## ОПС
Средства и системы охранно-пожарной сигнализации
№ | Наименование | Описание | Вал./ Ед. изм. | Цены
1 | Извещатели охранные для помещений
1.1 | Извещатели магнитоконтактные
1.1.1 | Для деревянных конструкций
| ИО 102-2 (СМК-1) | Накладной, 58х11х11 мм | руб./шт | 47.35
| ИО 102-77 | Извещатель магнитоконтактный, накладной, коммутируемое напряжение 72 В, коммутируемый ток 500 мА, диапазон рабочих температур -50…+50°С, габаритные размеры 29х14х8 мм | руб./шт | 62
| ИО 102-4 | Накладной, малогабаритный, 31х13х6,5 мм | руб./шт | 91.93
| ИО 102-5 | Врезной, D 9 мм | руб./шт | 84.25
| ИО 102-11М (СМК-3М) | Врезной, D 8 мм | руб./шт | 48
| ИО 102-14 (СМК-14), белый | Накладной, 35х10,5х9,5 мм | руб./шт | 33
| ИО 102-14 (СМК-14), коричневый | Накладной, 35х10,5х9,5 мм | руб./шт | 33
| ИО 102-15/1 (СМК-3) | Врезной, D 6 мм | руб./шт | 85.32
| ИО 102-16/1 | Накладной, малогабаритный, 28х8х7 мм | руб./шт | 56.26
| ИО 102-16/2 | Накладной, 35х10х10 мм | руб./шт | 47
| ИО 102-21 (ВК-1) | Врезной, кнопочный, однопозиционный, D 12 мм | руб./шт | 99.7
| ИО 102-29 "Эстет" | Накладной, с крышкой и встроенной колодкой под винт, 45х13х10мм | руб./шт | 165.84
| ИО 102-32 "Полюс" | Накладной, 36х11х10 мм | руб./шт | 60
| 7939WG-WH | Извещатель магнито-контактный, накладной, 26x12x6 мм, клеммы для подключения проводов, белый | руб./шт | 313.08
| 940WH | Извещатель магнитоконтактный, накладной, с крышкой и встроенной колодкой под винт, 38,6х13,34х11,94 мм | руб./шт | 425.65
| 943WG-WH | Извещатель магнитоконтактный, накладной, на клеящейся основе, 26х12х6 мм | руб./шт | 214.06
| 944T-WH | Извещатель охранный магнито-контактный, врезной, винтовые клеммы, габаритные размеры 11х30 мм | руб./шт | 407.06
| 945T-WH | Извещатель магнито-контактный миниатюрный, накладной, клеммы для подключения проводов, рабочий зазор 29 мм., белый | у.е./шт | 4.37
| 947-75WH | Извещатель магнитоконтактный для металлических дверей, врезной, тип "А" (НЗК), D 19мм, раб.зазор 13мм, U-комут. 28В, I-комут. 100мА, клемм.контакты | руб./шт | 411.12
| 949WH | Извещатель магнито-контактный, мини, накладной. Рабочий зазор 32 мм. Белый | руб./шт | 117
| 945WH | Магнито-контактный датчик, поверхностный монтаж, вмонтированные провода, размер 38х10х10мм., цвет белый | у.е./шт | 7.97
| ST-DM010 | Врезной, НЗ, для деревянных дверей, миниатюрный, диапазон рабочих температур -30…+65°С, габаритные размеры D10 х 19 мм | USD/шт | 1.15
| ST-DM011 | Врезной, НЗ, для деревянных дверей, контакты под винт, диапазон рабочих температур -30…+65°С, габаритные размеры D10 х 30 мм | USD/шт | 1.75
| ST-DM020 | Врезной, НЗ, для деревянных дверей, диапазон рабочих температур -30…+65°С, габаритные размеры D10 х 33 мм | USD/шт | 1.3
| ST-DM110 | Накладной, НЗ, для деревянных дверей, диапазон рабочих температур -30…+65°С, габаритные размеры 24х14х6 мм | USD/шт | 1.25
| ST-DM120 | Накладной, НЗ, для деревянных дверей, диапазон рабочих температур -30…+65°С, габаритные размеры 64х13х13 мм | USD/шт | 1.25
| ST-DM121 | Накладной, НЗ, для деревянных дверей, контакты под винт, диапазон рабочих температур -30…+65°С, габаритные размеры 64х13х13 мм | USD/шт | 1.25
| ST-DM122 | Накладной, НР, для деревянных дверей, с баластным сопротивлением 20 кОм, U-коммут.220 В, P-коммут.50 Вт, диапазон рабочих температур -30…+65°С, габаритные размеры 51х10х13 мм | USD/шт | 6.55
| ST-DM125 | Накладной, НР, для деревянных дверей, диапазон рабочих температур -30…+65°С, габаритные размеры 66х13х13 мм | USD/шт | 6.45
| ST-DM135 | Накладной, НЗ, для деревянных дверей, с индикацией, U-коммут.220 В, P-коммут.50 Вт, диапазон рабочих температур -30…+65°С, габаритные размеры 51х10х13 мм | USD/шт | 6.75
NEW | SA-210 | Извещатель охранный точечный магнитоконтактный, врезной, 10x10x15 мм | руб./шт | 275
1.1.2 | Для металлических конструкций
| ИО 102-6 | Врезной, D 19 мм | руб./шт | 91.62
| ИО 102-6 исп.П | Врезной, переключающий контакт, D 19 мм | руб./шт | 352.26
| ИО 102-11ММ | Врезной, миниатюрный, на металлическую поверхность, под сверло 12 мм | руб./шт | 62.7
| ИО 102-39 исп. 00, белый | Извещатель охранный на метал.конструкции с толщиной металла более 0,5 мм, врезной. Расст.срабатывания на металле не менее 22 мм, на дереве и пластике 35мм, длина вывода 1,5 м | руб./шт | 320.13
| ИО 102-39 исп. 01, белый | Извещатель охранный на метал.конструкции с толщиной металла более 0,5мм, врезной. С переключающим герконом, Расст.срабатывания на металле не менее 13 мм, на дереве и пластике 18мм, длина вывода 1,5 м | руб./шт | 603.45
| ИО 102-40К исп.01, IP55 | Магнитоконтактный для канализационных люков, металлический корпус, коммутируемое напряжение 72 В, коммутируемый ток до 500 мА, длина вывода 400 мм, степень защиты оболочкой IP55, диапазон рабочих температур -50…+50°С, габаритные размеры 75х11,5х9 (магнит 40х28,5х25) мм | руб./шт | 727.8
| ИО 102-20 А2П (2) | Накладной, корпус пластмассовый, зазор не менее 30 мм, датчик 150х40х12мм, магнит 62х30х30 мм | руб./шт | 153
| ИО 102-20 А2П (3) | Накладной, корпус пластмассовый, зазор не менее 30 мм, датчик и магнит 120х40х12 мм, металлорукав | руб./шт | 167
| ИО 102-20 А2М (3) | Накладной, корпус металлический, зазор не менее 30 мм, датчик 150х40х12мм, магнит 62х30х30 мм | руб./шт | 388
| ИО 102-20 А2М К (для колодцев) | Спецдатчик для колодцев, смещение 150 мм, рабочий зазор при установке извещателя на магнитопроводящую поверхность - 50 мм | руб./шт | 562
| ИО 102-20 Б2П (В) | Накладной, корпус пластмассовый, зазор не менее 30 мм, датчик и магнит 53х30х30 мм, внутренний разъем | руб./шт | 160
| ИО 102-20 Б2П (2) | Накладной, корпус пластмассовый, зазор не менее 30 мм, датчик и магнит 62х30х30 мм, специальный пластмассовый защитный рукав | руб./шт | 151
| ИО 102-20 Б2П (2) белый (для пластиковых дверей) | Накладной, корпус пластмассовый, белого цвета, зазор не менее 30 мм, датчик и магнит 62х30х30 мм, для уст. на пластиковые двери | руб./шт | 151
| ИО 102-20 Б2П (3) | Накладной, корпус пластмассовый, зазор не менее 30 мм, датчик и магнит 62х30х30 мм, кабель в металлическом рукаве | руб./шт | 163
| ИО 102-20 Б2М (3) | Накладной, корпус металлический, зазор не менее 30 мм, датчик и магнит 62х30х30 мм | руб./шт | 363
| ИО 102-20 А3П (2) | Накладной, корпус пластмассовый, переключающий контакт, зазор не менее 15 мм, датчик 150х40х12 мм, магнит 62х30х30 мм | руб./шт | 314
| ИО 102-20 А3М (3) | Накладной, корпус металлический, переключающий контакт, зазор не менее 15 мм, датчик 150х40х12 мм, магнит 62х30х30 мм | руб./шт | 518
| ИО 102-20 Б3П (2) | Накладной, корпус пластмассовый, переключающий контакт, зазор не менее 15 мм, датчик и магнит 62х30х30 мм | руб./шт | 309
| ИО 102-20 Б3П (3) | Накладной, корпус пластмассовый, зазор не менее 30 мм, датчик и магнит 53х30х30 мм, металлорукав | руб./шт | 310
| ИО 102-20 Б3М (3) | Накладной, корпус металлический, переключающий контакт, зазор не менее 15 мм, датчик и магнит 62х30х30 мм | руб./шт | 494
| ИО 102-26 исп.00 "Аякс" | Накладной, зазор не менее 30 мм, провод 350 мм, двойная изоляция, 130х30х20 мм | руб./шт | 186.39
| ИО 102-26 исп.01 "Аякс" | Накладной, зазор не менее 30 мм, 130х30х20 мм, внутренний разъем | руб./шт | 198.64
| ИО 102-26 исп.02 "Аякс" | Накладной, переключающий контакт, зазор не менее 15 мм, провод 350 мм, двойная изоляция, 130х30х20 мм | руб./шт | 336.96
| ИО 102-26 исп.03 "Аякс" | Накладной, переключающий контакт, зазор не менее 30 мм, внутренний разъем, 130х30х20 мм | руб./шт | 325.12
| ИО 102-26 исп.04 "Аякс" | Накладной, металлорукав 700 мм, 130х30х20 мм | руб./шт | 208.41
| ИО 102-26 исп.05 "Аякс" | Накладной, переключающий контакт, зазор не менее 15 мм, металлорукав 700 мм, 130х30х20 мм | руб./шт | 355.57
| ИО 102-26 исп.06 "Змея" | Магнитоконтактный, напольный, коммутируемое напряжение 72 В, коммутируемый ток до 500 мА, длина вывода 700 мм, металлорукав, степень защиты оболочкой IP55, диапазон рабочих температур -50…+50°С, габаритные размеры 130х30х20 мм | руб./шт | 189.25
| ИО 102-26 исп.08 "Гефест" | Магнитоконтактный, накладной, для неметаллических поверхностей, коммутируемое напряжение 250 В, коммутируемый ток до 5 А, длина вывода 350 мм, двойная изоляция, степень защиты оболочкой IP55, диапазон рабочих температур -50…+70°С, габаритные размеры 130х30х20 мм | руб./шт | 2313
| ИО 102-26 исп.104 | Магнитоконтактный, корпус из алюминия, для металлических поверхностей, коммутируемое напряжение 72 В, коммутируемый ток до 500 мА, длина вывода 1000 мм, металлорукав, степень защиты оболочкой IP68, диапазон рабочих температур -50…+50°С, габаритные размеры 130х20х20 мм | руб./шт | 1112.81
| ИО 102-28 | Накладной, с металлической пластиной в зазор (для жалюзи), 130х30х20 мм, металлической пластины в комплекте нет | руб./шт | 185.34
| ИО 102-29 "Эстет уличный", IP 66 | Накладной, зазор от 25мм, U-ком.72В (мах), I-ком.0,5А (мах), IP66, t-раб.-40...+50С, 40х13х10мм. | руб./шт | 249.94
| ИО 102-29 "Эстет-Инвертор" | Накладной, Нормально-разомкнутый, зазор от 25мм, U-ком.72В (мах), I-ком.0,5А (мах), t-раб.-50...+50С, 45х13х10мм. | руб./шт | 501.18
| ИО 102-29 "Эстет-сейф Инвертор" | Извещатель магнитоконтактный на металлические поверхности миниатюрный с крышкой и встроенной колодкой, при поднесении магнита ближе 10 мм - РАЗОМКНУТ | руб./шт | 557.11
| ИО 102-29 "Эстет-Инвертор", IP 66, уличный | Накладной, Нормально-разомкнутый, зазор от 25мм, U-ком.72В (мах), I-ком.0,5А (мах), IP66, t-раб.-50...+50С, 45х13х10мм. | руб./шт | 585.73
| ИО 102-29 "Эстет-сейф" | Накладной, с крышкой и встроенной колодкой под винт, 45х13х10мм | руб./шт | 253.82
| ИО 102-29 "Эстет-сейф", IP 66, уличный | Накладной, зазор от 10мм, U-ком.72В (мах), I-ком.0,5А (мах), IP66, t-раб.-40...+50С, 40х13х10мм. | руб./шт | 338.64
| ИО 102-29 "Эстет-сейф-инвертор", IP 66, уличный | Накладной, Нормально-разомкнутый зазор от 10мм, U-ком.72В (мах), I-ком.0,5А (мах), t-раб.-40...+50С, 40х13х10мм. | руб./шт | 645.42
| ИО 102-30 "Бульдог" | Накладной, переключающий контакт, 130х30х20 мм, однопозиционный | руб./шт | 793.59
| ДПМ-1 | Магнитоконтактный, НЗ, накладной на металл. напряж. До 250 В, ток до 1 А, расстояние замыкания/размыкания контактов - 25/40 мм, t: -50…+70С | руб./шт | 711.3
| ДПМ-1-100 | Магнитоконтактный, накладной на металл. напряж. До 250 В, ток до 1 А, расстояние замыкания/размыкания контактов - 80/100 мм, t: -50…+70С | руб./шт | 1577.76
| ДПМ-2 исп.00 | Магнитоконтактный, накладной, для металлических поверхностей, коммутируемое напряжение 72 В, коммутируемый ток до 500 мА, длина вывода 350 мм, двойная изоляция, степень защиты оболочкой IP55, диапазон рабочих температур -50…+50°С, габаритные размеры 90х28х22 мм | руб./шт | 208.64
| ИО 102-32 "Полюс-2" | Извещатель охранный точечный, магнитоконтактный, возможно применение на металлических поверхностях, диапазон рабочих температур -50...+50°С, габаритные размеры 16x18x57 мм | руб./шт | 82
| ИО 102-43 исп.00 "Нержавейка" | Накладной, металл., U-ком.72В (мах), I-ком.0,5А (мах), IP68, t-раб.-40...+50С, 77х11х9мм. | руб./шт | 228.99
| ИО 102-43 исп.01 "Нержавейка" | Накладной, металл., переключен., U-ком.72В (мах), I-ком.0,5А (мах), IP68, t-раб.-40...+50С, 77х11х9мм. | руб./шт | 491.04
| ИО 102-55 "Кенар" | Извещатель охранный магнит-оконтактный антисаботажный (с защитой от воздействия внешнего магнитного поля) | руб./шт | 213
| ST-DM030 | Врезной, НЗ, для металлических дверей, диапазон рабочих температур -30…+65°С, габаритные размеры D19 х 25 мм | USD/шт | 1.75
| ST-DM031 | Врезной, НЗ, для металлических дверей, контакты под винт, диапазон рабочих температур -30…+65°С, габаритные размеры D19 х 25 мм | USD/шт | 2.7
| ST-DM130 | Накладной, НЗ, для металлических дверей, диапазон рабочих температур -30…+65°С, габаритные размеры 49х25х15 мм, алюминий | USD/шт | 6.3
| ST-DM140 | Накладной, НЗ, для металлических дверей, с индикацией, U-коммут.220 В, P-коммут.50 Вт, диапазон рабочих температур -30…+65°С, габаритные размеры 51х10х13 мм | USD/шт | 8
1.2 | Извещатели магнитоуправляемые
| Полюс-X1 | Извещатель охранный точечный бесконтактный, магнитоуправляемый, под клеммник, возможно применение на металлических поверхностях, степень защиты оболочкой IP30, диапазон рабочих температур -30...+55°С, габаритные размеры 16x18x57 мм | руб./шт | 121
| Полюс-X2 | Извещатель охранный точечный бесконтактный, магнитоуправляемый, под клеммник, со световым индикатором, возможно применение на металлических поверхностях, степень защиты оболочкой IP30, диапазон рабочих температур -30...+55°С, габаритные размеры 16x18x57 мм | руб./шт | 132
1.3 | Извещатели тревожной сигнализации
| 264 | Зажим для денежных купюр | руб./шт | 1241.47
| 269R | Кнопка извещения о нападении с фиксацией, 2 ключа в комплекте | руб./шт | 1530.07
| SP-1 (CQR) | Кнопка извещения о нападении с фиксацией | руб./шт | 351.4
| ST-AC010AB | Извещатель ручной с фиксацией, пластиковый корпус, серый | USD/шт | 1.3
| ST-ER115D-YL | Извещатель ручной с восстанавливаемой вставкой, желтый, со сменными наклейками ПУСК ПОЖАРОТУШЕНИЯ, ПУСК ДЫМОУДАЛЕНИЯ, ТРЕВОГА, СТАРТ и СТОП, защитная прозрачная крышка, 2 группы контактов НР/НЗ, IP24, -30...+60°C, 88х88х55 мм | USD/шт | 13
| Астра-321 (ИО 101-7) | Кнопка извещения о нападении с фиксацией, 2 ключа в комплекте | руб./шт | 260
| Астра-321М (ИО 101-7) | Кнопка извещения о нападении, 2 универсальных ключа в комплекте | руб./шт | 262
| Астра-321Т (ИО 101-7/1) | Тревожная кнопка, фиксация при нажатии, контроль вскрытия корпуса, индивидуальные механические ключи разблокировки | руб./шт | 260
| Астра-322 | Кнопка извещения о нападении, бесшумный ход, электронная фиксация при нажатии, универсальный механический ключ разблокировки | руб./шт | 252
| Астра-351 исп.П | Извещатель изменения положения, обнаружение угла наклона 5-9° по трем осям, обнаружение вибрации при попытке взлома, дискретная регулировка чувствительности, 2 оптореле | руб./шт | 856
| ИО 101-1 (А) (КНС-1А) | Кнопка извещения о нападении с фиксацией, 85х60х30 мм | руб./шт | 300.16
| ИО 101-1 (В) (КНС-1В) | Кнопка извещения о нападении с фиксацией, 99х52х30 мм | руб./шт | 218.3
| ИО 101-2 "КНФ-1М" | Ручной точечный электроконтактный с ключом для возврат.в исх.состояние, тампер, контакты на переключение, U-комм.72В (max), I-комм.250мА (max), степень защиты оболочкой IP40, t-раб.-35…+55°C, габаритные размеры 78х55х31 мм | руб./шт | 224
| ИО 101-5/1 "Черепаха-1" | Педаль извещения о нападении, 170х85х55 мм | руб./шт | 3278.62
| ИО 101-5/1М "Черепаха-1М" | Педаль извещения о нападении, 135х65х50 мм | руб./шт | 2131.3
| ИО 101-5/2 "Черепаха-2" | Педаль извещения о нападении, 205х100х75 мм | руб./шт | 4628.62
| ИО 101-50 "КНС-1" | Ручной точечный электроконтактный, тампер, контакты на переключение, U-комм.72В (max), I-комм.250мА (max), t-раб.-30…+50°C, | руб./шт | 200
| ИО 102-12 (ИРИС) | Извещатель тревожный ручной/ножной, НЗ/НР контакты, U-комм.10…60 В, I-комм.30 мА(max), диапазон рабочих температур -50…+50°С, габаритные размеры 170х32х40 мм | руб./шт | 761.3
| ИОПР 513/101-1 "Полиция" (цвет корпуса синий, без крышки) | Извещатель охранно-пожарный ручной, 1 группа контаков Н.З./Н.Р., U-комм. 5...72В, I-комм.0,1...200мА, IP41, t-раб.-40...+55°С, 109х94х47мм. Цвет - синий. | руб./шт | 385
| Кукла-Л | Подача тревожных сигналов (на базе банковской упаковки) | руб./шт | 863
| Кукла-Л ($) | Подача тревожных сигналов (на базе банковской упаковки). Долларовые банкноты | руб./шт | 863
| Кукла-МГ | Имитация банковской упаковки, внутри которой установлены капсулы слезоточивого и окрашивающего действия, срабатывает при натяжении нити с усилием 50 - 100 г, источник питания - элемент типа А316 | руб./шт | 1425
| Мини-Кредит-Л исп. 1 | Хим. Ловушка (на базе банковской упаковки). 1 пироэлемент. Распыление маркирующего дыма спустя 3 мин после изъятия пачки. Подача тревоги на пульт охраны в момент снятия пачки с подставки. | руб./шт | 3150
| Мини-Кредит-Л исп. 2 | Хим. Ловушка (на базе банковской упаковки). 2 пироэлемента. Распыление маркирующего дыма спустя 3 мин после изъятия пачки. Подача тревоги на пульт охраны в момент снятия пачки с подставки. | руб./шт | 3690
NEW | МОСКИТ | Извещатель охранный обрывного типа; запас микропровода 1000м; встроенный звуковой оповещатель; время непрерывной работы от одного элемента питания до 1.5 месяцев; элемент питания ALKALINE, размер 23А(N), 12 В; I-потр.45 мкА; IP44; t-раб.-40...+65°C; 55х90 мм | руб./шт | 4800
NEW | МОСКИТ-СТ | Извещатель охранный обрывного типа; запас микропровода 1000м; релейный выход; U-пит.9…30 В; I-потр.9 мА; t-раб.-40...+65°C; 55х90 мм | руб./шт | 5500
| Полюс-G | Извещатель охранный комбинированный магнито-контактный, удара и наклона (10°), напряжение питания 9…15 В, ток потребления 15 мА, коммутируемое напряжение 100 В, коммутируемый ток 150 мА, степень защиты оболочкой IP30, диапазон рабочих температур -30…+50°C, габаритные размеры 109х32х27,5 мм | руб./шт | 1550
| Полюс-G mini | Извещатель вибрационный, наклона и магнитоконтактный. Контроль взлома и хищения банкоматов, сейфов, разрушения строительных конструкций, обнаружение отклонения от вертикали относительно любого начального положения. | руб./шт | 736
| ТРК-1 | Кнопка извещения о нападении, без фиксации | руб./шт | 131
| ТРК-1С | Кнопка извещения о нападении со светодиодной индикацией, без фиксации | руб./шт | 180
1.4 | Извещатели ударноконтактные
| ДИМК | Датчик ударноконтактный, для остекленных поверхностей | руб./шт | 94.55
| Окно-4М (ИО 303-3) | Блокируемая площадь стекла 20 кв.м, в комплекте 5 датчиков, питание по ШС | руб./шт | 1035.08
| Окно-5 (ИО 303-4) | Блокируемая площадь стекла 20 кв.м, в комплекте 5 датчиков, питание по ШС | руб./шт | 1440.22
| Окно-6 (ИО 303-6) | Блокируемая площадь стекла 60 кв.м, в комплекте БОС и 15 датчиков, питание 12 В, 25 мА | руб./шт | 2700.26
1.5 | Извещатели звуковые (акустические)
| Арфа (ИО 329-3) | Извещатель звуковой разрушения стекла, дальность 6 м | руб./шт | 1223.77
| АРС | Тестер для контроля извещателей разрушения стекла (Арфа, Сова) в комплекте с батареей 61, Р61 | руб./шт | 5317
| Астра-531 АК | Извещатель звуковой разрушения стекла, дальность 6 м | руб./шт | 410
| Астра-С (ИО 329-5) | Извещатель звуковой разрушения стекла, дальность 6 м | руб./шт | 552
| Астра-612 | Извещатель звуковой разрушения стекла, дальность 6 м | руб./шт | 401
| Звон-1 (ИО 329-8) | Поверхностный звуковой, микропроц., до 6 м, контрол.площадь 0,1 м² (min), Uпит.9…17В, Iпотр.18мА, IP30, tраб.-20...+45°С, 80х46х29 мм | руб./шт | 400.02
| Ирбис (Ирбис исп. 01) | Извещатель звуковой разрушения стекла, дальность 6 м | руб./шт | 643.15
| Стекло-2 (ИО 329-2) | Поверхностный звуковой с питанием по ШС, микропроц., дальность обнаруж. 6 м, min контр.площадь 0,1 м², рег.чувств., тампер, Uшс.15…30В, Iпотр.до 1мА, IP30, tраб.-20...+45°С. 80х80х31 мм | руб./шт | 697.97
| Стекло-3 (ИО 329-4) | Поверхностный звуковой, микропроцессорный, дальность обнаружения 9 м, min контролируемая площадь 0,1 м², регулировка чувствительности, тампер, Uпит.12В, Iпотр.до 22мА, IP30, tраб.-20...+45°С. 80х80х35 мм | руб./шт | 615.37
| Стекло-3М (ИО 329-13) | Поверхностный звуковой, микропроцессорный, дальность обнаружения 9 м, min контролируемая площадь 0,1 м², регулировка чувствительности, тампер, Uпит.12В, Iпотр.до 22мА, IP30, tраб.-20...+45°С. 80х46х29 мм, компактный корпус | руб./шт | 553.42
| Стекло-4 (ИО 329-10) | Поверхностный звуковой, микропроц., с каналом антимаск., дальность обнаруж. 6 м, min контр.площадь 0,1 м², рег.чувств., тампер, Uпит.12В, Iпотр.до 22мА, IP30, tраб.-20...+45°С. 80х46х29 мм, компактный корпус | руб./шт | 944
| Сонар (ИО 329-17) | Извещатель охранный поверхностный звуковой (разбития стекла); дальность зоны обнаружения до 6 м; регулировка чувствительности; тампер; U-пит.7...15 В; I-потр.15 мА; t-раб.-20...+50°C, 90х57х34 мм | руб./шт | 599
| Сонар-2 (ИО 329-17) | Извещатель охранный поверхностный звуковой (разбития стекла) с питанием по шлейфу; дальность зоны обнаружения до 6 м; регулировка чувствительности; тампер; U-шс.8...30 В; I-потр.500 мкА; IP40; t-раб.-20...+50°C, 90х57х34 мм | руб./шт | 650
| BREAKGLASS 2000 | Извещатель звуковой разрушения стекла, дальность 8 м | руб./шт | 990
| BG16DF | Извещатель звуковой разрушения стекла, дальность 8 м, угол обзора 360° | руб./шт | 800
| GBD II | Извещатель звуковой разрушения стекла, дальность 10 м | у.е./шт | 13.31
| GBD PLUS | Извещатель разбития стекла, дальность зоны обнаружения 10 м, напряжение питания 9...16 В, ток потребления ддо 25 мА, диапазон рабочих температур -20...+50°C, габаритные размеры 93х55х24мм | у.е./шт | 13.31
| PATROL-501 | Акустический, 2-х канальный, 12 м, 170°, U-пит.9...16В, I-потр.18.7мА (мах), t-раб.-30...+50°С, 87х52х24 мм, вес 54гр. | у.е./шт | 10.95
1.6 | Извещатели радиоволновые объемные
| Аргус-2 (ИО 407-5/4) | Охранный объемный радиоволновой, дальность зоны обнаружения 12...16 м, напряжение питания 10.2...15 В, ток потребления до 20 мА, степень защиты оболочкой IP41, диапазон рабочих температур -30…+50°С, габаритные размеры 105х73х32 мм, кронштейн в комплекте | руб./шт | 2203.43
| Аргус-3 (ИО 407-12) | Охранный объемный радиоволновой, дальность зоны обнаружения до 7.5 м, ширина зоны обнаружения до 4 м, напряжение питания 10...15 В, ток потребления до 30 мА, диапазон рабочих температур -30…+50°С, габаритные размеры 90х75х40 мм, без кронштейна | руб./шт | 1479.19
| Кронштейн для Аргус-3 | Кронштейн поворотный | руб./шт | 114.13
| Астра-552 | Извещатель радиоволновый, объемный, дальность 10 м, микропроцессор, невосприимчивость к тепловым помехам, эффективное обнаружение продольных перемещений, плавная регулировка обнаружит. способности, самотестирование в процессе работы | руб./шт | 1252
1.7 | Извещатели оптико-электронные пассивные
1.7.1 | С объемной зоной обнаружения
| AMBER | ИК-извещатель цифровой микропроцессорный, 12м, 98 град, ток потребления 3 мА, 48,5х66х36мм, -10...+55°С | USD/шт | 9
| Bracket | Кронштейн шарнирный универсальный для извещателей | у.е./шт | 0.53
| COLT 10 DL | ИК пассивный, дальность 10 м х 90 град (78 зоны), иммунитет от животных до 10 кг (отключаемый), синий светодиод, U-пит. 9...16В, I-потр. 15 мА, 82х51х41мм, t-раб. -30С…+70С, совместимость с кронштейнами серии KX | руб./шт | 490
| COLT QUAD PI | ИК пассивный, дальность 10 м х 90 град, иммунитет от животных до 20 кг, U-пит. 9...16В, I-потр. 12 мА, 75х52х44мм, t-раб. -30С…+70С, кронштейн в комплекте | руб./шт | 665
| COLT XS | 15 м, 90 гр., кронштейн, t: -30...+70С | руб./шт | 637
| FA-3 | Универсальный настенно-потолочный кронштейн для извещателей RX-40QZ и Ex-35T | у.е./шт | 4.75
| Genius | Извещатель охранный оптико-электронный объемный с иммунитетом к животным до 8 кг, дальность зоны обнаружения 18 м, угол зоны обнаружения 88°, напряжение питания 9,2...14,5 В, ток потребления до 13 мА, диапазон рабочих температур -20...+70°С | у.е./шт | 16.94
| Genius PLUS | Извещатель охранный оптико-электронный объемный с иммунитетом к животным до 5 кг, дальность зоны обнаружения 15 м, угол зоны обнаружения 88°, напряжение питания 8,2...16,8 В, ток потребления до 13 мА, диапазон рабочих температур -20...+70°С | у.е./шт | 16.94
| KP1 | Универсальный кронштейн для установки извещателей | у.е./шт | 1.21
| KX10DP | ИК пассивный, дальность 10 м х 85 град (78 зоны), невосприимчивый к движению животных до 24 кг (отключаемый), синий светодиод, U-пит. 9...16В, I-потр. 15 мА, 82х51х41мм, t-раб. -30С…+70С, с кронштейн. | руб./шт | 1030
| KX15DD | ИК, цифровой, 15м, угол обзора 85°, темпер.компенсация, U-пит.9...16В, I-потр.13мА, t-раб.-30...+50°С, с кронштейн. | руб./шт | 905
| PATROL-201PET | ИК, 15 м, 90°, иммунитет к животным до 20кг., U-пит.8.5...16В, I-потр.11.2мА (мах), t-раб.-30...+50°С, 93х66х46 мм, вес 94гр. | у.е./шт | 10.5
| PATROL-203PET | Извещатель охранный оптико-электронный, дальность зоны обнаружения 15,6 м, угол зоны обнаружения 120°, иммунитет к животным до 20 кг, напряжение питания 9...16 В, ток потребления до 16,5 мА, габаритные размеры 54x33x99 мм | у.е./шт | 10.5
| PATROL-401PET | ИК, 15 м, 90°, иммунитет к животным до 35кг., U-пит.8.5...16В, I-потр.12.7мА (мах), t-раб.-30...+50°С, 93х66х46 мм, вес 95гр. | у.е./шт | 12
| PATROL-403PET | Извещатель охранный оптико-электронный, дальность зоны обнаружения 15,6 м, угол зоны обнаружения 120°, иммунитет к животным до 35 кг, напряжение питания 9...16 В, ток потребления до 10,5 мА, автоматическая температурная компенсация габаритные размеры 54х33х99 мм | у.е./шт | 12
| PATROL-701 | ИК, 18 м, 90°, U-пит.8.5...16В, I-потр.11.5мА (мах), t-раб.-30...+50°С, 93х66х46 мм, вес 94гр. | у.е./шт | 9.75
| PATROL-703 | Извещатель охранный оптико-электронный, дальность зоны обнаружения 15,6 м, угол зоны обнаружения 120°, напряжение питания 9...16 В, ток потребления до 16 мА, автоматическая температурная компенсация габаритные размеры 54х33х99 мм | у.е./шт | 9.75
| PATROL-901 | ИК микропроцес., самодиагност., 18 м, 90°, U-пит.8.5...16В, I-потр.12.3мА (мах), t-раб.-30...+50°С, 93х66х46 мм, вес 95гр. | у.е./шт | 12.75
| PATROL-903 | Извещатель охранный оптико-электронный, дальность зоны обнаружения 15,6 м, угол зоны обнаружения 125°, напряжение питания 8,5...16 В, ток потребления до 10,5 мА, габаритные размеры 54х33х99 мм | у.е./шт | 12.75
| Reflex (без кронштейна) | 12 м, 110 гр., t: -10...+50С | руб./шт | 752
| RXC-ST | ИК, объемный, зона обнаружения 12м х 85°, защ.от животных, регул.чувствит., U-пит. 9,5...16В, I-потр.8мА, t-раб.-20...+50С°. Кронштейн в комплекте. | руб./шт | 760
| FX-50QZ | Извещатель охранный объемный (15х15 м или "штора" 18х1,8м с линзой FL-60N) оптико-электронный пассивный, микропроцессорный, твердая сферическая мультифокусная линза с контролем зоны под извещателем, не реагирует на мелких животных, повышенная чувствительность, экранированная оптика, температурная компенсация и защита от радиопомех, -20°С +50°С | у.е./шт | 31.3
| FX-50SQ | Извещатель охранный объемный (15х15 м или "штора" 18х1,8м с линзой FL-60N) оптико-электронный пассивный, супер версия FX-50QZ, с двойным экранированием пироэлемента, защита от прямого света более 50000 люкс, и радиопомех более 30 В/м, не реагирует на средних животных, -20°С +50°С | у.е./шт | 42.3
| FL-60N | Сменная линза, зона детекции извещателей с линзой: 18х1.8 м, совместимые модели: RX-40PT, FX-50QZ/50SQ, RXC-ST/DT | у.е./шт | 4.14
| CDX-AM | Извещатель охранный объемный (15х15 м), оптико-электронный пассивный, на базе специализированного микропроцессора "Core Platform" с логикой анализа формы сигнала, не реагирует на средних животных, твердая сферическая мультифокусная линза, цифровая система антимаскирования, двойное экранирование пироэлемента - защита от прямого света более 50000 люкс, улучшенная температурная компенсация, система EOL (удобный выбор оконечных сопротивлений)-10°C +50°C. | у.е./шт | 69
| CDX-NAM | Извещатель охранный узконаправленный (24х2м), оптико-электронный пассивный, на базе специализированного микропроцессора "Core Platform" с логикой анализа формы сигнала, не реагирует на средних животных, твердая сферическая мультифокусная линза, цифровая система антимаскирования, двойное экранирование пироэлемента - защита от прямого света более 50000 люкс, экранированная оптика, улучшенная температурная компенсация, -10°C +50°C. | у.е./шт | 72
| CX-702 | Извещатель охранный объемный оптико-электронный пассивный, микропроцессорный, твердая сферическая мультифокусная линза двойного действия (21х21 м - широкий угол или "штора" 45х2,4м - узкий угол) с контролем зоны под извещателем, повышенная чувствительность, с двойным экранированием пироэлемента, защита от прямого света более 50000 люкс, и радиопомех более 30 В/м, температурный диапазон -20°C +50°C | у.е./шт | 97.5
| SRP 600 | Извещатель охранный оптико-электронный объемный, дальность зоны обнаружения 18 м, ширина зоны обнаружения 18 м, угол зоны обнаружения 105°, термокомпенсация, антисаботажная зона, напряжение питания 7,8...16 В, ток потребления до 9 мА, диапазон рабочих температур -20...+70°С | у.е./шт | 10.89
| SRP PET4 | 10х18 м, защита от животных до 35 кг, t: -20...+60С | у.е./шт | 16.94
| SWAN CAM | Извещатель охранный оптико-электронный с иммунитетом к животным до 25 кг, дальность зоны обнаружения 15 м, угол зоны обнаружения 90°, регулировка чувствительности, термокомпенсация, напряжение питания 8,2...16 В, ток потребления до 150 мА | у.е./шт | 29.04
| SWAN QUAD | ИК извещатель, иммунитет к животным до 25 кг, зона детекции 18м, угол охвата 90.5 град, счетверенный пироэлемент, автоматическая термокомпенсация, жесткая линза, SMD технология, микропроцессор. | у.е./шт | 7.87
| UBL-1110 | Универс.кронштейн для ИК извещателей Patrol, шаровой, внутрен.канал для провода | у.е./шт | 1.8
| UBL-1112 | Универсальный кронштейн (прямой) для монтажа извещателей любого типа на плоскую и угловую поверхности стены, потолка. | у.е./шт | 2.25
| UBL-1115 | Универсальный кронштейн (угловой) для монтажа извещателей любого типа на плоскую и угловую поверхности стены, потолка. | у.е./шт | 2.55
| Астра-5 исп. АМ (ИО 409-58) | ИК пассивный объемный микропроц., 10 м, 90 град, Uпит.8...15В, Iпотр.16мА, IP41, tраб.-30...+50°С, антимаск., дискр. регулировка чувств., контроль вскрытия, положения, отрыва от стены; поворотный кронштейн в комплекте | руб./шт | 1691
| Астра-5 исп.А (ИО 409-10) | 12 м, 90 гр., антисаботажная зона, t: -30…+50С | руб./шт | 551
| Астра-511 (ИО 409-25) | 12 м, 90 гр., антисаботажная зона, защита от животных до 5кг, t: -30…+50С, 4-х площадный PIR | руб./шт | 784
| Астра-512 | 10 м, 90 гр., антисаботажная зона, защита от животных до 20 кг, t: -30…+50С | руб./шт | 655
| Астра-515 исп.А (ИО 409-32) | 12 м, 90 гр., t: 0…+50С, без тампера | руб./шт | 370
| Астра-516 | 10м, 90 град, антисаботажная зона, память тревог, микропроцессор, кронштейн, сферическая линза, IP41, t: -30…+50°С | руб./шт | 566
| Астра-517 | Извещатель охранный оптико-электронный объемный, микропроцессорный, дальность зоны обнаружения 12 м, угол обзора зоны обнаружения 90°, напряжение питания 8...15 В, ток потребления 12 мА, степень защиты оболочкой IP41, диапазон рабочих температур -30...+50°С, 70×51×41 мм, антисаботажная зона, температурная компенсация, поворотный кронштейн в комплекте | руб./шт | 499
| Астра-6 (ИО 409-11) | 12 м, 90 гр., микропроцессор, антисаботажная зона, t: -30…+50С | руб./шт | 592
| Астра-9 (ИО 409-22) | 10 м, 90 гр., антисаботажная зона, t: -30…+50С, кронштейн | руб./шт | 452
| Икар-2/1 (ИО 409-26/3) | ИК, 12м, 90°, иммунитет к животным до 20кг, t-раб.-30...+50°C, 80х54х41мм | руб./шт | 1453.32
| Икар-5А (ИО 409-34) | 10 м, 90 гр., кронштейн, защита от животных до 20 кг, t: -30…+50С | руб./шт | 1823.52
| Икар-7/1 (ИО 409-47/1) | Оптико-электронный, объемный, миниатюрный, устойчив к движению животных весом до 20 кг (при контрасте температур до 6,5°С) и до 10 кг (при контрасте температур до 8,5°С) дальность обнаружения - 8 м. | руб./шт | 1524.45
| Кронштейн для Reflex | Кронштейн для Reflex | руб./шт | 34.79
| Кронштейн поворотный для Астра-5 | Кронштейн поворотный для извещателей Астра-5 (всех исполнений), Астра-6, Астра-511, Астра-516, Астра-551, Астра-552, Астра-621, Астра-641, Астра-642 , Астра-5131, Астра-Z-5145, коммутатора освещения Астра-591. | руб./шт | 33
| Кронштейн шариковый для Астра-5 | Кронштейн шариковый для извещателей Астра-5 исп.А,Б,В, Астра-512, Астра-515, Астра-531 исп.ИК, АК, СМ, Астра-6, Астра-9, Астра-5121. | руб./шт | 33
| Линза "занавес" для извещателя "Астра-5" | "Штора" | руб./шт | 33
| Линза "луч" для извещателя "Астра-5" | "Луч" | руб./шт | 33
| Линза SRP белая "коридор" | Линза сменная для извещателей SRP, зона обнаружения "коридор" | у.е./шт | 3.63
| Линза SRP белая "штора" | Линза сменная для извещателей SRP, зона обнаружения "штора" | у.е./шт | 3.63
| Оптимист | ИК, 12м, помехозащ., тампер, Uпит.12В, Iпотр.10мА, tраб.-30...+55°C, кронштейн. | руб./шт | 452
| ПИРОН-4 (ИО 409-39) | Оптико-электронный объемный, сферич. линза, 12 м х 90°, регулировка чувствительности, Uпит.12В, Iпотр.12мА, IP41, tраб.-30…+50°С, 90х60х50 мм | руб./шт | 374.06
| Пирон-4 исп.1 | Оптико-электронный объемный, сферич. линза, 12 м х 90°, тампер, U-пит.12В, I-потр.12мА, IP41, t-раб.-30…+50°C, 90х60х50 мм | руб./шт | 398.25
| Пирон-4Д | Оптико-электронный объемный, сферич. линза, 12 м х 90°, с иммун.к живот.до 20кг, U-пит.12В, I-потр.12мА, IP41, t-раб.-30…+50°C, 90х60х50 мм | руб./шт | 435.42
| Пирон-5 (ИО 409-56) | Оптико-электронный объемный, микропроц., сферич. линза, 10 м х 90°, с иммун.к живот.до 40кг, Uпит.12В, Iпотр.15мА, IP41, tраб.-30…+50°С, 100x73x55 мм | руб./шт | 528.05
| Рапид | 18 м, 90 гр., тампер, кронштейн, t: -30…+50С | руб./шт | 455
| Рапид, вар.2 | 18 м, 90 гр., без тампера, кронштейн, t: -30…+50С | руб./шт | 427
| Рапид, вар.4 | 15 м, 90 гр., антисаботажная зона, память тревоги, кронштейн, t: -30…+50С | руб./шт | 453
| Рапид, вариант 5 | Извещатель охранный объемный оптико-электронный с иммунитетом к животным до 20 кг, дальность зоны обнаружения 10 м, угол обзора 88,5˚, антисаботажная зона, память тревог, режим тестовых проходов, напряжение питания 10...15 В, ток потребления 14 мА, степень защиты оболочкой IP41, диапазон рабочих температур -30...+50˚С, тампер, кронштейн | руб./шт | 755
| Рапид-10 вар.2 | Извещатель охранный объемный оптико-электронный, дальность зоны обнаружения 15 м, угол обзора 98˚, напряжение питания 9...15 В, ток потребления 14 мА, диапазон рабочих температур -30...+50˚С, компактный корпус, кронштейн | руб./шт | 457
| Рапид-3 (ИО 409-28) | 15 м, 90 гр., питание по ШС, 70 мкА, кронштейн, t: -30…+50С | руб./шт | 455
| Рапид-3, вар.2 | 15 м, 90 гр., питание по ШС, 70 мкА, антисаботажная зона, кронштейн, t: -30…+50С | руб./шт | 480
| Фотон-10 (ИО 409-12) | Оптико-электронный объемный, микропроц., сферич.линза, 12 м х 90°, термоком., тампер, Uпит.12В, Iпотр.20мА, IP41, tраб.-30…+50°С, 126х70х55 мм, кронштейн | руб./шт | 738.09
| Фотон-10М (ИО 409-49) | Оптико-электронный объемный, микропроц., сферич.линза, 12 м х 90°, термоком., тампер, Uпит.10...15В, Iпотр.20мА, IP41, tраб.-30…+50°С, 90х60х50 мм, малогабаритный корпус, кронштейн | руб./шт | 738.09
| Фотон-10МД (ИО 409-62) | Извещатель охранный оптико-электронный с иммунитетом к животным до 10 кг, дальность зоны обнаружения 12 м, угол обзора зоны обнаружения 90°, напряжение питания10…15 В, ток потребления 15 мА, тампер, память тревог, степень защиты IP41, диапазон рабочих температур -30...+50°C, габаритные размеры 90х60х50 мм, малогабаритный корпус, кронштейн | руб./шт | 738.09
| Фотон-10М-01 (ИО 409-54) | Оптико-электронный объемный, микропроц., сферич.линза, 12 м х 90°, обнаружен.скорости до 0,1 м/сек, термоком., тампер, U-пит.10...15В, I-потр.20мА, IP41, t-раб.-30…+50°C, 90х60х50 мм, малогабаритный корпус, кронштейн | руб./шт | 1241.95
| Фотон-12 (ИО 409-17/1) | Оптико-электронный объемный, микропроц., 12 м х 90°, высота установки 2...5 м, термоком., тампер, Uпит.12В, Iпотр.15мА, IP41, tраб.-30…+50°С, 92х57х48 мм, кронштейн | руб./шт | 533.36
| Фотон-12-1 (ИО 409-17/2) | Оптико-электронный объемный с питанием по ШС, 12 м х 90°, тампер, Uшс.8…30В, Iпотр.0,3/15мА (деж./тревога), IP41, tраб.-30…+50°С, 105х75х56 мм, кронштейн | руб./шт | 726.29
| Фотон-15 (ИО 409-23) | Оптико-электронный объемный с питанием по ШС, 12 м х 90°, тампер, выбор реж.работы, Uшс.8…72В, Iпотр.0,5/2...15мА (КЗ/разрыв), IP41, tраб.-30…+50°С, 126х70х55 мм, кронштейн | руб./шт | 942.82
| Фотон-16 (ИО 409-30) | Оптико-электронный объемный с каналом антимаскирования, микропроц., сферич.линза,12 м х 90°, термоком., тампер, Uпит.12В, Iпотр.25мА, IP41, tраб.-30…+50°С, 126х70х55 мм, кронштейн | руб./шт | 988.25
| Фотон-19 (ИО 409-41) | Оптико-электронный объемный, микропроц., сферич. линза, 8/12 м х 90°, с иммун.к живот.до 40кг (регулир.), Uпит.10…15В, Iпотр.9…15мА, IP41, tраб.-30…+50°С, 105x75x56 мм | руб./шт | 699.15
| Фотон-20 (ИО 409-45) | Оптико-электронный объемный, микропроц.,10 м х 90°, термоком., тампер, Uпит.12В, Iпотр.15мА, IP41, tраб.-30…+55°С, 92х57х48 мм, кронштейн | руб./шт | 1030.14
| Фотон-22 (ИО 409-55) | Оптико-электронный объемный, микропроц., 10 м х 8°, рег.дальности, термоком., тампер и датчик положения, Uпит.8…28В, Iпотр.30мА, IP54, tраб.-50…+50°С, 180х70х60 мм | руб./шт | 4119.97
| Фотон-6 (ИО 409-2) | Оптико-электронный объемный, 12 м х 90°, Uпит.12В, Iпотр.20мА, IP40, tраб.-30…+50°С, 107х107х64 мм | руб./шт | 921.58
| Фотон-9 (ИО 409-8) | Оптико-электронный объемный, микропроц., 10 м х 90°, термокомпенсация, тампер, Uпит.12В, Iпотр.15мА, IP41, tраб.-30…+50°С, 87х61х40,5 мм | руб./шт | 601.8
| Фотон-9М (ИО 409-48) | Оптико-электронный объемный, микропроц., 10 м х 90°, термокомпенсация, тампер, Uпит.12В, Iпотр.15мА, IP41, tраб.-30…+50°С, 87х61х40,5 мм, кронштейн | руб./шт | 634.84
| Кронштейн большой | Универсальный, настенно-потолочный кронштейн со сферическим шарниром, с большим углом поворота, габаритные размеры 51х50х30 мм | руб./шт | 33.04
| Кронштейн малый | Универсальный, настенно-потолочный кронштейн со сферическим шарниром, с большим углом поворота, габаритные размеры 42х31х30 мм | руб./шт | 33.04
| JS-20 Largo | Извещатель охранный оптико-электронный объемный, зона обнаружения 12 м х 120°, напряжение питания 12 В, ток потребления 35 мА, диапазон рабочих температур -10...+40°С | руб./шт | 1045
| Юпитер-5210 | ИК, объемный, зона обнаружения 12м х 93°, темпер.компенсация, тампер, U-пит. 12/24 В, I-потр.10 мА, t-раб.-30...+55С°, 90х62х60 мм | руб./шт | 690
| Юпитер-5211 | ИК, объемный, зона обнаружения 12м х 93°, с иммунитетом к животным до 20 кг, темпер.компенсация, тампер, U-пит. 12/24 В, I-потр.10 мА, t-раб.-30...+55С°, 90х62х60 мм | руб./шт | 830
NEW | Aurora-L | ИК-пасс. извещатель, иммунитет к животным до 18 кг, ASIC технология, микропроцессор, 13 м х 90°, высота установки 2.1 м, термоком., тампер, U-пит.18-16В, I-потр.10мА, t-раб.-10…+50°C, 60х104х38 мм | у.е./шт | 7.19
1.7.2 | С поверхностной зоной обнаружения ("штора")
| CLIP-4N | ИК пассивный, зона 13,5х1,3 м "штора", миниатюрный, 70х28х25, t: -10...+50С | руб./шт | 2619
| PATROL-301 | ИК «верт.занавес», 10х15 м, U-пит.8.5...16В, I-потр.13.2мА (мах), t-раб.-30...+50°С, 75х66х49 мм, вес 106гр. | у.е./шт | 16.5
| Астра-5 исп.Б (ИО 309-11) | ИК пассивный, дальность 10 м, "занавес", t: -30…+50С | руб./шт | 551
| Астра-515 исп.Б (ИО 409-32) | ИК пассивный, дальность 10 м, "занавес", t: 0…+50С | руб./шт | 370
| Астра-531 ИК | ИК пассивный, дальность 10 м, 30 гр., "занавес", малогабаритный, t: -30…+50С, кронштейн | руб./шт | 589
| Ш2 | Датчик пассажиропотока, высота установки до 3 м, угол обзора 90°, длительность извещения до 800 мс, Uпит.8…28В, Iпотр.до12мА, IP41, tраб.-30….+50°С, 80x47x40 мм | руб./шт | 906.24
| Икар-4М (ИО 309-19/1) | ИК "штора", зона обнаружения 4...6м, угол обзора: 10°...90° (по вертикали) 7°/16° (по горизонтали), U-пит.8...16В, I-потр.10мА, t-раб.-30...+50°С, 72х48х42мм | руб./шт | 1333.7
| Икар-5Б (ИО 309-16) | ИК пассивный, дальность 10 м, 8 гр., кронштейн, защита от животных до 20 кг, t: -30…+50С | руб./шт | 2015.9
| Икар-Ш (ИО 309-19) | ИК пассивный, «штора» с углом 90°, до 8,5м, U-пит.12В, I-потр.10мА, t-раб.-30...+50С° | руб./шт | 1357.94
| KX18DC | ИК, цифровой "штора", 15м, темпер.компенсация, U-пит.9...16В, I-потр.12мА, t-раб.-30...+50°С | руб./шт | 1500
| Пирон-4Б | Оптико-электронный поверхностный, сферич. линза, 10 м х 8°, U-пит.12В, I-потр.12мА, IP41, t-раб.-30…+50°C, 90х60х50 мм | руб./шт | 389.4
| Пирон-Ш (ИО 309-30) | Оптико-электронный поверхностный, высота установки до 5 м, "занавес" с углом 90°, 4 плоскости крепления, Uпит.8…30В, Iпотр.12мА, IP41, tраб.-30...+50°С, 80x47x42 мм | руб./шт | 565.22
| Пирон-Ш исп.3 | Извещатель охранный поверхностный оптико-электронный с регулировкой чувствительности и звуковой индикацией, высота установки до 5 м, ширина зоны обнаружения 11°, угол обзора зоны обнаружения 90°, напряжение питания10…15 В, ток потребления 10 мА, тампер, степень защиты IP41, диапазон рабочих температур -30...+50°C, габаритные размеры 80х47х42 мм | руб./шт | 1079.11
| Фотон-10Б (ИО 309-9) | Оптико-электронный поверхностный, микропроц., сферич.линза, 10 м х 6°, термоком., тампер, Uпит.12В, Iпотр.20мА, IP41, tраб.-30…+50°С, 126х70х55 мм, кронштейн | руб./шт | 738.09
| Фотон-10БМ (ИО 309-22) | Оптико-электронный поверхностный, микропроц., сферич.линза, 10 м х 8°, термоком., тампер, Uпит.10...15В, Iпотр.20мА, IP41, tраб.-30…+50°С, 90х60х50 мм, малогабаритный корпус, кронштейн | руб./шт | 738.09
| Фотон-12-1Б (ИО 309-17/4) | Оптико-электронный поверхностный с питанием по ШС, 15 м х 8°, тампер, Uшс.8…30В, Iпотр.0,3/15мА (деж./тревога), IP41, tраб.-30…+50°С, 105х75х56 мм, кронштейн | руб./шт | 726.29
| Фотон-12Б (ИО 309-17/3) | Оптико-электронный поверхностный, микропроц., 15 м х 8°, высота установки 2…3 м, термоком., тампер, Uпит.12В, Iпотр.15мА, IP41, tраб.-30…+50°С, 92х57х48 мм, кронштейн | руб./шт | 533.36
| Фотон-15Б (ИО 309-10) | Оптико-электронный поверхностный с питанием по ШС,10 м х 6°, тампер, выбор реж.раб., Uшс.8…72В, Iпотр.0,5/2...15мА (КЗ/разрыв), IP41, tраб.-30…+50°С, 126х70х55 мм, кронштейн | руб./шт | 942.82
| Фотон-16Б (ИО 309-14) | Оптико-электронный поверхностный с каналом антимаск., микропроц., сферич.линза,15 м х 6°, термоком., тампер, Uпит.12В, Iпотр.25мА, IP41, tраб.-30…+50°С, 126х70х55 мм, кронштейн | руб./шт | 988.25
| Фотон-20Б (ИО 309-23) | Оптико-электронный поверхностный, микропроц.,15 м х 90°, термоком., тампер, Uпит.12В, Iпотр.15мА, IP41, tраб.-30…+55°С, 92х57х48 мм, кронштейн | руб./шт | 1030.14
| Фотон-22Б (ИО 309-32) | Оптико-электронный поверхностный, микропроц., 20 м х 8°, рег.дальности, термоком., тампер и датчик полож., U-пит.8…28В, I-потр.30мА, IP54, t-раб.-50…+50°C, 180х70х60 мм | руб./шт | 4119.97
| Фотон-6Б (ИО 309-2) | Оптико-электронный поверхностный, 10 м х 5°, Uпит.12В, Iпотр.20мА, IP40, tраб.-30…+50°С, 107х107х64 мм | руб./шт | 921.58
| Фотон-Ш (ИО 309-7) | Оптико-электронный поверхностный, высота установки 2,5...5 м, "занавес" с углом 70°, Uпит.10…15В, Iпотр.15мА, IP41, tраб.-30...+50°С, 91х52х56 мм | руб./шт | 722.16
| Фотон-Ш-1 (ИО 309-7/А) | Оптико-электронный поверхностный с питанием по ШС, высота установки 2,5...5 м, "занавес" с углом 70°, Uшс8…30В, Iпотр.0,3/15мА(деж./тревога), IP41, tраб.-30...+50°С, 91х52х56 мм | руб./шт | 752.25
| Фотон-Ш-2 (ИО 309-7/1) | Оптико-электронный поверхностный, высота установки 2,5...5 м, "занавес" с углом 90°, Uпит.10…15В, Iпотр.10мА, IP41, tраб.-30...+50°С, 80x47x40 мм | руб./шт | 592.36
1.7.3 | С линейной зоной обнаружения ("луч")
| Астра-5 исп.В (ИО 209-24) | ИК пассивный, дальность 20 м, "коридор", t: -30…+50С | руб./шт | 551
| Фотон-6А (ИО 209-8) | Оптико-электронный линейный, 20 м х 5°, Uпит.12В, Iпотр.20мА, IP40, tраб.-30…+50°С, 107х107х64 мм | руб./шт | 921.58
| Фотон-10А (ИО 209-20) | Оптико-электронный линейный, микропроц., сферич.линза, 20 м х 6°, термоком., тампер, Uпит.12В, Iпотр.20мА, IP41, tраб.-30…+50°С, 126х70х55 мм, кронштейн | руб./шт | 738.09
| Фотон-15А (ИО 209-21) | Оптико-электронный линейный с питанием по ШС, 20 м х 6°, тампер, выбор реж.раб., Uшс.8…72В, Iпотр.0,5/2...15мА (КЗ/разрыв), IP41, tраб.-30…+50°С, 126х70х55 мм, кронштейн | руб./шт | 942.82
| Фотон-16А (ИО 209-27) | Оптико-электронный линейный с каналом антимаскирования, микропроц., сферич.линза,20 м х 6°, термоком., тампер, Uпит.12В, Iпотр.25мА, IP41, tраб.-30…+50°С, 126х70х55 мм, кронштейн | руб./шт | 988.25
1.7.4 | С объемной зоной обнаружения (потолочные)
| TLC-360 | ИК пассивный потолочный, D зоны 16 м, высота установки до 3 м, t: -20…+50С | у.е./шт | 22.99
| Астра-7 исп.А (ИО 409-15А) | ИК пассивный, D зоны 9 м, высота установки до 3,6 м, t: -30…+50С | руб./шт | 690
| Астра-7 исп.Б (ИО 409-15Б) | ИК пассивный, D зоны 13 м, высота установки до 5 м, t: -30…+50С | руб./шт | 781
| Астра-8 (ИО 415-1) | ИК + акустический, потолочный, t: -10…+45С | руб./шт | 1025
| Икар-1А (ИО 409-20) | ИК пассивный, D зоны 10 м, высота установки до 5 м, t: -30…+50С | руб./шт | 1311.06
| Пирон-6 | Оптико-электронный потолочный, высота установки 2,5…5м, угол обзора 360°, диаметр зоны обнаружения 9м (при высоте 5м), U-пит.9…15В, I-потр.17мА, IP41, t-раб.-40…+50°C, 105х45 мм | руб./шт | 733.37
| Фотон-21 (ИО 409-52) | Оптико-электронный потолочный, высота установки 2,5…5м, угол обзора 360°, диаметр зоны обнар.10м (при высоте 5м), термоком., тампер, Uпит.9…15В, Iпотр.17мА, IP41, tраб.-40…+50°С, 105х45 мм | руб./шт | 810.66
| FX-360 | Извещатель охранный объемный (360°, 12 м радиус) оптико-электронный пассивный, твердая сферическая мультифокусная линза, микропроцессорный, потолочный, -20°С +50°С | у.е./шт | 62.5
| KX-08 | Извещатель охранный объемный потолочного крепления, 7.5х7.5м, оптико-электронный пассивный, микропроцессорный, не реагирует на животных среднего размера, твердая сферическая мультифокусная линза, экранированная оптика, температурная компенсация, высота установки, рабочая температура -20°C +50°C | у.е./шт | 28.8
| SX-360Z | Извещатель охранный объемный (360°, 18 м радиус), высокая плотность детекции - 276 зон, оптико-электронный пассивный, твердая сферическая мультифокусная "зум" линза, микропроцессорный, три пироэлемента, крепление на потолок, -20°С +50°С. Высота установки до 5м. | у.е./шт | 141.5
| Octopus EP | ИК, потолочный, 12 м при высоте установки 4 м, темп.компенсация, счет.импульсов, Uпит9...16В, Iпотр.50мА, 80х29мм | руб./шт | 2080
| BV-501 (Bravo-501) | ИК пассивный, D зоны 6 м, высота установки до 3,6 м, 12В, 18мА, t: 0…+50С, тампер на вскрытие корпуса, НЗ контакты | у.е./шт | 34
| Орлан-2 (ИО 315-7) | Поверхностный совмещенный ИК+разбития стекла, потолочный, микропроц., АК - 6 м х 120°, min контр.площадь 0,1 м², ИК - 9 м при высоте устан.5 м (360°), термокомпен., тампер, U-пит.9…15В, I-потр.35мА, IP30, t-раб.-20…+45°C, 105х48 мм | руб./шт | 1279.12
| Сова-3 исп.А (ИО 315-3) | ИК + акустический, потолочный, t: -20…+45С, 2 ПЦН | руб./шт | 2410.35
1.8 | Извещатели совмещенные
| PATROL-601 | Совмещен.ИК (верт.занавес) +акустичес., 15 м, 180°, U-пит.8.5...16В, I-потр.21мА (мах), t-раб.-30...+50°С, 75х66х49 мм, вес 106гр. | у.е./шт | 27
| PATROL-801 | Совмещен.ИК+акустичес., 15/12 м, 110°/160°, U-пит.8.5...16В, I-потр.19.1мА (мах), t-раб.-30...+50°С, 93х66х46 мм, вес 97гр. | у.е./шт | 17.4
| PATROL-801PET | Совмещен.ИК+акустичес., 15/12 м, 90°/160°, иммун.к живот.до 30 кг, U-пит.8.5...16В, I-потр.19.1мА (мах), t-раб.-30...+50°С, 93х66х46 мм, вес 97гр. | у.е./шт | 18.15
| PATROL-803 | Извещатель охранный оптико-электронный совмещенный с акустическим, дальность зоны обнаружения 15,6 м, угол зоны обнаружения 125°, 2 релейных выхода, напряжение питания 8,5...16 В, ток потребления до 19 мА, габаритные размеры 54х33х99 мм | у.е./шт | 17.4
| PATROL-803PET | Извещатель охранный оптико-электронный совмещенный с акустическим, дальность зоны обнаружения 15,6 м, угол зоны обнаружения 125°, 2 релейных выхода, иммунитет к животным до 30 кг, напряжение питания 8,5...16 В, ток потребления до 19 мА, габаритные размеры 54х33х99 мм | у.е./шт | 18.15
| Астра-531 СМ | ИК (штора) + акустический, t: -30…+50С | руб./шт | 788
| Астра-621 (ИО 415-2) | ИК + акустический, настенный, t: -10…+45С, без кронштейна | руб./шт | 958
| Беркут-Ш (ИО 315-6) | Совмещенный ИК + акустический, 6м, 90° (ИК), 120° (акустический), 1 вых.реле (72В/30мА), U-пит.9...16В, I-потр.15мА, t-раб.-20...+50°С, 86х49х38мм | руб./шт | 1716.83
| Орбита-1 (ИО 315-3/1) | Комплект: 15 ДРС и 15 датчиков ИО 102-16/2, питание по ШС | руб./шт | 5743.54
| Орбита-1М (ИО 315-3/2) | Комплект: 15 ДРС и 15 датчиков ИО 102-16/2, питание 12 В | руб./шт | 4733.28
| Орлан (ИО 315-1) | Поверхностный совмещенный ИК+разбития стекла, микропроц., АК - 6/9 м х 180°, min контр.площадь 0,1 м², ИК - 8/10 м х 90°, выбор чувств., термокомпен., тампер, Uпит.10…15В, Iпотр.35мА, IP30, tраб.-20…+45°С, 126х70х55 мм, кронштейн | руб./шт | 936.92
| Орлан-Ш (ИО 315-1/1) | Поверхностный совмещенный ИК(поверхностная зона)+разбития стекла, микропроц., АК - 6/9 м х 180°, min контр.площадь 0,1 м², ИК - 10 м х 6°, выбор чувств., термокомпен., тампер, Uпит.10…15В, Iпотр.35мА, IP30, tраб.-20…+45°С, 126х70х55 мм, кронштейн | руб./шт | 936.92
| Орлан-Д (ИО 315-1/2) | Поверхностный совмещенный ИК+разбития стекла, микропроц., с иммун.к живот.до 20кг, АК - 6/9 м х 180°, min контр.площадь 0,1 м², ИК - 8/10 м х 90°, выбор чувств., термокомпен., тампер, Uпит.10…15В, Iпотр.35мА, IP30, tраб.-20…+45°С, 126х70х55 мм, кронштейн | руб./шт | 1030.14
| Пирон-7 | Совмещенный ИК+разбития стекла, АК - 6м х 180°, ИК - 12м х 90°, Uпит.10…15В, Iпотр.35мА, IP30, tраб.-20…+45°С, 126х70х55 мм | руб./шт | 747.53
| Пирон-7Д | Совмещенный ИК+разбития стекла, АК - 6м, ИК - 12м, Uпит.10…15В, иммунитет к животным до 20 кг, Iпотр.35мА, IP30, tраб.-20…+45°С, 110х58х45 мм | руб./шт | 850
| Сова-5 (ИО 315-8) | ИК+акустический, настенный (без кронштейна), t: -20…+50С, 2 ПЦН | руб./шт | 2213.13
| FG-1608 | Извещатель Ademco FG-1608 предназначен для контроля за открытием дверей и окон, а так же для обнаружения разрушения стекол, остекленных конструкций закрытых помещений. В извещателе Ademco FG-1608 используется процессор сигнала FlexCore, который обрабатывает звуковые данные параллельно, а не последовательно для более быстрого и более точного обнаружения нарушения. | у.е./шт | 21.55
| SWAN PGB | Извещатель охранный оптико-электронный совмещенный с акустическим, иммунитет к животным до 25 кг, дальность зоны обнаружения 18 м, угол зоны обнаружения 90°, регулировка чувствительности ИК канала, термокомпенсация, напряжение питания 8,2...16 В, ток потребления до 22 мА, диапазон рабочих температур -20...+50°С | у.е./шт | 19.36
1.9 | Извещатели комбинированные
| Астра-551 | Комбинированный ИК + радиоволновый, дальность 10 м, настенный, U-пит.8...15В, I-потр.16мА, кронштейн, дискр. регулировка чувствительности, регул. дальности, IP41, t-раб.-30...+50°C | руб./шт | 1655
| Астра-641 | Комбинированный ИК + ультразвуковой, дальность 10 м, настенный, кронштейн, дискр. регулировка чувствительности, регул. дальности, t: -20 до + 50°C | руб./шт | 1655
| Сокол-2 (ИО 414-1) | Комбинированный, ИК + СВЧ, настенный, дальность 12 м, t: -30…+50С | руб./шт | 2704.57
| Сокол-3 (ИО 414-3) | Комбинированный, ИК + СВЧ, потолочный, D зоны 10 м, высота установки до 5 м, t: -30…+50С | руб./шт | 3215.42
| Сонар-3 (Гонец) | Извещатель охранный объемный оптико-электронный и акустический комбинированный, дальность обнаружения ИК канала - 10 м, дальность обнаружения АК канала - 6 м, угол обзора 88,2˚, напряжение питания 10...15 В, ток потребления до 25 мА, диапазон рабочих температур -20...+50˚С, габаритные размеры 110х66х58 мм, кронштейн | руб./шт | 1052
| MX-40QZ | Извещатель охранный объемный (12х12м) комбинированный (микроволновый и оптико-электронный), твердая сферическая мультифокусная линза, не реагирует на средних животных, экранированная оптика, температурная компенсация, -10°С +50°С | у.е./шт | 48.5
| MX-40PT | Извещатель охранный объемный (12х12м) комбинированный (микроволновый и оптико-электронный), твердая сферическая мультифокусная линза, с улучшенной защитой от животных, экранированная оптика, температурная компенсация, -10°С +50°С | у.е./шт | 52.5
| MX-50QZ | Извещатель охранный объемный (15х15м) комбинированный (микроволновый и оптико-электронный), твердая сферическая мультифокусная линза, не реагирует на средних животных, экранированная оптика, температурная компенсация, -10°С +50°С | у.е./шт | 62.3
| OML-DAM | Извещатель охранный объемный (15х15 м - широкий угол), комбинированный (микроволновый и оптико-электронный), микропроцессорный, активная система антимаскирования, не реагирует на мелких животных, твердая сферическая мультифокусная линза, двойное экранирование пироэлемента, усовершенствованная система температурной компенсации, система автоматической деактивации МВ-части при снятии с охраны, система EOL (удобный выбор оконечных сопротивлений), -10°C +50°C | у.е./шт | 112
| CDX-DAM | Извещатель охранный объемный (15х15 м), комбинированный (микроволновый и оптико-электронный), на базе специализированного микропроцессора "Core Platform" с логикой анализа формы сигнала. Высокотехнологичный МВ модуль TOUGH MW на керамической основе. Технология синхронизации ИК и МВ зоны. Не реагирует на средних животных, твердая сферическая мультифокусная линза, цифровая система антимаскирования, двойное экранирование пироэлемента - защита от прямого света более 50000 люкс, экранированная оптика, улучшенная температурная компенсация, -10°C +50°C. | у.е./шт | 90
| KX15DT | ИК+МВ, 15м х 85°, fмв=10,525ГГц, программ.логика работы (OR/AND), Uпит.9...16В, Iпотр.30мА, tраб.-30...+50°С, 117x69x50мм, с кронштейн. | руб./шт | 1690
| PATROL-USR | Извещатель охранный объемный комбинированный звуковой ультразвуковой (разрушения стекла), дальность 7 м, угол 170 град. DC 9-16В, T = -30…+70C | у.е./шт | 28.5
| PATROL-USL | Извещатель охранный объемный комбинированный звуковой ультразвуковой (разрушения стекла и стен), дальность 7 м, угол 170 град. DC 9-16В, T = -30…+70C | у.е./шт | 31.5
| PATROL-USM | Извещатель охранный объемный комбинированный ультразвуковой радиоволновый (разрушения стекла, стен и на движение), дальность 7 м, угол 170 град. DC 9-16В, T = -30…+70C | у.е./шт | 42
| SWAN 1000 | Извещатель охранный комбинированный ИК+МВ объемный с иммунитетом к животным до 25 кг, дальность зоны обнаружения 15 м, угол зоны обнаружения 90°, регулировка чувствительности ИК и МВ каналов, термокомпенсация, напряжение питания 8,2...16 В, ток потребления до 25,5 мА, диапазон рабочих температур -20...+70°С | у.е./шт | 25.41
| Кронштейн для EDS 2000 | Кронштейн для извещателей EDS 2000 | у.е./шт | 12.1
| SQB | Кронштейн универсальный для ИК извещателей | у.е./шт | 2.42
| MRX-300N | Извещатель охранный уличный совмещенный, иммунитет к животным до 40 кг, нормально-замкнутые и нормально-разомкнутые контакты тревожного реле, напряжение питания 12 В | у.е./шт | 254.1
| EDS-2000 | Извещатель охранный уличный комбинированный, дальность зоны обнаружения 15 м, угол зоны обнаружения 90°, регулировка чувствительности ИК и СВЧ каналов, иммунитет к животным до 36 кг, нормально-замкнутые и нормально-разомкнутые контакты тревожного реле, напряжение питания 12 В, ток потребления до 24 мА, степень защиты оболочкой IP65, диапазон рабочих температур -35...+55°C, габаритные размеры 175х70х45 мм | у.е./шт | 70.18
| EDS-3000 | Извещатель охранный уличный комбинированный, дальность зоны обнаружения 18 м, угол зоны обнаружения 90°, два ИК канала, регулировка чувствительности ИК и СВЧ каналов, иммунитет к животным до 35 кг, нормально-замкнутые и нормально-разомкнутые контакты тревожного реле, термокомпенсация, напряжение питания 12 В, ток потребления до 24 мА, диапазон рабочих температур -35...+55°C, габаритные размеры 200х80х80 мм | у.е./шт | 82.28
| PATROL-103PET | Извещатель охранный оптико-электронный комбинированный (ИК + СВЧ), дальность зоны обнаружения 15,6 м, угол зоны обнаружения 120°, иммунитет к животным до 25 кг, выбор способа подачи тревожного сигнала (НО/НЗ), напряжение питания 9...16 В, ток потребления до 55 мА, габаритные размеры 54х34х120 мм | у.е./шт | 29.25
| PATROL-105PET | Извещатель охранный оптико-электронный комбинированный (ИК + СВЧ) со встроенным датчиком смещения, дальность зоны обнаружения 15,6 м, угол зоны обнаружения 120°, иммунитет к животным до 25 кг, выбор способа подачи тревожного сигнала (НО/НЗ), напряжение питания 9...16 В, ток потребления до 55 мА, габаритные размеры 54х34х120 мм | у.е./шт | 33
1.10 | Извещатели ультразвуковые
| Астра-642 | Ультразвуковой, дальность 10 м, микропроцессор, регул. дальности, самотестирование, t: -20...+ 50°С | руб./шт | 1399
| Витрина (ИО 408-3) | Объемный ультразвуковой, охраняемый объем 0,03/1 м³, max расст.до объекта 1,5 м, регул.чувств., тампер, Uпит.12В, Iпотр.до 50мА, IP30, tраб.+5 … +40°С, 123х58х26 мм (БОС), 40х30х20 мм (АИ, ИП). В комплекте: БОС, АИ, ИП | руб./шт | 3675.11
| Эхо-5 | Ультразвуковой, дальность 9 м, контролируемый объем до 250 м3, t: -10...+ 50°С | руб./шт | 1199.09
1.11 | Извещатели вибрационные и емкостные
| Impaq E | Пьезоэлектрический датчик удара, контролируемая площадь 7-38 кв.м | у.е./шт | 17.15
| VIBRO | Извещатель охранный поверхностный (радиус действия до 3.5 м) вибрационный, микропроцессорный ("интеллектуальный"), чувствительность и количество импульсов запоминаются в режиме “обучения", память тревог, -20°С +50°С | у.е./шт | 29.8
| Астра-624 | Охранный поверхностный вибрационный, до 13,8 м.кв, тампер, U-пит.9...15В, I-потр.25мА, IP30, t-раб.-30...+50°C, 109х34х27мм | руб./шт | 1496
| ПИК (ИО 305-3/2) | Емкостный, для защиты метал. шкафов и сейфов, макс. емкость предметов 2000 пФ | руб./шт | 5078
| Удар (ИО 313-8) | Поверхностный вибрационный, микропроц., чувств.0,1..1,6 м/с², контр.площадь до 12 м², U-пит.8…17В, I-потр.25мА, IP30, t-раб.-30...+50°C, 105х45х35 мм | руб./шт | 948.13
| УС-ПИ | Устройство согласования последовательного интерфейса "Шорох-3" с ПК (USB) | руб./шт | 1693.3
| Шорох-1 (ИО 313-1) | Поверхностный вибрационный с питанием по ШС, чувств.0,25 м/с², контр.площадь до 12 м², Uшс.15…30В, Iпотр.1мА, IP30, tраб.-10...+50°С, 123х58х26 мм | руб./шт | 1899.8
| Шорох-2 (ИО 313-5/1) | Поверхностный вибрационный (одноблочный), микропроц., чувств.0,1…1,6 м/с², контр.площадь до 12 м², Uпит.9…17В, Iпотр.25мА, IP30, tраб.-30...+50°С, 105х45х35 мм | руб./шт | 1184.13
| Шорох-2-10 (ИО 313-5/2) | Поверхностный вибрационный (многоблочный), микропроц., чувств.0,1…1,6 м/с², контр.площадь до 120 м², Uпит.12В, Iпотр.до 75мА, IP30, tраб.-30...+50°С. В комплекте: 1 БОС (80х80х35 мм), 10 датчиков (100х40х30,5 мм). | руб./шт | 8793.36
| Шорох-2-10-БОС | Блок обработки сигналов, подключение до 10 датчиков вибрации, напряжение питания 12 В, ток потребления до 75 мА, диапазон рабочих температур -30…+50°С, габаритные размеры 80х55х28 мм | руб./шт | 1250
| Шорох-3 (ИО 315-10) | Совмещенный поверхностный вибрационный с датчиком наклона, чувств.0,1…1,6 м/с², контр.площадь до 12 м², чувст.к наклону 5°, тампер, Uпит.9…28В, Iпотр.25мА, IP41, tраб.-30...+50°С, 101×43×33 мм | руб./шт | 1718.67
1.12 | Извещатели оптико-электронные активные
| СПЭК-9 (ИО 209-18) | Однолучевой, дальность до 100 м, 4-х частотный | руб./шт | 6888
NEW | Арника-1 | Извещатель инфракрасный активный многолучевой охраны экспонатов, ширина зоны обнаружения 1060 мм, 144 луча, протяженность зоны обнаружения 2...6 м, U-пит.5…15 В, I-потр.65 мА, IP41, t-раб.+5...+40°С, 15х30х1235 мм | руб./шт | 13790
NEW | Арника-1 (доп. комплект) | Извещатель инфракрасный активный многолучевой охраны экспонатов, дополнительный комплект, ширина зоны обнаружения 1060 мм, 144 луча, протяженность зоны обнаружения 2...6 м, U-пит.5…15 В, I-потр.65 мА, IP41, t-раб.+5...+40°С, 15х30х1150 мм | руб./шт | 13640
NEW | Арника-1.1 | Извещатель инфракрасный активный многолучевой охраны экспонатов, ширина зоны обнаружения 800 мм, 64 луча, протяженность зоны обнаружения 2...6 м, U-пит.5…15 В, I-потр.30 мА, IP41, t-раб.+5...+40°С, 15х30х858 мм | руб./шт | 11030
NEW | Арника-1.1 (доп. комплект) | Извещатель инфракрасный активный многолучевой охраны экспонатов, дополнительный комплект, ширина зоны обнаружения 800 мм, 64 луча, протяженность зоны обнаружения 2...6 м, U-пит.5…15 В, I-потр.30 мА, IP41, t-раб.+5...+40°С, 15х30х1150 мм | руб./шт | 10880
1.13 | Инфракрасные выключатели освещения
| Астра-591 | Модуль коммутации освещения, зона обнаружения 10м х 90°, U-пит.187...242 В, I-потр.60мА, коммут.мощность до 1кВт, t-вкл. 7...600сек., IP44, t-раб.-20...+50С°, 71х71х71мм | руб./шт | 437
2 | Извещатели охранные для наружной установки
2.1 | Извещатели инфракрасные пассивные
| AVF-1 | Видоискатель для точной оптической настройки извещателей SIP | у.е./шт | 65
| AWT-3 (OPM-WT) | Аудиотестер для настройки и проверки извещателей LRP и SIP | у.е./шт | 228.8
| BA-1W | Поворотный кронштейн для BX-80N/NR (60° в горизонтальной плоскости) | у.е./шт | 18.5
| BX-80N | ИК-пассивный, 24 м (по 12 м в каждую сторону), "штора", встроенная сирена, t:-35…+50C | у.е./шт | 162
| BX-80NR | Всепогодный извещатель охранный ("штора" 24 м - узкий угол) оптико-электронный пассивный для защиты фасадов (напр. окон) зданий, до -35°C, микропроцессорный, два пироэлемента, "сухие контакты " - н.з./н.о. реле, со встроенной сиреной, с возможностью автономного питания от батарейки (3-9В пост., 10 мкА). Передача тревожных сообщений может осуществляться как проводным (Н.З./Н.О.), так и беспроводным способом (батарея и передатчик не входят в комплект поставки). Рабочая температура -35°C | у.е./шт | 233.8
| CA-1W | Кронштейн настенный к датчикам LX | у.е./шт | 7.9
| CA-2C | Кронштейн потолочный к датчикам LX | у.е./шт | 7.9
| CA-3 | Кожух металлический с универсальным кронштейном к датчикам LX | у.е./шт | 28
| CA-3U | Уголок для установки кожуха СА-3 параллельно периметру объекта | у.е./шт | 3.6
| D&D | ИК пассивный, дальность 15 м, 90 гр.,НО/НЗ контакты, t:-20 С…+50C | у.е./шт | 42.35
| FTN AM | Всепогодный компактный извещатель охранный, поворотная линза двойного действия ("штора" 1х5м или 1х2м - узкий угол) оптико-электронный пассивный для защиты фасадов (напр. окон) зданий, до -35°С, IP55, микропроцессорный, два пироэлемента, "сухие контакты " - н.з./н.о. реле, защита от маскирования | у.е./шт | 113
| FTN R | Всепогодный компактный извещатель охранный, поворотная линза двойного действия ("штора" 1х5 м или 1х2 м - узкий угол) оптико-электронный пассивный для защиты фасадов (напр. окон) зданий, для беспроводных систем, до -35°С, IP55, микропроцессорный, два пироэлемента, "сухие контакты " - н.з./н.о. реле | у.е./шт | 125
| FTN RAM | Всепогодный компактный извещатель охранный, поворотная линза двойного действия ("штора" 1х5 м или 1х2 м - узкий угол) оптико-электронный пассивный для защиты фасадов (напр. окон) зданий, для беспроводных систем, до -35°С, IP55, микропроцессорный, два пироэлемента, "сухие контакты " - н.з./н.о. реле, защита от маскирования | у.е./шт | 163
| FTN ST | Всепогодный компактный извещатель охранный, поворотная линза двойного действия ("штора" 1х5м или 1х2м - узкий угол) оптико-электронный пассивный для защиты фасадов (напр. окон) зданий, до -35°С, IP55, микропроцессорный, два пироэлемента, "сухие контакты " - н.з./н.о. реле | у.е./шт | 94
| HX-40 | Извещатель охранный объемный оптико-электронный, дальность зоны обнаружения 12 м, угол обзора 85°, НР/НЗ контакты реле, дискретная регулировка чувствительности, напряжение питания 9.5...18 В, ток потребления 20 мА, степень защиты оболочкой IP55, диапазон рабочих температур -35...+60°С, габаритные размеры 205х99х266 мм | у.е./шт | 198.8
| HX-40AM | Извещатель охранный объемный оптико-электронный, дальность зоны обнаружения 12 м, угол обзора 85°, НР/НЗ контакты реле, дискретная регулировка чувствительности, защита от маскирования, напряжение питания 9.5...18 В, ток потребления 40 мА, степень защиты оболочкой IP55, диапазон рабочих температур -35...+60°С, габаритные размеры 205х99х266 мм | у.е./шт | 225
| HX-40RAM | Извещатель охранный объемный оптико-электронный беспроводный, дальность зоны обнаружения 12 м, угол обзора 85°, НР/НЗ контакты реле, дискретная регулировка чувствительности, напряжение питания 2.5...10 В, ток потребления 4 мА, степень защиты оболочкой IP55, диапазон рабочих температур -25...+60°С, габаритные размеры 205х99х266 мм | у.е./шт | 287.5
| HX-80N | Извещатель охранный оптико-электронный, дальность зоны обнаружения 24 м, ширина зоны обнаружения 2 м, НР/НЗ контакты реле, дискретная регулировка чувствительности, напряжение питания 9.5...18 В, ток потребления 35 мА, степень защиты оболочкой IP55, диапазон рабочих температур -35...+60°C, габаритные размеры 197х93х286 мм | у.е./шт | 230
| HX-80NAM | Извещатель охранный оптико-электронный, дальность зоны обнаружения 24 м, ширина зоны обнаружения 2 м, НР/НЗ контакты реле, дискретная регулировка чувствительности, защита от маскирования, напряжение питания 9.5...18 В, ток потребления 40 мА, степень защиты оболочкой IP55, диапазон рабочих температур -35...+60°C, габаритные размеры 197х93х286 мм | у.е./шт | 267.5
| HX-80NRAM | Извещатель охранный оптико-электронный беспроводный, дальность зоны обнаружения 24 м, ширина зоны обнаружения 2 м, НР/НЗ контакты реле, дискретная регулировка чувствительности, защита от маскирования, напряжение питания 2.5...9 В, ток потребления 4 мА, степень защиты оболочкой IP55, диапазон рабочих температур -35...+60°C, габаритные размеры 197х93х286 мм | у.е./шт | 336
| LC-151 (SLC-151) | Комбинированный ИК+СВЧ извещатель для улицы с козырьком, с иммунитетом к животным. 15 м, 90°, НЗ и НР контакты реле. Крепеж: стена, столб (с отдельным хомутом). | у.е./шт | 70
| LC-171 | Комбинированный ИК+СВЧ извещатель для улицы (IP65) с козырьком, три модуля детекции, с иммунитетом к животным (до 35кг). 18 м, 90°, НЗ и НР контакты реле. Крепеж: стена, столб (с отдельным хомутом). | у.е./шт | 101
| LX-402 | Извещатель охранный оптико-электронный, уличный, дальность зоны обнаружения 12 м, угол зоны обнаружения 120°, переключаемые контакты, напряжение питания 10,8...13,2 В, ток потребления до 25 мА, степень защиты оболочкой IP54, диапазон рабочих температур -30...+50°С, габаритные размеры 141x74,8x53,5 мм | у.е./шт | 70
| LX-802N | Извещатель охранный оптико-электронный с зоной обнаружения типа "штора", уличный, дальность зоны обнаружения 24 м, ширина зоны обнаружения 2 с, переключаемые контакты, напряжение питания 10,8...13,2 В, ток потребления до 25 мА, степень защиты оболочкой IP54, диапазон рабочих температур -30...+50°С, габаритные размеры 141x74,8x57,5 мм | у.е./шт | 70
| PATROL-101 | Комбинированный ИК+СВЧ, 15 м, 90°, U-пит.9...16В, I-потр.120мА (мах), U-пит.обогрев.12...14В, I-пит.обогрев.700мА, уличный IP65, t-раб.-30...+60°С (-55...+60°С), 55х49х153 мм, вес 270 гр. | у.е./шт | 79.5
| PATROL-101 ver.2 | Комбинированный ИК+СВЧ, 15 м, 90°, U-пит.9...16В, I-потр.120 мА (мах), уличный IP65, t-раб.-30...+60°С, 55х49х153 мм, вес 270 гр. | у.е./шт | 75
| SIP MIDIHOOD | Защитный (солнце/снег) экран для извещателей SIP-100/5030 | у.е./шт | 92.5
| SIP MINIHOOD | Защитный (солнце/снег) экран для извещателей SIP-4010/404/3020 | у.е./шт | 82.5
| SIP-100 | Извещатель охранный оптико-электронный с зоной обнаружения типа "штора", уличный, дальность зоны обнаружения 100 м, ширина зоны обнаружения 4 м, переключаемые контакты, напряжение питания 9...16 В постоянного тока или 22...26 В переменного тока, ток потребления 40/80 мА, степень защиты оболочкой IP65, диапазон рабочих температур -25...+60°C, габаритные размеры 227х102х266 мм | у.е./шт | 1275
| SIP-3020 | Извещатель охранный оптико-электронный, уличный, дальность зоны обнаружения 30 м, ширина зоны обнаружения 20 м, переключаемые контакты, напряжение питания 9...16 В постоянного тока или 22...26 В переменного тока, ток потребления 35/70 мА, степень защиты оболочкой IP65, диапазон рабочих температур -25...+60°C, габаритные размеры 227х102х266 мм | у.е./шт | 712.5
| SIP-3020/5 | Извещатель охранный оптико-электронный с контролем нижней зоны, уличный, дальность зоны обнаружения 30 м, ширина зоны обнаружения 20 м, переключаемые контакты, напряжение питания 11...16 В постоянного тока или 22...26 В переменного тока, ток потребления 40/75 мА, степень защиты оболочкой IP65, диапазон рабочих температур -25...+60°C, габаритные размеры 227х102х264 мм | у.е./шт | 912.5
| SIP-4010 | Извещатель охранный оптико-электронный с зоной обнаружения типа "штора", уличный, дальность зоны обнаружения 40 м, ширина зоны обнаружения 10 м, переключаемые контакты, напряжение питания 9...16 В постоянного тока или 22...26 В переменного тока, ток потребления 35/70 мА, степень защиты оболочкой IP65, диапазон рабочих температур -25...+60°C, габаритные размеры 227х102х266 мм | у.е./шт | 712.5
| SIP-4010/5 | Извещатель охранный оптико-электронный с зоной обнаружения типа "штора" с контролем нижней зоны, уличный, дальность зоны обнаружения 40 м, ширина зоны обнаружения 10 м, переключаемые контакты, напряжение питания 9...16 В постоянного тока или 22...26 В переменного тока, ток потребления 35/70 мА, степень защиты оболочкой IP65, диапазон рабочих температур -25...+60°C, габаритные размеры 227х102х266 мм | у.е./шт | 895
| SIP-404 | Извещатель охранный оптико-электронный с зоной обнаружения типа "штора", уличный, дальность зоны обнаружения 40 м, ширина зоны обнаружения 4 м, переключаемые контакты, напряжение питания 9...16 В постоянного тока или 22...26 В переменного тока, ток потребления 35/70 мА, степень защиты оболочкой IP65, диапазон рабочих температур -25...+60°C, габаритные размеры 227х102х266 мм | у.е./шт | 712.5
| SIP-404/5 | Извещатель охранный оптико-электронный с зоной обнаружения типа "штора" с контролем нижней зоны, уличный, дальность зоны обнаружения 40 м, ширина зоны обнаружения 4 м, переключаемые контакты, напряжение питания 9...16 В постоянного тока или 22...26 В переменного тока, ток потребления 35/70 мА, степень защиты оболочкой IP65, диапазон рабочих температур -25...+60°C, габаритные размеры 227х102х266 мм | у.е./шт | 895
| SIP-5030 | Извещатель охранный оптико-электронный с зоной обнаружения типа "штора", уличный, дальность зоны обнаружения 50 м, ширина зоны обнаружения 30 м, переключаемые контакты, напряжение питания 9...16 В постоянного тока или 22...26 В переменного тока, ток потребления 40/75 мА, степень защиты оболочкой IP65, диапазон рабочих температур -25...+60°C, габаритные размеры 227х102х266 мм | у.е./шт | 1275
| SIP-HU | Нагреватель для извещателей SIP. Диапазон рабочей температуры -40°С +60°С | у.е./шт | 130
| SIPLRP-PB | Универсальный кронштейн для крепления извещателей SIP и LRP на столбе | у.е./шт | 122.6
| SP-2 | Дистансер для BX-80N. Установка на расстоянии 60мм от стены | у.е./шт | 18.5
| STA-414/M2 | ИК пассивный "штора" до 150х3.6м, трехзонный: 1.3-18м, 18-50м, 50-150м, отдельный релейный выход (н.з./н.о.) на каждую зону; от -50°С до +60°С, IP63, защита от прямого света и радиоизлучения, ударопрочный цилиндрический корпус. Для установки используется профессиональный кронштейн ZA P 100. Высота установки 2.5…4.0м. DC10-30В/AC24В. Мощность нагревателя 2Вт. | ЕВРО/шт | 1665
| STA-453/M2 | ИК пассивный "штора" до 60х3.9м, от -50°С до + 60°С, IP64, высота установки до 4м, н.з./н.о. реле, защита от прямого света и радио излучения с универсальным кронштейном, DC10.5-30В/AC24В | ЕВРО/шт | 753
| STA-457/M2 | ИК пассивный 27х30м, 85°, от -50°С до +60°С, IP64, высота установки до 4м, н.з./н.о. реле, защита от прямого света и радио излучения, с универсальным кронштейном, питание DC10.5-30В/AC24В | ЕВРО/шт | 753
| VXI-AM | Извещатель охранный объемный оптико-электронный, дальность зоны обнаружения 12 м, угол обзора 90°, НР/НЗ контакты реле, дискретная регулировка чувствительности, защита от маскирования, напряжение питания 9.5...18 В, ток потребления 24 мА, степень защиты оболочкой IP55, диапазон рабочих температур -35...+60°С, габаритные размеры 182х71х64.5 мм | у.е./шт | 130
| VXI-R | Извещатель охранный объемный оптико-электронный беспроводный, дальность зоны обнаружения 12 м, угол обзора 90°, НР/НЗ контакты реле, дискретная регулировка чувствительности, напряжение питания 2.5...10 В, ток потребления 4 мА, степень защиты оболочкой IP55, диапазон рабочих температур -25...+60°С, габаритные размеры 182х71х105.5 мм | у.е./шт | 167.5
| VXI-RAM | Извещатель охранный объемный оптико-электронный беспроводный, дальность зоны обнаружения 12 м, угол обзора 90°, НР/НЗ контакты реле, дискретная регулировка чувствительности, защита от маскирования, напряжение питания 2.5...10 В, ток потребления 4 мА, степень защиты оболочкой IP55, диапазон рабочих температур -25...+60°С, габаритные размеры 182х71х105.5 мм | у.е./шт | 182.5
| VXI-RDAM | Извещатель комбинированный ИК+СВЧ беспроводный, рабочая частота 10.5 ГГц, дальность зоны обнаружения 12 м, угол обзора 90°, НР/НЗ контакты реле, дискретная регулировка чувствительности, защита от маскирования, напряжение питания 2.5...10 В, ток потребления 8 мА, степень защиты оболочкой IP55, диапазон рабочих температур -25...+60°С, габаритные размеры 182х71х105.5 мм | у.е./шт | 200
| VXI-ST | Извещатель охранный объемный оптико-электронный, дальность зоны обнаружения 12 м, угол обзора 90°, НР/НЗ контакты реле, дискретная регулировка чувствительности, напряжение питания 9.5...18 В, ток потребления 20 мА, степень защиты оболочкой IP55, диапазон рабочих температур -35...+60°С, габаритные размеры 182х71х64.5 мм | у.е./шт | 112.5
| XD FIXED B | Кронштейн настенный для установки 2-х извещателей Pyronix XD15TT и XD10TTAM | руб./шт | 1690
| XDH10TT AM | Комбинированный (2 ИК + 1 микроволновой) пассивный уличный, дальность 10 м х 85 град (78 зон), IP65, U-пит. 9...16В, I-потр. 24 мА, 190х80х82мм, t-раб. -30С…+70С | руб./шт | 7600
| XD10TTAM WAL B | Кронштейн для извещателя Pyronix XD10TTAM | руб./шт | 870
| ИД-12Е | Извещатель охранный оптико-электронный, уличный, дальность зоны обнаружения 12 м, угол обзора зоны обнаружения 60°, напряжение питания 8...28 В, ток потребления 16 мА, степень защиты оболочкой IP65, диапазон рабочих температур -40...+50°С, габаритные размеры 150х80х69 мм | руб./шт | 3670
NEW | ИД-12Е-1 | Извещатель охранный оптико-электронный, уличный, дальность зоны обнаружения 12м х 60°, дополнительный выход "Тревога" для организации дополнительного рубежа охраны, регулировка порога срабатывания, U-пит.8...28 В, I_потр.16 мА, IP65, t-раб.-40...+50°С | руб./шт | 4530
| ИД2-100 | Извещатель охранный оптико-электронный, уличный, зона обнаружения типа "коридор", дальность зоны обнаружения 100 м, ширина зоны обнаружения 2,1 м, два выхода "Тревога", напряжение питания 8...28 В, ток потребления 15 мА, степень защиты оболочкой IP65, диапазон рабочих температур -40...+50°С, габаритные размеры 65х71х215 мм | руб./шт | 8570
NEW | ИД2-100 исп.5 | Извещатель охранный оптико-электронный, уличный, зона обнаружения типа "коридор", дальность зоны обнаружения 100 м, ширина зоны обнаружения 2.1 м, напряжение питания 8...28 В, ток потребления 100 мА, степень защиты оболочкой IP65, диапазон рабочих температур -50...+50°С, габаритные размеры 150х80х69 мм | руб./шт | 14360
NEW | ИД2-100-1 | Извещатель охранный оптико-электронный, уличный, зона обнаружения типа "коридор", дальность зоны обнаружения 100 м, ширина зоны обнаружения 2,1 м, два выхода "Тревога", измененная логика второго выхода, напряжение питания 8...28 В, ток потребления 15 мА, степень защиты оболочкой IP65, диапазон рабочих температур -40...+50°С, габаритные размеры 65х71х215 мм | руб./шт | 11490
NEW | ИД2-100-1 исп.5 | Извещатель охранный оптико-электронный, уличный, зона обнаружения типа "штора", дальность зоны обнаружения 100 м, ширина зоны обнаружения 2.1 м, дополнительный выход "Тревога" для формирования дополнительного рубежа охраны, регулировка порога срабатывания, четыре режима обнаружения, подогрев электроники, U-пит.8...28 В, I_потр.100 мА, IP65, t-раб.-50...+50°С | руб./шт | 15800
NEW | ИД2-12Е исп.5 | Извещатель охранный оптико-электронный, уличный, дальность зоны обнаружения 12 м, угол обзора зоны обнаружения 60°, напряжение питания 8...28 В, ток потребления 16 мА, степень защиты оболочкой IP65, диапазон рабочих температур -50...+50°С, габаритные размеры 150х80х69 мм | руб./шт | 7070
| ИД2-50 | Извещатель охранный оптико-электронный, уличный, зона обнаружения типа "коридор", дальность зоны обнаружения 50 м, ширина зоны обнаружения 3 м, напряжение питания 8...28 В, ток потребления 16 мА, степень защиты оболочкой IP65, диапазон рабочих температур -40...+50°С, габаритные размеры 65х71х215 мм | руб./шт | 4540
NEW | ИД2-50 исп.5 | Извещатель охранный оптико-электронный, уличный, зона обнаружения типа "коридор", дальность зоны обнаружения 50 м, ширина зоны обнаружения 3 м, дополнительный выход "Неисправность", регулировка порога срабатывания, четыре режима обнаружения, подогрев электроники, U-пит.8...28 В, I_потр.65 мА, IP65, t-раб.-50...+50°С | руб./шт | 7000
NEW | ИД2-50-1 | Извещатель охранный оптико-электронный, уличный, зона обнаружения типа "коридор", дальность зоны обнаружения 50 м, ширина зоны обнаружения 3 м, дополнительный выход "Тревога" для организации дополнительного рубежа охраны, регулировка порога срабатывания, U-пит.8...28 В, I_потр.16 мА, IP65, t-раб.-40...+50°С | руб./шт | 5600
NEW | ИД2-50-1 исп.5 | Извещатель охранный оптико-электронный, уличный, зона обнаружения типа "коридор", дальность зоны обнаружения 50 м, ширина зоны обнаружения 3 м, дополнительный выход "Тревога" для формирования дополнительного рубежа охраны, регулировка порога срабатывания, четыре режима обнаружения, подогрев электроники, U-пит.8...28 В, I_потр.65 мА, IP65, t-раб.-50...+50°С | руб./шт | 7700
| ИД2-50Ш | Извещатель охранный оптико-электронный, уличный, зона обнаружения типа "штора", дальность зоны обнаружения 50 м, ширина зоны обнаружения 3 м, напряжение питания 8...28 В, ток потребления 15 мА, степень защиты оболочкой IP65, диапазон рабочих температур -40...+50°С, габаритные размеры 150х80х69 мм | руб./шт | 4770
NEW | ИД2-50Ш исп.5 | Извещатель охранный оптико-электронный, уличный, зона обнаружения типа "штора", дальность зоны обнаружения 50 м, ширина зоны обнаружения 3 м, напряжение питания 8...28 В, ток потребления 15 мА, степень защиты оболочкой IP65, диапазон рабочих температур -50...+50°С, габаритные размеры 150х80х69 мм | руб./шт | 7350
NEW | ИД2-50Ш-1 | Извещатель охранный оптико-электронный, уличный, зона обнаружения типа "штора", дальность зоны обнаружения 50 м, ширина зоны обнаружения 3 м, дополнительный выход "Тревога" для организации дополнительного рубежа охраны, регулировка порога срабатывания, четыре режима обнаружения, U-пит.8...28 В, I_потр.16 мА, IP65, t-раб.-40...+50°С | руб./шт | 5880
NEW | ИД2-50Ш-1 исп.5 | Извещатель охранный оптико-электронный, уличный, зона обнаружения типа "штора", дальность зоны обнаружения 50 м, ширина зоны обнаружения 3 м, дополнительный выход "Тревога" для формирования дополнительного рубежа охраны, регулировка порога срабатывания, четыре режима обнаружения, подогрев электроники, U-пит.8...28 В, I_потр.65 мА, IP65, t-раб.-50...+50°С | руб./шт | 8080
| ИД-40 | Извещатель охранный оптико-электронный, уличный, зона обнаружения типа "коридор", дальность зоны обнаружения 40 м, ширина зоны обнаружения 4 м, напряжение питания 8...28 В, ток потребления 16 мА, степень защиты оболочкой IP65, диапазон рабочих температур -40...+50°С, габаритные размеры 150х80х70 мм | руб./шт | 2860
NEW | ИД-40-1 | Извещатель охранный оптико-электронный, уличный, зона обнаружения типа "коридор", дальность зоны обнаружения 40 м, ширина зоны обнаружения 4 м, дополнительный выход"Неисправность", U-пит.8...28 В, I-потр.16 мА, IP65, t-раб/-40...+50°С, габаритные размеры 150х80х70 мм | руб./шт | 3560
| ИД-50 | Извещатель охранный оптико-электронный, уличный, зона обнаружения типа "коридор", дальность зоны обнаружения 50 м, ширина зоны обнаружения 3 м, напряжение питания 8...28 В, ток потребления 16 мА, степень защиты оболочкой IP65, диапазон рабочих температур -40...+50°С, габаритные размеры 150x80x70 мм | руб./шт | 3640
NEW | ИД-50-1 | Извещатель охранный оптико-электронный, уличный, зона обнаружения типа "коридор", дальность зоны обнаружения 50 м, ширина зоны обнаружения 3 м, дополнительный выход "Тревога" для организации дополнительного рубежа охраны, U-пит.8...28 В, I_потр.16 мА, IP65, t-раб.-40...+50°С | руб./шт | 4530
| ИД-70 | Извещатель охранный оптико-электронный, уличный, зона обнаружения типа "коридор", дальность зоны обнаружения 70 м, ширина зоны обнаружения 3 м, напряжение питания 8...28 В, ток потребления 16 мА, степень защиты оболочкой IP65, диапазон рабочих температур -40...+50°С, габаритные размеры 180х104х88 мм | руб./шт | 4560
NEW | ИД-70-1 | Извещатель охранный оптико-электронный, уличный, зона обнаружения типа "коридор", дальность зоны обнаружения 70 м, ширина зоны обнаружения 3 м, дополнительный выход "Тревога" для организации дополнительного рубежа охраны, U-пит.8...28 В, I_потр.16 мА, IP65, t-раб.-40...+50°С | руб./шт | 5670
NEW | КВ-949 | Выносной кронштейн для установки извещателей ИД, ИД2, ИКС-1. Величина выноса 360 мм. | руб./шт | 660
NEW | КТ-1 | Кронштейн для ИД, ИД2, ИКС-1, крепление на круглую трубу 50...100 мм, сталь толщиной 2 мм | руб./шт | 650
NEW | КТ-2650 | Кронштейн для крепления к трубе квадратного сечения 50х50 мм. извещателей ИД, ИД2, ИКС-1. | руб./шт | 650
NEW | КТ-2747 | Кронштейн для крепления к трубе квадратного сечения 60х60 мм. извещателей ИД, ИД2, ИКС-1. | руб./шт | 660
NEW | КТ-2748 | Кронштейн для крепления к трубе квадратного сечения 80х80 мм. извещателей ИД, ИД2, ИКС-1. | руб./шт | 670
| Линза для D&D "длинный луч" | Линза сменная для извещателей D&D | у.е./шт | 1.21
| Линза для D&D "завеса" | Линза сменная для извещателей D&D | у.е./шт | 1.21
| Пирон-8 (ИО 409-59) | Оптико-электронный объемный уличной установки, 12м х 90°, U-пит.9…30В, I-потр.20мА, IP54, t-раб.-40…+50°C, 180х70х60мм | руб./шт | 3114.02
| Пирон-8Б (ИО 309-33) | Оптико-электронный поверхностный уличной установки, 12м х 8°, U-пит.9…30В, I-потр.20мА, IP54, t-раб.-40…+50°C, 180х70х60мм | руб./шт | 3142.34
2.2 | Извещатели линейные оптико-электронные
| ABC-4 | Верхняя крышка для SL (все модели) с защитой от птиц и мелких животных, комплект (пара) | у.е./компл | 26
| AX-100PLUS | ИК активный, 2-лучевой, дальность до 30 м (улица), 100 м (помещение), Uпит.10,5...28В, Iпотр.40мА, tраб.-35…+55°С (без обогревателя), 196х78х83мм | у.е./шт | 153.4
| AX-100TF | ИК активный н.з./н.о.контакты, 2-х лучевой, до 30м (улица) 60м (помещение), Uпит.10,5...28В, Iпотр.44мА, IP65, tраб.-35...+50°С (без обогревателя), компактный, защита от разрядов до 15 кВ, 170х65х69,5мм | у.е./шт | 248
| AX-100TFR | Всепогодный (IP-55) беспроводной извещатель охранный линейный (дальность 30м на улице и 60м в помещении) оптико-электронный активный, с выбором частоты для стыковки (4 канала), синхронизированный, двухлучевой, н.з. реле, микропроцессорный, компактный, легкая и быстрая настройка, защита от разрядов до 15 кВ, рабочая температура до -25°C, Питание от аккумуляторов3.6В 13Ач типа LSH20 SAFT, ток потребления 620мкА. Открытая платформа для интеграции в любые радиоканальные охранные системы. Аккумуляторы и радиопередатчик тревожного сигнала в комплект не входят | у.е./шт | 525
| AX-130TN | ИК активный, 2-лучевой, дальность до 40 м (улица), 100 м (помещение),Uпит.10,5...28В, Iпотр.41мА, IP65, tраб.-35...+50°С (без обогревателя), 170х65х69.5мм | у.е./шт | 176.4
| AX-200PLUS | ИК активный, двухлучевой, дальность до 60 м (улица), 120 м (помещение), Uпит.10,5...28В, Iпотр.40мА, tраб.-35…+55°C(без обогревателя), 196х78х83мм | у.е./шт | 181.1
| AX-200TF | ИК активный, 2-лучевой, дальность до 60 м (улица), 120 м (помещение), U-пит.10,5...28В, I-потр.48 мА, IP65, t-раб.-35...+50°C (без обогревателя), 170х65х69,5мм | у.е./шт | 287.2
| AX-200TFR | Всепогодный (IP-55) беспроводной извещатель охранный линейный (дальность 60м на улице и 120м в помещении) оптико-электронный активный, с выбором частоты для стыковки (4 канала), синхронизированный, двухлучевой, н.з. реле , микропроцессорный, компактный, легкая и быстрая настройка, защита от разрядов до 15 кВ, рабочая температура до -25°С, Питание 3.6В пост., ток потребления 810мкА. Открытая платформа для интеграции в любые радиоканальные охранные системы. Аккумуляторы и радиопередатчик тревожного сигнала в комплект не входят | у.е./шт | 605
| AX-200TN | Всепогодный извещатель, охранный линейный (дальность 60 м на улице и 120 м в помещении) оптико-электронный активный, синхронизированный, двухлучевой, н.з. реле, микропроцессорный, компактный, легкая и быстрая настройка, защита от разрядов до 15 кВ, Uпит.10,5...28В, Iпотр.45мА, IP65, tраб.-35...+50°С (без обогревателя), 170х65х69.5мм | у.е./шт | 186
| AX-3 | Профессиональный Г-образный кронштейн для крепления АХ серии на заборе/стене | у.е./шт | 25
| AX-70TN | ИК активный н.з.контакты, 2-х лучевой, до 20м (улица) 50м (помещение), компактный, защита от разрядов до 15 кВ, Uпит.10,5...28В, Iпотр.38мА, IP65, tраб.-35...+50°С (без обогревателя), 170х65х69.5мм | у.е./шт | 146.7
| BAU-4 | Тестер для настройки извещателей SL. Автоматическая регулировка лучей. | у.е./шт | 3000
| BC-1 | Задняя крышка для AX-250/500/350/650 при креплении на столбе (пара) | у.е./компл | 51.8
| BC-2 | Стенка задняя для AX-100/200 Plus, для крепления на столбе | у.е./компл | 44.3
| BC-3 | Задняя крышка для AX-70/100/130/200 TN/TF при креплении на столбе (пара) | у.е./компл | 44.3
| BC-4 | Задняя крышка для SL (все модели) при креплении на столбе, комплект (пара) | у.е./компл | 71
| BX-100PLUS | ИК активный 2 реле (н.з. н.о.), 2-х лучевой, до 30м (улица) 60м (помещение) от -35°С до +50°С, IP54, встроенная звуковая сирена, DC10-28В, 78мА, 230.5х51.5х61мм | у.е./шт | 180
| CBR-4 | Задняя крышка для SL (все модели) для скрытой проводки кабеля, цена за 1 шт! | у.е./шт | 53.5
| HU-1 (R) | Нагреватель для AX-250/500/350/650 Plus/TF, до - 60°C (пара) | у.е./компл | 117
| HU-2 | Нагреватель для AX-100/200 Plus, t до - 60С (пара) | у.е./компл | 117
| HU-3 | Нагреватель для AX-70/100/130/200 TN/TF, до - 60°С (пара), Uпит.24В(AC/DC), Iпотр.420мА | у.е./компл | 75
| MG-1 | Вандалозащищенный корпус для BX-100PLUS и BX-80N (цена за 1шт) | у.е./шт | 19.4
| PSC-3 | Боковая крышка для AX-70/100/130/200 TN/TF при креплении на столбе (пара) | у.е./шт | 44.8
| PSC-4 | Боковая крышка для SL (все модели) при креплении на столбе, цена за 1 шт! | у.е./шт | 67.5
| SL-200QDM | Всепогодный (IP65) извещатель до -35°С (до -60°С с двумя компл. нагревателей HU-3, опция), охранный линейный ( дальность 60м на улице и 120м в помещении) оптико-электронный активный, с выбором частоты для стыковки (4 канала), обратная связь по лучу, дополнительный тревожный вход, синхронизированный, 4-х лучевой, "сухие контакты " - н.з./н.о. реле, микропроцессорный, защита от разрядов до 15 кВ | у.е./шт | 605
| SL-200QDP | Всепогодный (IP65) извещатель до -35°С (до -60°С с двумя компл. нагревателей HU-3, опция), охранный линейный ( дальность 60м на улице и 120м в помещении) оптико-электронный активный, с выбором частоты для стыковки (4 канала), синхронизированный, 4-х лучевой, "сухие контакты " - н.з./н.о. реле, микропроцессорный, защита от разрядов до 15 кВ | у.е./шт | 523
| SL-200QN | Всепогодный (IP65) извещатель до -35°С (до -60°С с двумя компл. нагревателей HU-3, опция), охранный линейный ( дальность 60м на улице и 120м в помещении) оптико-электронный активный, синхронизированный, 4-х лучевой, "сухие контакты " - н.з./н.о. реле, микропроцессорный, защита от разрядов до 15 кВ | у.е./шт | 394
| SL-350QDM | Всепогодный (IP65) извещатель до -35°С (до -60°С с двумя компл. нагревателей HU-3, опция), охранный линейный ( дальность 100м на улице и 200м в помещении) оптико-электронный активный, с выбором частоты для стыковки (4 канала), обратная связь по лучу, дополнительный тревожный вход, синхронизированный, 4-х лучевой, "сухие контакты " - н.з./н.о. реле, микропроцессорный, защита от разрядов до 15 кВ | у.е./шт | 784
| SL-350QDP | Всепогодный (IP65) извещатель до -35°С (до -60°С с двумя компл. нагревателей HU-3, опция), охранный линейный ( дальность 100м на улице и 200м в помещении) оптико-электронный активный, с выбором частоты для стыковки (4 канала), синхронизированный, 4-х лучевой, "сухие контакты " - н.з./н.о. реле, микропроцессорный, защита от разрядов до 15 кВ | у.е./шт | 594
| SL-350QFR | Всепогодный (IP-65) беспроводной извещатель охранный линейный (дальность 100м на улице и 200м в помещении) оптико-электронный активный, с выбором частоты для стыковки (4 канала), синхронизированный, 4-х лучевой, н.з./н.о. реле , микропроцессорный, компактный, легкая и быстрая настройка, защита от разрядов до 15 кВ, рабочая температура до -25°С. Питание от аккумуляторов 3.6В 13Ач типа LSH20 SAFT, ток потребления 745мкА. Открытая платформа для интеграции в любые радиоканальные охранные системы. Аккумуляторы и радиопередатчик тревожного сигнала в комплект не входят. Вес 3300г (прд + прм) | у.е./шт | 1027
| SL-350QN | Всепогодный (IP65) извещатель до -35°C (до -60°C с двумя компл. нагревателей HU-3, опция), охранный линейный (дальность 100м на улице и 200м в помещении) оптико-электронный активный, синхронизированный, 4-х лучевой, "сухие контакты " - н.з./н.о. реле, микропроцессорный, защита от разрядов до 15 кВ | у.е./шт | 465
| SL-350QNR | Всепогодный (IP65) беспроводной извещатель охранный линейный (дальность 100м на улице и 200м в помещении) оптико-электронный активный, синхронизированный, 4-х лучевой, н.з./н.о. реле , микропроцессорный, компактный, легкая и быстрая настройка, защита от разрядов до 15 кВ, рабочая температура до -25°С. Питание от аккумуляторов 3.6В 13Ач типа LSH20 SAFT, ток потребления 745мкА. Открытая платформа для интеграции в любые радиоканальные охранные системы. Аккумуляторы и радиопередатчик тревожного сигнала в комплект не входят. Вес 3300г (прд + прм) | у.е./шт | 956
| SL-650QDM | Всепогодный (IP65) извещатель до -35°С (до -60°С с двумя компл. нагревателей HU-3, опция), охранный линейный ( дальность 200м на улице и 400м в помещении) оптико-электронный активный, с выбором частоты для стыковки (4 канала), обратная связь по лучу, дополнительный тревожный вход, синхронизированный, 4-х лучевой, "сухие контакты " - н.з./н.о. реле, микропроцессорный, защита от разрядов до 15 кВ | у.е./шт | 822
| SL-650QDP | Всепогодный (IP65) извещатель до -35°С (до -60°С с двумя компл. нагревателей HU-3, опция), охранный линейный ( дальность 200м на улице и 400м в помещении) оптико-электронный активный, с выбором частоты для стыковки (4 канала), синхронизированный, 4-х лучевой, "сухие контакты " - н.з./н.о. реле, микропроцессорный, защита от разрядов до 15 кВ | у.е./шт | 671
| SL-650QN | Всепогодный (IP65) извещатель до -35°С (до -60°С с двумя компл. нагревателей HU-3, опция), охранный линейный ( дальность 200м на улице и 400м в помещении) оптико-электронный активный, синхронизированный, 4-х лучевой, "сухие контакты " - н.з./н.о. реле, микропроцессорный, защита от разрядов до 15 кВ | у.е./шт | 532
| SP-1 | Кронштейн к BX-100PLUS | у.е./шт | 11.25
| WC-1 | Декоративный корпус для BX-100PLUS (цена за 1шт) | у.е./шт | 7.25
NEW | Ива-4 | Извещатель инфракрасный активный многолучевой, 4 луча, расстояние между лучами не более 360 мм, протяженность зоны обнаружения 1...50 м, U-пит.8...30 В, P-потр.500 мВт (излучатель)/300 мВт (приёмник), IP65, t-раб.-40...+55°С, 1300х130х50 мм | руб./шт | 10780
NEW | Ива-4.1 | Извещатель инфракрасный активный многолучевой для протяженных участков, 4 луча, расстояние между лучами не более 360 мм, протяженность зоны обнаружения 1...50 м, синхронизация между приемником и передатчиком, U-пит.8...30 В, P-потр.500 мВт (излучатель)/300 мВт (приёмник), IP65, t-раб.-40...+55°C, 1300х130х50 мм | руб./шт | 13280
NEW | Ива-6 | Извещатель инфракрасный активный многолучевой, 6 лучей, расстояние между лучами не более 360 мм, протяженность зоны обнаружения 1...50 м, U-пит.8...30 В, P-потр.750 мВт (излучатель)/450 мВт (приёмник), IP65, t-раб.-40...+55°С, 2000х130х50 мм | руб./шт | 14020
NEW | Ива-6.1 | Извещатель инфракрасный активный многолучевой для протяженных участков, 6 лучей, расстояние между лучами не более 360 мм, протяженность зоны обнаружения 1...50 м, синхронизация между приемником и передатчиком, U-пит.8...30 В, P-потр.750 мВт (излучатель)/450 мВт (приёмник), IP65, t-раб.-40...+55°C, 2000х130х50 мм | руб./шт | 16520
| ИКС-1 | ИК активный, однолучевой, дальность до 100 м, t: -40...+50С | руб./шт | 2890
| ИКС-3 | Извещатель инфракрасный линейный активный (2-х позиционный), "луч" 100м х 2°, пластиковый корпус, U-пит.8...28В, I-потр.2х25мА, IP41, t-раб.-25...+55°С, 73х82х90мм. | руб./шт | 2110
| ИП-2 | Индикатор ИК поля для проверки и настройки ИК линейных извещателей, встроенный в мультиметр | руб./шт | 2421.9
NEW | МИК-02 | Извещатель охранный оптико-электронный двухпозиционный; длина ЗО 5…150 м (в помещении) и 5…50 м (на улице); один луч; 1 релейный выход; U-пит.9…25 В; I-потр.50 мА; IP55, t-раб.-40...+65°C; 185х55х55 мм | руб./шт | 9100
NEW | МИК-03 (4 луча) | Извещатель охранный оптико-электронный двухпозиционный; длина ЗО 5…150 м (в помещении) и 5…50 м (на улице); четыре луча; 1 релейный выход; U-пит.9…25 В; I-потр.50 мА; IP55, t-раб.-40...+65°C | руб./шт | 27000
NEW | МИК-03 (6 лучей) | Извещатель охранный оптико-электронный двухпозиционный; длина ЗО 5…150 м (в помещении) и 5…50 м (на улице); шесть лучей; 1 релейный выход; U-пит.9…25 В; I-потр.50 мА; IP55, t-раб.-40...+65°C | руб./шт | 33300
| СПЭК-1112 (ИО 209-23) | ИК активный, двухлучевой, дальность до 150 м, t: -55...+55С | руб./шт | 25168
| СПЭК-1113 (ИО 209-29) | ИК активный, однопозиционный, дальность 10 м (на улице) до 30 м (в помещении), t: -40...+55С | руб./шт | 6888
| СПЭК-1115 (ИО 209-32/1) | ИК активный, дальность до 75 м, цифровой, всепогодный, t: -40...+55С, 4 частоты | руб./шт | 12828
| СПЭК-1115М (ИО 209-32/2) | ИК активный, дальность до 75 м, цифровой, всепогодный, t: -55...+55С, 4 частоты | руб./шт | 18330
| СПЭК-1117 (ИО 209-33) | ИК активный, дальность до 50 м, цифровой, всепогодный, t: -40...+55С | руб./шт | 9602
| СПЭК-5-125 (ИО 209-11/2) | ИК активный, однолучевой, дальность до 125 м, t: -40...+55С | руб./шт | 14111
| СПЭК-5-75 (ИО 209-11/1) | ИК активный, однолучевой, дальность до 75 м, t: -40...+55С | руб./шт | 11202
| СПЭК-7-2 (ИО 209-16/1) | ИК активный, двухлучевой, дальность до 12 м (улица), до 30 м (помещение), t: -40...+55С | руб./шт | 17457
| СПЭК-7-6 (ИО 209-16/2) | ИК активный, шестилучевой, дальность до 12 м (улица), до 30 м (помещение), t: -40...+55С | руб./шт | 26185
| СПЭК-8 (ИО 209-17) | ИК активный, однолучевой, дальность до 300 м, t: -55...+75С | руб./шт | 34306
NEW | ФОРМАТ-100 | Извещатель охранный комбинированный (ИК+СВЧ) двухпозиционный; дальность ЗО 10…100 м; ширина ЗО 1.5 м; 4 частотных литеры СВЧ; 1 ИК луч; 1 релейный выход; RS-485; U-пит.9…30 В; I-потр.60 мА; IP55, t-раб.-50...+75°C; 211х138х105 мм | руб./шт | 25200
NEW | ФОРМАТ-50 | Извещатель охранный комбинированный (ИК+СВЧ) двухпозиционный; дальность ЗО 5…50 м; ширина ЗО 1 м; 4 частотных литеры СВЧ; 1 ИК луч; 1 релейный выход; RS-485; U-пит.9…30 В; I-потр.60 мА; IP55, t-раб.-50...+75°C; 211х138х105 мм | руб./шт | 23800
2.3 | Извещатели линейные радиоволновые
| FMW-3 | Двухпозиционный до 300м, помехоустойчивый (ЛЭП до 500кВ), тип вых. — реле, U-пит 9...30В, I-потр. 0,035А, Траб -40...+65С, диапазон скорость 0,1…10 м/с | руб./шт | 22300
| FMW-3T | Двухпозиционный до 300м, помехоустойчивый (ЛЭП до 500кВ), тип вых. — реле, U-пит 9...30В, I-потр. 0,035А, Траб -50...+65С, диапазон скорость 0,1…10 м/с | руб./шт | 23500
| FMW-3/1 | Двухпозиционный до 100м, помехоустойчивый (ЛЭП до 500кВ), тип вых. — реле, U-пит 9...30В, I-потр. 0,035А, Траб -40...+65С, диапазон скорость 0,1…10 м/с | руб./шт | 17800
| FMW-3/1Т | Двухпозиционный до 100м, помехоустойчивый (ЛЭП до 500кВ), тип вых. — реле, U-пит 9...30В, I-потр. 0,035А, Траб -50...+65С, диапазон скорость 0,1…10 м/с | руб./шт | 19000
| FMW-3/1 С | Извещатели охранные радиоволновые линейные двухпозиционные, длина ЗО 10...100м, ширина ЗО — 5м, высота ЗО — 1,8м; U-пит.9...30В, I-потр.35мА, t-раб.-40...+65°С, 211х135х75мм. Синхр.прием. и перед., синхр.с соседним участком. | руб./шт | 20800
| FMW-3/2 | Двухпозиционный до 50м, помехоустойчивый (ЛЭП до 500кВ), тип вых. — реле, U-пит 9...30В, I-потр. 0,035А, Траб -40...+65С, диапазон скорость 0,1…10 м/с | руб./шт | 15600
| FMW-3/2T | Двухпозиционный до 50м, помехоустойчивый (ЛЭП до 500кВ), тип вых. — реле, U-пит 9...30В, I-потр. 0,035А, Траб -50...+65С, диапазон скорость 0,1…10 м/с | руб./шт | 16800
| FMW-3/2C | Извещатели охранные радиоволновые линейные двухпозиционные, длина ЗО 5...50м, ширина ЗО — 5м, высота ЗО — 1,8м; U-пит.9...30В, I-потр.35мА, t-раб.-40...+65°С, 140х122х47мм. Синхр.прием. и перед., синхр.с соседним участком. | руб./шт | 18600
NEW | FMW-3СА | Извещатель охранный радиоволновый линейный двухпозиционный, 10…300 м, U-пит.20…28 В, I-потр.440 мА, IP55, t-раб.-60…+80°С, 213х213х70 мм | руб./шт | 28300
NEW | FMW-3/1СА | Извещатель охранный радиоволновый линейный двухпозиционный, 10…100 м, U-пит.20…28 В, I-потр.440 мА, IP55, t-раб.-60…+80°С, 211х135х75 мм | руб./шт | 23800
NEW | FMW-3/2СА | Извещатель охранный радиоволновый линейный двухпозиционный, 5…50 м, U-пит.20…28 В, I-потр.440 мА, IP55, t-раб.-60…+80°С, 140х122х47 мм | руб./шт | 21600
NEW | ЦИКЛОП-10 | Извещатель охранный комбинированный (ИК+СВЧ) однопозиционный; дальность ЗО 2.5…10 м; угол ЗО 60°; 1 релейный выход; RS-485; U-пит.8…28 В; I-потр.40 мА; t-раб.-40...+50°C; 210х135х95 мм | руб./шт | 22300
NEW | ЦИКЛОП-30 | Извещатель охранный комбинированный (ИК+СВЧ) однопозиционный; дальность ЗО 2.5…40 м; угол ЗО 3°; 1 релейный выход; RS-485; U-пит.9…30 В; I-потр.60 мА; t-раб.-40...+65°C; 210х135х95 мм | руб./шт | 26600
NEW | ФОРТЕЗА-12Э (200 м) (кольцо) | Быстроразвертываемый радиолучевой комплекс модификации "ЭКОНОМ"; длина охраняемого периметра 200 м; до 20 участков; длина участка 5…50 м; ширина ЗО 8 м; высота ЗО 2 м; автономное питание до 16 суток; дальность связи до 1 км на открытой местности (до 5 км с ретранслятором); t-раб.-40...+50°C | руб./шт | 204700
NEW | ФОРТЕЗА-12Э (600 м) (кольцо) | Быстроразвертываемый радиолучевой комплекс модификации "ЭКОНОМ"; длина охраняемого периметра 600 м; до 20 участков; длина участка 5…50 м; ширина ЗО 8 м; высота ЗО 2 м; автономное питание до 16 суток; дальность связи до 1 км на открытой местности (до 5 км с ретранслятором); t-раб.-40...+50°C | руб./шт | 481000
NEW | ФОРТЕЗА-12Э (1000 м) (линия) | Быстроразвертываемый радиолучевой комплекс модификации "ЭКОНОМ"; длина охраняемого периметра 1000 м; до 20 участков; длина участка 5…50 м; ширина ЗО 8 м; высота ЗО 2 м; автономное питание до 16 суток; дальность связи до 1 км на открытой местности (до 5 км с ретранслятором); t-раб.-40...+50°C | руб./шт | 785700
NEW | ФОРТЕЗА-12Л (200 м) (кольцо) | Быстроразвертываемый радиолучевой комплекс с увеличенной продолжительностью автономной работы; длина охраняемого периметра 200 м; до 20 участков; длина участка5…50 м; ширина ЗО 8 м; высота ЗО 2 м; автономное питание до 22 суток; дальность связи до 1 км на открытой местности (до 5 км с ретранслятором); t-раб.-40...+50°C | руб./шт | 364000
NEW | ФОРТЕЗА-12Л (600 м) (кольцо) | Быстроразвертываемый радиолучевой комплекс с увеличенной продолжительностью автономной работы; длина охраняемого периметра 600 м; до 20 участков; длина участка5…50 м; ширина ЗО 8 м; высота ЗО 2 м; автономное питание до 22 суток; дальность связи до 1 км на открытой местности (до 5 км с ретранслятором); t-раб.-40...+50°C | руб./шт | 865600
NEW | ФОРТЕЗА-12Л (1000 м) (линия) | Быстроразвертываемый радиолучевой комплекс с увеличенной продолжительностью автономной работы; длина охраняемого периметра 1000 м; до 20 участков; длина участка5…50 м; ширина ЗО 8 м; высота ЗО 2 м; автономное питание до 22 суток; дальность связи до 1 км на открытой местности (до 5 км с ретранслятором); t-раб.-40...+50°C | руб./шт | 1419600
NEW | ФОРТЕЗА-12М (200 м) (кольцо) | Быстроразвертываемый радиолучевой комплекс; длина охраняемого периметра 200 м; до 20 участков; длина участка5…50 м; ширина ЗО 8 м; высота ЗО 2 м; U-пит.24...36 В; автономное питание до 7 суток; дальность связи до 1 км на открытой местности (до 5 км с ретранслятором); t-раб.-40...+50°C | руб./шт | 257100
NEW | ФОРТЕЗА-12М (600 м) (кольцо) | Быстроразвертываемый радиолучевой комплекс; длина охраняемого периметра 600 м; до 20 участков; длина участка5…50 м; ширина ЗО 8 м; высота ЗО 2 м; U-пит.24...36 В; автономное питание до 7 суток; дальность связи до 1 км на открытой местности (до 5 км с ретранслятором); t-раб.-40...+50°C | руб./шт | 590900
NEW | ФОРТЕЗА-12М (1000 м) (линия) | Быстроразвертываемый радиолучевой комплекс; длина охраняемого периметра 1000 м; до 20 участков; длина участка5…50 м; ширина ЗО 8 м; высота ЗО 2 м; U-пит.24...36 В; автономное питание до 7 суток; дальность связи до 1 км на открытой местности (до 5 км с ретранслятором); t-раб.-40...+50°C | руб./шт | 953400
| FMW-3C | Извещатели охранные радиоволновые линейные двухпозиционные, длина ЗО 10...300м, ширина ЗО — 5м, высота ЗО — 1,8м; U-пит.9...30В, I-потр.35мА, t-раб.-40...+65°С, 213х213х70мм | руб./шт | 25300
| Барьер-100 | Двухпозиционный, 10…100м, ширина зоны обнаружения до 1,5м, регист.скорость перемещ. 0,1…10м/с, Uпит 9...30В, Iпотр. 35мА, tраб -40...+65°С, 211х138х105мм | руб./шт | 23700
| Барьер-200 | Двухпозиционный, 20…200м, ширина зоны обнаружения до 2,1м, регист.скорость перемещ. 0,1…10м/с, Uпит 9...30В, Iпотр. 35мА, tраб -40...+65°С, 211х138х105мм | руб./шт | 24700
| Барьер-300 | Двухпозиционный до 300м, узкая зона обнаружения, помехоустойчивый (ЛЭП до 500кВ), тип вых. — реле, U-пит 9...30В, I-потр. 0,035А, Траб -40...+65С, диапазон скорость 0,1…10 м/с | руб./шт | 39000
| Барьер-50 | Двухпозиционный, 5...50м, ширина зоны обнаружения до 1м, регист.скорость перемещ. 0,1…10м/с, Uпит 9...30В, Iпотр. 35мА, tраб -40...+65°С, 211х138х105мм | руб./шт | 22700
| Барьер-500 | Двухпозиционный до 500м, узкая зона обнаружения, помехоустойчивый (ЛЭП до 500кВ), тип вых. — реле, U-пит 9...30В, I-потр. 0,035А, Траб -40...+65С, диапазон скорость 0,1…10 м/с | руб./шт | 40600
NEW | БАРЬЕР-50Т | Извещатель радиоволновый двухпозиционный; длина ЗО 5…50 м; ширина ЗО 0.7 м; высота ЗО 1.3 м; U-пит.9…30 В; I-потр.35 мА; IP55; t-раб.-50...+80°C; 141х123х76 мм | руб./шт | 23900
NEW | БАРЬЕР-100Т | Извещатель радиоволновый двухпозиционный; длина ЗО 10…100 м; ширина ЗО 0.9 м; высота ЗО 1.5 м; U-пит.9…30 В; I-потр.35 мА; IP55; t-раб.-50...+80°C; 211х138х105 мм | руб./шт | 24900
NEW | БАРЬЕР-200Т | Извещатель радиоволновый двухпозиционный; длина ЗО 10…200 м; ширина ЗО 1.0 м; высота ЗО 1.6 м; U-пит.9…30 В; I-потр.35 мА; IP55; t-раб.-50...+80°C; 211х138х105 мм | руб./шт | 25900
NEW | БАРЬЕР-300Т | Извещатель радиоволновый двухпозиционный; длина ЗО 10…300 м; ширина ЗО 1.6 м; U-пит.9…30 В; I-потр.35 мА; IP55; t-раб.-50...+70°C; 835х240х240 мм | руб./шт | 40200
NEW | БАРЬЕР-500Т | Извещатель радиоволновый двухпозиционный; длина ЗО 10…500 м; ширина ЗО 2.5 м; U-пит.9…30 В; I-потр.35 мА; IP55; t-раб.-50...+70°C; 835х240х240 мм | руб./шт | 41800
NEW | БАРЬЕР-50С | Извещатель радиоволновый двухпозиционный; синхронизация по отдельному проводу; длина ЗО 5…50 м; ширина ЗО 0.7 м; высота ЗО 1.3 м; U-пит.9…30 В; I-потр.35 мА; IP55; t-раб.-40...+80°C; 141х123х76 мм | руб./шт | 25700
NEW | БАРЬЕР-100С | Извещатель радиоволновый двухпозиционный; синхронизация по отдельному проводу; длина ЗО 10…100 м; ширина ЗО 0.9 м; высота ЗО 1.5 м; U-пит.9…30 В; I-потр.35 мА; IP55; t-раб.-40...+80°C; 211х138х105 мм | руб./шт | 26700
NEW | БАРЬЕР-200С | Извещатель радиоволновый двухпозиционный; синхронизация по отдельному проводу; длина ЗО 10…200 м; ширина ЗО 1.0 м; U-пит.9…30 В; I-потр.35 мА; IP55; t-раб.-40...+80°C; 211х138х105 мм | руб./шт | 27700
NEW | БАРЬЕР-300С | Извещатель радиоволновый двухпозиционный; синхронизация по отдельному проводу; длина ЗО 10…300 м; ширина ЗО 1.0 м; U-пит.9…30 В; I-потр.35 мА; IP55; t-раб.-40...+80°C; 835х240х240 мм | руб./шт | 42000
NEW | БАРЬЕР-500С | Извещатель радиоволновый двухпозиционный; синхронизация по отдельному проводу; длина ЗО 10…500 м; ширина ЗО 2.5 м; U-пит.9…30 В; I-потр.35 мА; IP55; t-раб.-40...+80°C; 835х240х240 мм | руб./шт | 43600
| БД-00 | Блок подключения двух (одного) передающих блоков всех («Н») модификаций «Призма 1» и «Призма 2». t-раб. - 60...+60. Метал.корпус. | руб./шт | 2820
| БМ-00 | Блок подключения двух (одного) приемных блоков всех («Н») модификаций «Призма 1» и «Призма 2». t-раб. -60...+60°С. Метал.корпус. | руб./шт | 2820
| Линар-200 (ИО 207-7/1) | Двухпозиционный, дальность 10…200 м, t: -40...+65С | руб./шт | 35125.48
| Линар-200, блок настройки | Блок для юстировки, кодировки, настройки дальности действия и контроля работоспособности извещателя "Линар-200" | руб./шт | 4214.48
| Луч-М без БП | Извещатели охранные радиоволновые линейные двухпозиционные, длина ЗО 10...300м, ширина ЗО — 5м, высота ЗО — 1,8м; U-пит.9...30В, I-потр.35мА, t-раб.-40...+65°С, 213х213х70мм. | руб./шт | 25500
| Луч-М с БПУ-15-0,15 | Извещатели охранные радиоволновые линейные двухпозиционные с блоком питания, длина ЗО 10...300м, ширина ЗО — 5м, высота ЗО — 1,8м; U-пит.9...30В, I-потр.35мА, t-раб.-40...+65°С, 213х213х70мм. | руб./шт | 28150
| Призма-1/100Н | Извещатель радиоволновой, двухпозиционный, зона обнаружения 3…100 м сечением 3х3 м, угол раскрыва антенн 15°, выбор синхронизации (по радиолучу или по выделенному проводу), U-пит.10…36 В, I-потр.40 мА, IP65, t-раб. -50…+50°С, габаритные размеры 145х145х45 мм (БПРМ) 145х145х45 мм (БПРД) | руб./компл | 14910
| Призма-1/100НЕ | Извещатель радиоволновой, двухпозиционный, зона обнаружения 3…100 м сечением 3х3 м, угол раскрыва антенн 15°, выбор синхронизации (по радиолучу или по выделенному проводу), U-пит.10…36 В, I-потр.40 мА, IP65, t-раб. -60…+70°С, габаритные размеры 145х145х45 мм (БПРМ) 145х145х45 мм (БПРД). Из комплектующих и материалов повышенной защищенности. | руб./компл | 39600
| Призма-1/100НР | Извещатель радиоволновой, двухпозиционный, зона обнаружения 3…100 м сечением 3х3 м, угол раскрыва антенн 15°, выбор синхронизации (по радиолучу или по выделенному проводу), регулировка ширины зоны обнаружения, U-пит.10…36 В, I-потр.40 мА, IP65, t-раб. -50…+50°С, габаритные размеры 145х145х45 мм (БПРМ) 145х145х45 мм (БПРД). В комплекте блоки подключения. | руб./компл | 22980
| Призма-1/100НРЗ | Извещатель радиоволновой, двухпозиционный, зона обнаружения 3…100 м сечением 3х3 м, угол раскрыва антенн 15°, органы настройки и индикации расположены на лицевой панели блока управления, выбор синхронизации (по радиолучу или по выделенному проводу), регулировка ширины зоны обнаружения, U-пит.10…36 В, I-потр.40 мА, IP65, t-раб. -50…+50°С, габаритные размеры 145х145х45 мм (БПРМ) 145х145х45 мм (БПРД). В комплекте блок управления и блок подключения. | руб./компл | 23600
| Призма-1/100ТМ | Радиоволновой двухпозиционный с синхронизацией по радиолучу, длина ЗО3…100м, ширина ЗО 3м (max), U-пит.10…36В, I-потр.40мА, IP65, t-раб.-50…+50°C, 145х145х45мм | руб./компл | 14910
| Призма-1/300Н | Извещатель радиоволновой, двухпозиционный, зона обнаружения 5…300 м сечением 3х5 м, угол раскрыва антенн 9°, выбор синхронизации (по радиолучу или по выделенному проводу), U-пит.10…36 В, I-потр.40 мА, IP65, t-раб. -50…+50°С, габаритные размеры 205х205х45 мм (БПРМ) 205х205х45 мм (БПРД) | руб./компл | 18630
| Призма-1/300НЕ | Извещатель радиоволновой, двухпозиционный, зона обнаружения 5…300 м сечением 5х3 м, угол раскрыва антенн 9°, выбор синхронизации (по радиолучу или по выделенному проводу), U-пит.10…36 В, I-потр.40 мА, IP65, t-раб. -60…+70°С, габаритные размеры 205х205х45 мм (БПРМ) 205х205х45 мм (БПРД). Из комплектующих и материалов повышенной защищенности. | руб./компл | 39600
| Призма-1/300НР | Извещатель радиоволновой, двухпозиционный, зона обнаружения 5…300 м сечением 5х3 м, угол раскрыва антенн 9°, выбор синхронизации (по радиолучу или по выделенному проводу), регулировка ширины зоны обнаружения, U-пит.10…36 В, I-потр.40 мА, IP65, t-раб. -50…+50°С, габаритные размеры 205х205х45 мм (БПРМ) 205х205х45 мм (БПРД). В комплекте блоки подключения. | руб./компл | 26710
| Призма-1/300НРЗ | Извещатель радиоволновой, двухпозиционный, зона обнаружения 5…300 м сечением 5х3 м, угол раскрыва антенн 9°, органы настройки и индикации расположены на лицевой панели блока управления, выбор синхронизации (по радиолучу или по выделенному проводу), регулировка ширины зоны обнаружения, U-пит.10…36 В, I-потр.40 мА, IP65, t-раб. -50…+50°С, габаритные размеры 205х205х45 мм (БПРМ) 205х205х45 мм (БПРД). В комплекте блок управления и блок подключения. | руб./компл | 27330
| Призма-1/40НС | Извещатель радиоволновой, двухпозиционный, зона обнаружения 3…40 м сечением 1,5х3 м, угол раскрыва антенн 15°, RS-485, U-пит.10…36 В, I-потр.25 мА, IP65, t-раб. -50…+50°С, габаритные размеры 137х137х40 мм (БПРМ) 137х137х40 мм (БПРД). | руб./компл | 13800
| Призма-1/40Т | Извещатель радиоволновой, двухпозиционный, зона обнаружения 3…40 м сечением 1,5х3 м, угол раскрыва антенн 15°, U-пит.10…36 В, I-потр.25 мА, IP65, t-раб. -50…+50°С, габаритные размеры 137х137х40 мм (БПРМ) 137х137х40 мм (БПРД). | руб./компл | 12420
| Призма-1/500Н | Извещатель радиоволновой, двухпозиционный, зона обнаружения 25…500 м сечением 7х3 м, угол раскрыва антенн 9°, выбор синхронизации (по радиолучу или по выделенному проводу), U-пит.10…36 В, I-потр.40 мА, IP65, t-раб. -50…+50°С, габаритные размеры 205х205х45 мм (БПРМ) 205х205х45 мм (БПРД) | руб./компл | 22360
| Призма-1/500НЕ | Извещатель радиоволновой, двухпозиционный, зона обнаружения 25…500 м сечением 7х3 м, угол раскрыва антенн 9°, выбор синхронизации (по радиолучу или по выделенному проводу), U-пит.10…36 В, I-потр.40 мА, IP65, t-раб. -60…+70°С, габаритные размеры 205х205х45 мм (БПРМ) 205х205х45 мм (БПРД). Из комплектующих и материалов повышенной защищенности. | руб./компл | 39600
| Призма-1/500НР | Извещатель радиоволновой, двухпозиционный, зона обнаружения 25…500 м сечением 7х3 м, угол раскрыва антенн 9°, выбор синхронизации (по радиолучу или по выделенному проводу), регулировка ширины зоны обнаружения, U-пит.10…36 В, I-потр.40 мА, IP65, t-раб. -50…+50°С, габаритные размеры 205х205х45 мм (БПРМ) 205х205х45 мм (БПРД). В комплекте блоки подключения. | руб./компл | 30430
| Призма-1/500НР3 | Извещатель радиоволновой, двухпозиционный, зона обнаружения 25…500 м сечением 7х3 м, угол раскрыва антенн 9°, органы настройки и индикации расположены на лицевой панели блока управления, выбор синхронизации (по радиолучу или по выделенному проводу), регулировка ширины зоны обнаружения, U-пит.10…36 В, I-потр.40 мА, IP65, t-раб. -50…+50°С, габаритные размеры 205х205х45 мм (БПРМ) 205х205х45 мм (БПРД). В комплекте блок управления и блок подключения. | руб./компл | 31050
| Призма-2/100НР3 | Извещатель радиоволновой, двухпозиционный, зона обнаружения 3…100 м сечением 4х3 м, угол раскрыва антенн 9°, выбор синхронизации (по радиолучу или по выделенному проводу), U-пит.10…36 В, I-потр.40 мА, IP65, t-раб. -50…+50°С, габаритные размеры 145х145х45 мм (БПРМ) 145х145х45 мм (БПРД). В комплекте блок управления и блок подключения. | руб./компл | 25300
| Призма-2/300Н | Извещатель радиоволновой, двухпозиционный, зона обнаружения 5…300 м сечением 4х3 м, угол раскрыва антенн 9°, выбор синхронизации (по радиолучу или по выделенному проводу), U-пит.10…36 В, I-потр.40 мА, IP65, t-раб. -50…+50°С, габаритные размеры 210х210х50 мм (БПРМ) 210х210х50 мм (БПРД). | руб./компл | 19880
| Призма-2/300НР | Извещатель радиоволновой, двухпозиционный, зона обнаружения 5…300 м сечением 4х3 м, угол раскрыва антенн 9°, выбор синхронизации (по радиолучу или по выделенному проводу), U-пит.10…36 В, I-потр.40 мА, IP65, t-раб. -50…+50°С, габаритные размеры 210х210х50 мм (БПРМ) 210х210х50 мм (БПРД). В комплекте блоки подключения. | руб./компл | 27950
| Призма-2/300НЕ | Извещатель радиоволновой, двухпозиционный, зона обнаружения 5…300 м сечением 4х3 м, угол раскрыва антенн 9°, выбор синхронизации (по радиолучу или по выделенному проводу), U-пит.10…36 В, I-потр.40 мА, IP65, t-раб. -60…+70°С, габаритные размеры 210х210х50 мм (БПРМ) 210х210х50 мм (БПРД). Из комплектующих и материалов повышенной защищенности. | руб./компл | 45144
| Призма-2/300НРЗ | Извещатель радиоволновой, двухпозиционный, зона обнаружения 5…300 м сечением 4х3 м, угол раскрыва антенн 9°, органы настройки и индикации расположены на лицевой панели блока управления, выбор синхронизации (по радиолучу или по выделенному проводу), U-пит.10…36 В, I-потр.40 мА, IP65, t-раб. -50…+50°С, габаритные размеры 210х210х50 мм (БПРМ) 210х210х50 мм (БПРД). В комплекте блок управления и блок подключения. | руб./компл | 28570
| Призма-2/40Т | Извещатель радиоволновой, двухпозиционный, зона обнаружения 3…40 м сечением 1,5х3 м, угол раскрыва антенн 9°, синхронизация только по радиолучу, U-пит.10…36 В, I-потр.25 мА, IP65, t-раб.-50…+50°С, габаритные размеры 145х145х45 мм (БПРМ) 145х145х40 мм (БПРД). | руб./компл | 13670
| Призма-2/500Н | Извещатель радиоволновой, двухпозиционный, зона обнаружения 25…500 м сечением 4х3 м, угол раскрыва антенн 9°, выбор синхронизации (по радиолучу или по выделенному проводу), U-пит.10…36 В, I-потр.40 мА, IP65, t-раб. -50…+50°С, габаритные размеры 210х210х50 мм (БПРМ) 210х210х50 мм (БПРД) | руб./компл | 23600
| Призма-2/500НЕ | Извещатель радиоволновой, двухпозиционный, зона обнаружения 25…500 м сечением 4х3 м, угол раскрыва антенн 9°, выбор синхронизации (по радиолучу или по выделенному проводу), U-пит.10…36 В, I-потр.40 мА, IP65, t-раб. -60…+70°С, габаритные размеры 210х210х50 мм (БПРМ) 210х210х50 мм (БПРД). Из комплектующих и материалов повышенной защищенности. | руб./компл | 45144
| Призма-2/500НР | Извещатель радиоволновой, двухпозиционный, зона обнаружения 25…500 м сечением 4х3 м, угол раскрыва антенн 9°, выбор синхронизации (по радиолучу или по выделенному проводу), U-пит.10…36 В, I-потр.40 мА, IP65, t-раб. -50…+50°С, габаритные размеры 210х210х50 мм (БПРМ) 210х210х50 мм (БПРД). В комплекте блоки подключения. | руб./компл | 31680
| Призма-2/500НР3 | Извещатель радиоволновой, двухпозиционный, зона обнаружения 25…500 м сечением 4х3 м, угол раскрыва антенн 9°, органы настройки и индикации расположены на лицевой панели блока управления, выбор синхронизации (по радиолучу или по выделенному проводу), U-пит.10…36 В, I-потр.40 мА, IP65, t-раб. -50…+50°С, габаритные размеры 210х210х50 мм (БПРМ) 210х210х50 мм (БПРД). В комплекте блок управления и блок подключения. | руб./компл | 32300
| Призма-3/200Н | Извещатель радиоволновой, двухпозиционный, зона обнаружения 1…200 м сечением 4х3 м, угол раскрыва антенн 9°х60°, выбор синхронизации (по радиолучу или по выделенному проводу), регулировка чувствительности, регулировка ширины зоны обнаружения, U-пит.10…36 В, I-потр.40 мА, IP65, t-раб. -60…+70°С, габаритные размеры 270х51х51 мм (БПРМ) 270х51х51 мм (БПРД). В комплекте с блоком управления. | руб./компл | 19440
NEW | Призма-3/24НР1 | Извещатель радиоволновый двухпозиционный малогабаритный; зона обнаружения1…250 м шириной и высотой до 2 м; f-раб.24,15 ГГц; U-пит.10…36 В; I-потр.40 мА; IP66; t-раб.-50…+50°C; 115х72х115 мм (БПРМ, БПРД), 115х72х115 мм (БУПР). В комплекте с блоком упрпавления. | руб./компл | 25000
| Призма-3/200НР | Извещатель радиоволновой, двухпозиционный, зона обнаружения 1…200 м сечением 4х3 м, угол раскрыва антенн 9°х60°, выбор синхронизации (по радиолучу или по выделенному проводу), регулировка чувствительности, регулировка ширины зоны обнаружения, U-пит.10…36 В, I-потр.40 мА, IP65, t-раб. -50…+50°С, габаритные размеры 270х51х51 мм (БПРМ) 270х51х51 мм (БПРД). В комплекте с блоком управления. | руб./компл | 22680
| Призма-3/200НЕ | Извещатель радиоволновой, двухпозиционный, зона обнаружения 1…200 м сечением 4х3 м, угол раскрыва антенн 9°х60°, выбор синхронизации (по радиолучу или по выделенному проводу), регулировка чувствительности, регулировка ширины зоны обнаружения, U-пит.10…36 В, I-потр.40 мА, IP65, t-раб. -60…+70°С, габаритные размеры 270х51х51 мм (БПРМ) 270х51х51 мм (БПРД). В комплекте с блоком управления. Из комплектующих и материалов повышенной защищенности. Дополнительная грозозащита приемного и передающего блоков. | руб./компл | 48600
| Призма-3/200НРУ | Извещатель радиоволновой, двухпозиционный, зона обнаружения 1…200 м сечением 4х3 м, угол раскрыва антенн 9°х60°, выбор синхронизации (по радиолучу или по выделенному проводу), регулировка чувствительности, регулировка ширины зоны обнаружения, U-пит.10…36 В, I-потр.40 мА, IP65, t-раб. -50…+50°С, габаритные размеры 270х51х51 мм (БПРМ) 270х51х51 мм (БПРД). Конструкция имеет возможность установки блоков БПРМ (БПРД) в положении, когда основание блоков БПРМ (БПРД) расположено выше крышки кожуха. В комплекте с блоком управления. | руб./компл | 23180
| Призма-3/200НУ | Извещатель радиоволновой, двухпозиционный, зона обнаружения 1…200 м сечением 4х3 м, угол раскрыва антенн 9°х60°, выбор синхронизации (по радиолучу или по выделенному проводу), регулировка чувствительности, регулировка ширины зоны обнаружения, U-пит.10…36 В, I-потр.40 мА, IP65, t-раб. -50…+50°С, габаритные размеры 270х51х51 мм (БПРМ) 270х51х51 мм (БПРД). В комплекте с блоком управления и блоком подключения. | руб./компл | 19940
| Радий-2/1 (ИО 207-4/1) | Двухпозиционный, дальность до 100 м, t: -40...+50С | руб./шт | 18650
| Радий-2/2 (ИО 207-4/2) | Двухпозиционный, дальность до 30 м, t: -40...+50С | руб./шт | 16850
| Радий-2/3 (ИО207-4/3) | Двухпозиционный, дальность 10...300м; t: -40...+65С | руб./шт | 23450
| Радий-ДМ (ИО 207-5) | Двухпозиционный, дальность до 50 м, повышенной помехоустойчивости, t: -40...+50С | руб./шт | 15350
| Фортеза-100 | Извещатель охранный радиоволновой двухпозиционный, длина защищаемого участка 10…100 м, высота зоны обнаружения 1.6 м, ширина зоны обнаружения 1.5 м, регистрируемая скорость перемещения 0.1…10 м/сек, RS-485, напряжение питания 9…30 В, ток потребления до 45 мА, степень защиты оболочкой IP55, диапазон рабочих температур -50...+70°С, габаритные размеры 224х153х95 мм | руб./шт | 23700
| Фортеза-100 bluetooth | Извещатель охранный радиоволновой двухпозиционный, длина защищаемого участка 10…100 м, высота зоны обнаружения 1.6 м, ширина зоны обнаружения 1.5 м, регистрируемая скорость перемещения 0.1…10 м/сек, Bluetooth, напряжение питания 9…30 В, ток потребления до 85 мА, степень защиты оболочкой IP55, диапазон рабочих температур -50...+70°С, габаритные размеры 224х153х95 мм | руб./шт | 25700
| Фортеза-200 | Извещатель охранный радиоволновой двухпозиционный, длина защищаемого участка 10…200 м, высота зоны обнаружения 1.8 м, ширина зоны обнаружения 2.1 м, регистрируемая скорость перемещения 0.1…10 м/сек, RS-485, напряжение питания 9…30 В, ток потребления до 45 мА, степень защиты оболочкой IP55, диапазон рабочих температур -50...+70°С, габаритные размеры 224х153х95 мм | руб./шт | 24700
| Фортеза-200 bluetooth | Извещатель охранный радиоволновой двухпозиционный, длина защищаемого участка 10…200 м, высота зоны обнаружения 1.8 м, ширина зоны обнаружения 2.1 м, регистрируемая скорость перемещения 0.1…10 м/сек, Bluetooth, напряжение питания 9…30 В, ток потребления до 85 мА, степень защиты оболочкой IP55, диапазон рабочих температур -50...+70°С, габаритные размеры 224х153х95 мм | руб./шт | 26700
| Фортеза-300 | Извещатель охранный радиоволновой двухпозиционный, длина защищаемого участка 10…300 м, высота зоны обнаружения 1.8 м, ширина зоны обнаружения 2.7 м, регистрируемая скорость перемещения 0.1…10 м/сек, RS-485, напряжение питания 9…30 В, ток потребления до 45 мА, степень защиты оболочкой IP55, диапазон рабочих температур -40...+75°С, габаритные размеры 601х150х170 мм | руб./шт | 36500
NEW | ФОРТЕЗА-500 | Извещатель охранный радиоволновый линейный двухпозиционный, 10…500 м, ширина ЗО 0.5…3.5 м, высота ЗО до 1.8 м, U-пит.9…30 В, I-потр.45 мА, IP55, t-раб.-50…+75°С, 601х150х170 мм | руб./шт | 38000
NEW | ФОРТЕЗА-50А | Извещатель охранный радиоволновый линейный двухпозиционный, 5…50 м, ширина ЗО 0.3…1 м, высота ЗО до 1.8 м, U-пит.20…28 В, I-потр.170 мА, IP55, t-раб.-60…+70°С, 224х153х95 мм | руб./шт | 26700
NEW | ФОРТЕЗА-100А | Извещатель охранный радиоволновый линейный двухпозиционный, 10…100 м, ширина ЗО 0.5…1.5 м, высота ЗО до 1.8 м, U-пит.20…28 В, I-потр.170 мА, IP55, t-раб.-60…+70°С, 224х153х95 мм | руб./шт | 27700
NEW | ФОРТЕЗА-200А | Извещатель охранный радиоволновый линейный двухпозиционный, 10…200 м, ширина ЗО 0.5…2.1 м, высота ЗО до 1.8 м, U-пит.20…28 В, I-потр.170 мА, IP55, t-раб.-60…+70°С, 224х153х95 мм | руб./шт | 28700
NEW | ФОРТЕЗА-300А | Извещатель охранный радиоволновый линейный двухпозиционный, 10…300 м, ширина ЗО 0.5…2.7 м, высота ЗО до 1.8 м, U-пит.20…28 В, I-потр.45 мА, IP55, t-раб.-60…+70°С, 601х150х170 мм | руб./шт | 40500
NEW | ФОРТЕЗА-500А | Извещатель охранный радиоволновый линейный двухпозиционный, 10…500 м, ширина ЗО 0.5…3.5 м, высота ЗО до 1.8 м, U-пит.20…28 В, I-потр.45 мА, IP55, t-раб.-60…+70°С, 601х150х170 мм | руб./шт | 42000
NEW | ФОРТЕЗА-500 bluetooth | Извещатель охранный радиоволновый линейный двухпозиционный, 10…500 м, ширина ЗО 0.5…3.5 м, высота ЗО до 1.8 м, Bluetooth, U-пит.9…30 В, I-потр.90 мА, IP55, t-раб.-50…+70°С, 605х150х172 мм | руб./шт | 40000
NEW | ФОРТЕЗА-50А bluetooth | Извещатель охранный радиоволновый линейный двухпозиционный, 50…50 м, ширина ЗО 0.3…1 м, высота ЗО до 1.8 м, Bluetooth, U-пит.20…28 В, I-потр.85 мА, IP55, t-раб.-50…+70°С, 224х153х95 мм | руб./шт | 28700
NEW | ФОРТЕЗА-100А bluetooth | Извещатель охранный радиоволновый линейный двухпозиционный, 10…100 м, ширина ЗО 0.5…1.5 м, высота ЗО до 1.8 м, Bluetooth, U-пит.20…28 В, I-потр.85 мА, IP55, t-раб.-50…+70°С, 224х153х95 мм | руб./шт | 29700
NEW | ФОРТЕЗА-200А bluetooth | Извещатель охранный радиоволновый линейный двухпозиционный, 10…200 м, ширина ЗО 0.5…2.1 м, высота ЗО до 1.8 м, Bluetooth, U-пит.20…28 В, I-потр.85 мА, IP55, t-раб.-50…+70°С, 224х153х95 мм | руб./шт | 30700
NEW | ФОРТЕЗА-300А bluetooth | Извещатель охранный радиоволновый линейный двухпозиционный, 10…300 м, ширина ЗО 0.5…2.7 м, высота ЗО до 1.8 м, Bluetooth, U-пит.20…28 В, I-потр.90 мА, IP55, t-раб.-60…+70°С, 601х150х170 мм | руб./шт | 42500
NEW | ФОРТЕЗА-500А bluetooth | Извещатель охранный радиоволновый линейный двухпозиционный, 10…500 м, ширина ЗО 0.5…3.5 м, высота ЗО до 1.8 м, Bluetooth, U-пит.20…28 В, I-потр.90 мА, IP55, t-раб.-60…+70°С, 605х150х172 мм | руб./шт | 44000
| Фортеза-300 bluetooth | Извещатель охранный радиоволновой двухпозиционный, длина защищаемого участка 10…300 м, высота зоны обнаружения 1.8 м, ширина зоны обнаружения 2.7 м, регистрируемая скорость перемещения 0.1…10 м/сек, Bluetooth, напряжение питания 9…30 В, ток потребления до 90 мА, степень защиты оболочкой IP55, диапазон рабочих температур -50...+70°С, габаритные размеры - 600х150х170 мм | руб./шт | 38500
| Фортеза-50 | Извещатель охранный радиоволновой двухпозиционный, длина защищаемого участка 5…50 м, высота зоны обнаружения 1.4 м, ширина зоны обнаружения 1 м, регистрируемая скорость перемещения 0.1…10 м/сек, RS-485, напряжение питания 9…30 В, ток потребления до 45 мА, степень защиты оболочкой IP55, диапазон рабочих температур -50...+70°С, габаритные размеры 224х153х95 мм | руб./шт | 22700
| Фортеза-50 bluetooth | Извещатель охранный радиоволновой двухпозиционный, длина защищаемого участка 5…50 м, высота зоны обнаружения 1.4 м, ширина зоны обнаружения 1 м, регистрируемая скорость перемещения 0.1…10 м/сек, Bluetooth, напряжение питания 9…30 В, ток потребления до 85 мА, степень защиты оболочкой IP55, диапазон рабочих температур -50...+70°С, габаритные размеры 224х153х95 мм | руб./шт | 24700
2.4 | Извещатели объемные радиоволновые
| Агат-СП5У (ИО 407-15) | Дальность до 40 м, t: -40...+55С, 10,5-30 В, 60 мА, для открытых площадок и больших помещений | руб./шт | 16250
| Фон-3Т (ИО 407-14/2) | Дальность 10…30 м, для открытых площадок или больших помещений | руб./шт | 44365.97
| Фон-3/1Т (ИО 407-14/3) | Дальность 4…12 м, t -55…+65C, для открытых площадок или больших помещений | руб./шт | 44365.97
| Фон-3, блок программирования | Блок для настройки дальности действия и контроля работоспособности извещателя "Фон-3" | руб./шт | 5527.16
| Комплект монтажных частей (Фон-3, Фон-3Т, Фон-3/1, Фон-3/1Т) | Комплект монтажных частей для Фон-3, Фон-3/1 | руб./шт | 8315.79
| Зебра-30 | Извещатель охранный радиоволновый однопозиционный, f-раб.9,2...9,6 ГГц, длина ЗО 2,5...30м; ширина ЗО - 5м; высота ЗО - 4м; U-пит.9...30В; I-потр.20мА; 1 вых."СК"; RS-485; t-раб.-40...+65°С; 110х85х75мм. В комплекте: извещатель, кожух защитный | руб./шт | 16500
| Зебра-60 (тип линзы-объемная) | Извещатель охранный радиоволновой однопозиционный «ОБЪЕМ», f-раб.9,2...9,6 ГГц, длина ЗО 5...60м; ширина ЗО - 15м; высота ЗО - 15м; U-пит.12...30В; P-потр.0,6Вт; 1 вых."СК"; RS-485; t-раб.-50...+80°C; 210х135х55мм. В комплекте: извещатель, кожух защитный | руб./шт | 19500
| Зебра-60 (тип линзы-штора) | Извещатель охранный радиоволновый однопозиционный «ШТОРА», f-раб.9,2...9,6 ГГц, длина ЗО 5...60м; ширина ЗО - 5м; высота ЗО - 25м; U-пит.12...30В; P-потр.0.6Вт; 1 вых."СК"; RS-485; t-раб.-50...+65°C; 210х135х55мм. В комплекте: извещатель, кожух защитный | руб./шт | 19500
NEW | Зебра-60 (тип линзы-веер) | Извещатель охранный радиоволновый однопозиционный «ВЕЕР», f-раб.9,2...9,6 ГГц, длина ЗО 5...60м; ширина ЗО - 25м; высота ЗО - 2м; U-пит.10...30В; P-потр.0.6Вт; 1 вых."СК"; RS-485; t-раб.-50...+80°C; 210х135х75 мм. В комплекте: извещатель, кожух защитный | руб./шт | 19500
NEW | ЗЕБРА-30(24)-Ш (штора) | Извещатель охранный радиоволновый однопозиционный «ШТОРА», f-раб.24,05...24,25 ГГц, длина ЗО 5…30м; ширина ЗО - 2м; высота ЗО - 40м; U-пит.10...30В; P-потр.1.5Вт; 1 вых."СК"; RS-485; IP55, t-раб.-40...+80°C; 141х123х67 мм. В комплекте: извещатель, кожух защитный | руб./шт | 18000
NEW | ЗЕБРА-30(24)-В (веер) | Извещатель охранный радиоволновый однопозиционный «ВЕЕР», f-раб.24,05...24,25 ГГц, длина ЗО 5…30м; ширина ЗО - 40м; высота ЗО - 2м; U-пит.10...30В; P-потр.1.5Вт; 1 вых."СК"; RS-485; IP55, t-раб.-40...+80°C; 141х123х67 мм. В комплекте: извещатель, кожух защитный | руб./шт | 18000
NEW | ЗЕБРА-30(24)-О (объем) | Извещатель охранный радиоволновый однопозиционный «ВЕЕР», f-раб.24,05...24,25 ГГц, длина ЗО 5…30м; ширина ЗО - 12м; высота ЗО - 8м; U-пит.10...30В; P-потр.1.5Вт; 1 вых."СК"; RS-485; IP55, t-раб.-40...+80°C; 141х123х67 мм. В комплекте: извещатель, кожух защитный | руб./шт | 21000
NEW | ЗЕБРА-60(24) | Извещатель охранный радиоволновый однопозиционный «ВЕЕР», f-раб.24,05...24,25 ГГц, длина ЗО 5…60м; ширина ЗО - 1м; высота ЗО - 8м; U-пит.10...30В; P-потр.1.5Вт; 1 вых."СК"; RS-485; IP55, t-раб.-40...+80°C; 210х135х75 мм. В комплекте: извещатель, кожух защитный | руб./шт | 28200
NEW | ЗЕБРА-84(24) | Извещатель охранный радиоволновый однопозиционный «ВЕЕР», f-раб.24,05...24,25 ГГц, длина ЗО 7…84м; ширина ЗО - 1м; высота ЗО - 8м; U-пит.10...30В; P-потр.1.5Вт; 1 вых."СК"; RS-485; IP55, t-раб.-40...+80°C; 210х135х75 мм. В комплекте: извещатель, кожух защитный | руб./шт | 29900
NEW | ФАНТОМ-10У | Извещатель охранный радиоволновый однопозиционный, длина ЗО 10 м; ширина ЗО 8 м; регулятор дальности ЗО; U-пит.10…30 В; I-потр.12 мА; t-раб.-40...+80°C; 141х123х67 мм | руб./шт | 9500
NEW | ФАНТОМ-30У | Извещатель охранный радиоволновый однопозиционный, длина ЗО 30 м; ширина ЗО 8 м; регулятор дальности ЗО; U-пит.10…30 В; I-потр.12 мА; t-раб.-40...+80°C; 141х123х67 мм | руб./шт | 10000
| Зебра-30 bluetooth | Извещатель охранный радиоволновой однопозиционный, длина зоны обнаружения 30 м, ширина зоны обнаружения 8 м, высота зоны обнаружения 8 м, регистрируемая скорость перемещения 0.3…8 м/сек, Bluetooth, напряжение питания 10…30 В, ток потребления до 35 мА, степень защиты оболочкой IP55, диапазон рабочих температур -40...+80°С, габаритные размеры - 141х123х67 мм | руб./шт | 18500
| Зебра-60-Ш bluetooth | Извещатель охранный радиоволновой однопозиционный, f-раб.9,2...9,6 ГГц, длина зоны обнаружения 60 м, ширина зоны обнаружения 2 м, высота зоны обнаружения 2.5 м, регистрируемая скорость перемещения 0.3…8 м/сек, Bluetooth, напряжение питания 10…30 В, ток потребления до 35 мА, степень защиты оболочкой IP55, диапазон рабочих температур -40...+80°С, габаритные размеры - 210х135х75 мм | руб./шт | 21500
| Зебра-60-В bluetooth | Извещатель охранный радиоволновой однопозиционный, f-раб.9,2...9,6 ГГц, длина зоны обнаружения 60 м, ширина зоны обнаружения 25 м, высота зоны обнаружения 2 м, регистрируемая скорость перемещения 0.3…8 м/сек, Bluetooth, напряжение питания 10…30 В, ток потребления до 35 мА, степень защиты оболочкой IP55, диапазон рабочих температур -40...+80°С, габаритные размеры - 210х135х75 мм | руб./шт | 21500
| Зебра-60-О bluetooth | Извещатель охранный радиоволновой однопозиционный, f-раб.9,2...9,6 ГГц, длина зоны обнаружения 60 м, ширина зоны обнаружения 15 м, высота зоны обнаружения 15 м, регистрируемая скорость перемещения 0.3…8 м/сек, Bluetooth, напряжение питания 10…30 В, ток потребления до 35 мА, степень защиты оболочкой IP55, диапазон рабочих температур -40...+80°С, габаритные размеры - 210х135х75 мм | руб./шт | 21500
2.5 | Извещатели проводные радиоволновые
| Импульс-12К | Извещатель проводноволновой, однофланговый, зона обнаружения 20…250 м сечением 2х2 м, U-пит.20…36 В, I-потр.30 мА, IP65, t-раб. -50…+50°С, габаритные размеры 80х160х90 мм (БПРМ) 80х160х90 мм (БПРД) | руб./компл | 16000
| Импульс-12НЕ | Извещатель проводноволновой, однофланговый, зона обнаружения 5…250 м сечением 2х2 м, U-пит.20…36 В, I-потр.20 мА, IP65, t-раб. -60…+70°С, габаритные размеры 200х170х105 мм (БПРМ) 180х100х65 мм (БПРД). Из комплектующих и материалов повышенной защищенности. | руб./компл | 53856
| Импульс-12ПНЕ | Извещатель проводноволновой, однофланговый, зона обнаружения 5…250 м сечением 2х2 м, U-пит.11…36 В, I-потр.20 мА, IP65, t-раб. -60…+70°С, габаритные размеры 200х170х105 мм (БПРМ) 180х100х65 мм (БПРД). Из комплектующих и материалов повышенной защищенности. | руб./компл | 53856
| Импульс-12ТМ | Извещатель проводноволновой, однофланговый, зона обнаружения 5…250 м сечением 2х2 м, U-пит.20…36 В, I-потр.20 мА, IP65, t-раб. -50…+50°С, габаритные размеры 200х170х105 мм (БПРМ) 180х100х65 мм (БПРД) | руб./компл | 24000
| Импульс-12ТПМ | Извещатель проводноволновой, однофланговый, зона обнаружения 5…250 м сечением 2х2 м, U-пит.11…36 В, I-потр.30 мА, IP65, t-раб. -50…+50°С, габаритные размеры 200х170х105 мм (БПРМ) 180х100х65 мм (БПРД) | руб./шт | 25000
| Импульс-14НЕ | Извещатель проводноволновой, двухфланговый, зона обнаружения 5…250 м сечением 2х2 м, U-пит.20…36 В, I-потр.25 мА, IP65, t-раб. -60…+70°С, габаритные размеры 320х210х125 мм (БПРМ) 180х100х65 мм (БПРД) | руб./компл | 90288
| Импульс-14ПНЕ | Извещатель проводноволновой, двухфланговый, зона обнаружения 5…250 м сечением 2х2 м, U-пит.11…36 В, I-потр.42 мА, IP65, t-раб. -60…+70°С, габаритные размеры 320х210х125 мм (БПРМ) 180х100х65 мм (БПРД) | руб./компл | 90288
| Импульс-14ПС | Извещатель проводноволновой, двухфланговый, зона обнаружения 5…250 м сечением 2х2 м, U-пит.11…36 В, I-потр.42 мА, RS-485, IP65, t-раб. -50…+50°С, габаритные размеры 320х210х125 мм (БПРМ) 180х100х65 мм (БПРД) | руб./компл | 50200
| Импульс-14С | Извещатель проводноволновой, двухфланговый, зона обнаружения 5…250 м сечением 2х2 м, U-пит.20…36 В, I-потр.25 мА, RS-485, IP65, t-раб. -50…+50°С, габаритные размеры 320х210х125 мм (БПРМ) 180х100х65 мм (БПРД) | руб./компл | 49200
| Импульс-14ТМ | Извещатель проводноволновой, двухфланговый, зона обнаружения 5…250 м сечением 2х2 м, U-пит.20…36 В, I-потр.25 мА, IP65, t-раб. -50…+50°С, габаритные размеры 320х210х125 мм (БПРМ) 180х100х65 мм (БПРД) | руб./компл | 48000
| Импульс-14ТПМ | Извещатель проводноволновой, двухфланговый, зона обнаружения 5…250 м сечением 2х2 м, U-пит.11…36 В, I-потр.42 мА, IP65, t-раб. -50…+50°С, габаритные размеры 320х210х125 мм (БПРМ) 180х100х65 мм (БПРД) | руб./компл | 49000
| Импульс-20/350НЕ | Извещатель проводноволновой, двухфланговый, зона обнаружения 5…350 м сечением 3х2 м, U-пит.20…36 В, I-потр.50 мА, IP65, t-раб. -60…+70°С, габаритные размеры 320х210х125 мм (БПРМ) 180х100х65 мм (БПРД). Из комплектующих и материалов повышенной защищенности. | руб./компл | 90288
| Импульс-20/350ПНЕ | Извещатель проводноволновой, двухфланговый, зона обнаружения 5…350 м сечением 3х2 м, U-пит.11…36 В, I-потр.50 мА, IP65, t-раб. -60…+70°С, габаритные размеры 320х210х125 мм (БПРМ) 180х100х65 мм (БПРД). Из комплектующих и материалов повышенной защищенности. | руб./компл | 90288
| Импульс-20/350С | Извещатель проводноволновой, двухфланговый, зона обнаружения 5…350 м сечением 3х2 м, U-пит.20…36 В, I-потр.50 мА, IP65, t-раб. -50…+65°С, габаритные размеры 320х210х125 мм (БПРМ) 180х100х65 мм (БПРД) | руб./компл | 49200
| Импульс-20/350ТМ | Извещатель охранный проводноволновый, двухфланговый, с возможность определения направления движения, длина зоны обнаружения5…350 м, напряжение питания20…36 В, ток потребления 50 мА, два выходных реле, диапазон рабочих температур -50…+65°C, габаритные размеры передающего блока 180х100х65 мм, габаритные размеры принимающего блока 320х210х125 мм. | руб./компл | 48000
| Импульс-20/350ТПМ | Извещатель охранный проводноволновый, двухфланговый, с возможность определения направления движения, длина зоны обнаружения5…350 м, напряжение питания11…36 В, ток потребления 50 мА, два выходных реле, диапазон рабочих температур -50…+65°C, габаритные размеры передающего блока 180х100х65 мм, габаритные размеры принимающего блока 320х210х125 мм. | руб./компл | 49000
| Импульс-мини 1/250Н | Извещатель проводноволновой, однофланговый, зона обнаружения 5…250 м сечением 2х2 м, U-пит.20…36 В, I-потр.30 мА, IP65, t-раб. -50…+50°С, габаритные размеры 180х65х100 мм (БПРМ) 180х65х100 мм (БПРД). В комплекте блок управления и подключения. Повышенная устойчивость к воздействию мелких животных и птиц. | руб./компл | 25000
| Импульс-мини 1/250НЕ | Извещатель проводноволновой, однофланговый, зона обнаружения 5…250 м сечением 2х2 м, U-пит.20…36 В, I-потр.30 мА, IP65, t-раб. -60…+70°С, габаритные размеры 180х65х100 мм (БПРМ) 180х65х100 мм (БПРД). В комплекте блок управления и подключения. Повышенная устойчивость к воздействию мелких животных и птиц. Из комплектующих и материалов повышенной защищенности. | руб./компл | 53856
| Импульс-мини 1/250НКС | Извещатель проводноволновой, однофланговый, зона обнаружения 5…250 м сечением 2х2 м, U-пит.20…36 В, I-потр.30 мА, IP65, t-раб. -50…+50°С, габаритные размеры 180х65х100 мм (БПРМ) 180х65х100 мм (БПРД). В комплекте блок управления и подключения. Повышенная устойчивость к воздействию мелких животных и птиц. Высокая помехоустойчивость к воздействию электро- и радиопомех. | руб./компл | 28000
| Импульс-мини 1/250ПН | Извещатель проводноволновой, однофланговый, зона обнаружения 5…250 м сечением 2х2 м, U-пит.11…36 В, I-потр.30 мА, IP65, t-раб. -50…+50°С, габаритные размеры 180х65х100 мм (БПРМ) 180х65х100 мм (БПРД). В комплекте блок управления и подключения. Повышенная устойчивость к воздействию мелких животных и птиц. | руб./компл | 26000
| Импульс-мини 1/250ПНЕ | Извещатель проводноволновой, однофланговый, зона обнаружения 5…250 м сечением 2х2 м, U-пит.11…36 В, I-потр.30 мА, IP65, t-раб. -60…+70°С, габаритные размеры 180х65х100 мм (БПРМ) 180х65х100 мм (БПРД). В комплекте блок управления и подключения. Повышенная устойчивость к воздействию мелких животных и птиц. Из комплектующих и материалов повышенной защищенности. | руб./компл | 53856
| Импульс-мини 1/500Н | Извещатель проводноволновой, двухфланговый, зона обнаружения 2…250 м сечением 2х2 м, U-пит.20…36 В, I-потр.60 мА, IP65, t-раб. -50…+50°С, габаритные размеры 180х65х100 мм (БПРМ) 180х65х100 мм (БПРД). В комплекте блок управления и подключения. Повышенная устойчивость к воздействию мелких животных и птиц. | руб./компл | 48000
| Импульс-мини 1/500НЕ | Извещатель проводноволновой, двухфланговый, зона обнаружения 2…250 м сечением 2х2 м, U-пит.20…36 В, I-потр.60 мА, IP65, t-раб. -60…+70°С, габаритные размеры 180х65х100 мм (БПРМ) 180х65х100 мм (БПРД). В комплекте блок управления и подключения. Повышенная устойчивость к воздействию мелких животных и птиц. Из комплектующих и материалов повышенной защищенности. | руб./компл | 90288
| Импульс-мини 1/500НКС | Провод.2-х фланговый извещатель с объем.зоной обнаруж.2х250 м. Повыш.устойчивость к возд.мелких животных и птиц. Корпуса с улучшен.защитой от влаги. U-пит. 20…36 В, I-потрб. 30мА, алюм.корпус с функц.распредкоробки, усиленная грозозащита, IP65, t-раб. -50...+50°С | руб./шт | 49920
| Импульс-мини 1/500ПН | Извещатель проводноволновой, двухфланговый, зона обнаружения 2…250 м сечением 2х2 м, U-пит.11…36 В, I-потр.60 мА, IP65, t-раб. -50…+50°С, габаритные размеры 180х65х100 мм (БПРМ) 180х65х100 мм (БПРД). В комплекте блок управления и подключения. Повышенная устойчивость к воздействию мелких животных и птиц. | руб./компл | 49000
| Импульс-мини 1/500ПНЕ | Извещатель проводноволновой, однофланговый, зона обнаружения 5…250 м сечением 2х2 м, U-пит.11…36 В, I-потр.30 мА, IP65, t-раб. -60…+70°С, габаритные размеры 180х65х100 мм (БПРМ) 180х65х100 мм (БПРД). В комплекте блок управления и подключения. Повышенная устойчивость к воздействию мелких животных и птиц. Из комплектующих и материалов повышенной защищенности. | руб./компл | 90288
| Рельеф (-40 С...+80 С) | Извещатель охранный проводноволновый. Зона обнаружения в зависимости от типа - до 250м; расстояние между проводами - 0,5...1,8м; U-пит.10...30В; I-потр.45мА, 1 вых."СК", RS-485; t-раб.-40...+65°С, габарит.размеры БПРД и БПРМ - 406х40х60мм. ЧЭ — П-274М. | руб./шт | 24400
| Рельеф (-50 С...+80 С) | Извещатель охранный проводноволновый. Зона обнаружения в зависимости от типа - до 250м; расстояние между проводами - 0,5...1,8м; U-пит.10...30В; I-потр.45мА, 1 вых."СК", RS-485; t-раб.-50...+85°С, габарит.размеры БПРД и БПРМ - 406х40х60мм. ЧЭ — П-274М. | руб./шт | 26400
| Рельеф (-60 С...+80 С) | Извещатель охранный проводноволновый. Зона обнаружения в зависимости от типа - до 250м; расстояние между проводами - 0,5...1,8м; U-пит.10...30В; I-потр.45мА, 1 вых."СК", RS-485; t-раб.-60...+65°С, габарит.размеры БПРД и БПРМ - 406х40х60мм. ЧЭ — П-274М. | руб./шт | 28400
NEW | РЕЛЬЕФ-2 | Извещатель охранный проводноволновой; два канала; длина линейной части каждого канала 25…250 м; расстояние между проводами линейной части до 1.8 м; два релейных выхода; RS-485; U-пит.10…30 В; I-потр.90 мА; t-раб.-40...+80°C | руб./шт | 43100
NEW | ЛИАНА | Извещатель охранный линейный вибрационный проводной; два фланга 3…250 м; 4 релейных выхода; USB; RS-485; U-пит.9…36 В; I-потр.100 мА; IP65, t-раб.-50...+50°C; 260х145х55 мм | руб./шт | 46300
| Заземлитель для "Импульс" | Для заземления электронных блоков ИМПУЛЬС-12 и ИМПУЛЬС-мини 1. | руб./шт | 540
| КВЗ-1/0 | кронштейн для крепления двух блоков ПРИЗМА смежных участков в верхней части заграждений без вертикальной части. Вертикальная часть — нет, горизонтальная часть — 0,2м. | руб./шт | 1128
| КСУМ-20 (20 цепей) | Коробка соединительная универсальная, пылебрызгозащищ., метал.корпус. 2 ввода и 2х20 зажимов траснляц., 2 ввода и 2х8 зажимов для ветвлений, тумблер для коммутации линий питания, встроенную грозозащиту, t-раб. -60...+60°С, 230х155х100мм, 1,7кг | руб./шт | 5844
| УК-02П | Устройство крепления проводов чувствительного элемента ИМПУЛЬС-12 и ИМПУЛЬС-мини 1 к заграждению (" козырек "); материал - стеклопластик, сплошной; длина - 0,7 м | руб./шт | 350
| УК-02ПК | Стык.узел крепления проводов ЧЭ смежных флангов в верхней части заграждения, «козырек». Консоль 0,75 м, стеклопл. | руб./шт | 390
| УК-03П/1,2 | Устройство крепления проводов чувствительного элемента ИМПУЛЬС-12 и ИМПУЛЬС-мини 1 вдоль плоскости проводящего заграждения; материал - стеклопластик, сплошной; длина - 1,2 м | руб./шт | 460
| УКБ-21 | Узел для крепления блока БПРД (БПРМ) "Импульс-мини 1Н" на консолях узлов крепления УК-01П, УК-02П, УК-03П/1.2, УК-03П/1.5 (под углом< >0° или 90°) | руб./шт | 450
| УКБ-22 | Узел с двумя стеклопластиковыми консолями для крепления двух блоков БПРД (БПРМ) «Импульс-Мини» смежных участков на плоскость заграждения, стены здания или на другие электропроводные предметы. | руб./шт | 600
| ЧЭ1/250 | Два изолированных провода (П-274М) для 250-метрового чувствительного элемента извещателя. | руб./компл | 2430
| ЧЭ1/500 | Два изолированных провода (расплетенный П-274М) для 500 м чувст-го элемента ИМПУЛЬС. Вес 7 кг. | руб./компл | 4860
| ЧЭ2/250 | Два изолированных провода (П-274М) для 500-метрового чувствительного элемента извещателя. | руб./компл | 4570
| ЧЭ2/500 | Два неизолированных провода (БСМ-1) для 500-метрового козырькового чувствительного элемента. | руб./компл | 9140
| ЧЭ3/250 | Неизолированный и изолированный провода (БСМ-1, П-274М) для 250 м приземного чувствительного элемента. | руб./компл | 3440
| ЧЭ3/500 | Неизолированный и изолированный провода (БСМ-1, П-274М) для 500 м приземного чувствительного элемента. | руб./компл | 6880
2.6 | Извещатели вибрационные
| Паук-В | Извещатель охранный вибрационный, до 4м², U-пит.9...30В, I-потр.10мА, IP65, t-раб.-40...+85°С, 83х58х37мм | руб./шт | 4900
| Паук-ВГ | Извещатель охранный вибрационный, до 4м², U-пит.9...30В, I-потр.10мА, IP67, t-раб.-40...+85°С, 83х58х37мм. Герметичное исполнение (допускается временное затопление водой). | руб./шт | 6700
NEW | ПАУК-ВП | Извещатель охранный вибрационный для защиты стен зданий, перегородок из кирпича, бетона, металла; охраняемая площадь до 10м²; 1 релейный выход; U-пит.6…30 В; I-потр.2 мА; IP65, t-раб.-45...+65°C; 90×58×65 мм | руб./шт | 4400
2.7 | Извещатели линейные проводные
NEW | EХ-6 | Модуль расширителя шлейфов, шесть выходов, U-коммут.35 В, I-коммут.30 мА, три выхода питания извещателей 10...30 В, один выход стабилизированного источника питания 5 В 100 мА, RS-485, U-пит.10...30 В, P-потр.500 мВт, IP65, t-раб.-40...+50°С, 115х115х55 мм | руб./шт | 1810
NEW | EХ-6-1 | Модуль расширителя шлейфов для работы в составе извещателя "Тополь", шесть выходов, U-коммут.35 В, I-коммут.30 мА, три выхода питания извещателей 10...30 В, один выход стабилизированного источника питания 5 В 100 мА, RS-485, U-пит.10...30 В, P-потр.500 мВт, IP65, t-раб.-40...+50°С, 115х115х55 мм. Интеграция с программным комплексом “Интеллект” (ITV). | руб./шт | 1810
NEW | RS-485/RS-485/RS-485G | Модуль повторителя-разветвителя, два входа RS-485, один вход с гальванической развязкой RS-485, U-пит.10...30 В, P-потр.600 мВт, t-раб.-40...+50°С, 60х60х18 мм, бескорпусной | руб./шт | 1770
NEW | USB/RS-485G (Тополь, Тополь-8) | Преобразователь интерфейсов USB/RS-485 с гальванической развязкой, U-пит.5 В, I-потр.100 мА, t-раб.-10...+40°С | руб./шт | 2170
NEW | БОС (Тополь) | Модуль блока обработки сигналов извещателя охраны периметра “Тополь”, два канала обработки сигналов, два выхода "Тревога", один выход "Тревога", RS-485, U-пит.10…36 В, P-потр.840 мВт | руб./шт | 22020
| БОС Гюрза-027ПЗ | Блок обработки сигналов извещателя Гюрза-027ПЗ, напряжение питания 8…35 В, ток потребления не более 3,5 мА, степень защиты оболочкой IP55, диапазон рабочих температур -50...+50°С, габаритные размеры 135х121х41 мм. Гарантийный срок эксплуатации - 8 лет. | руб./шт | 58795
| БОС Гюрза-027ПЗ исп. 1 | Блок обработки сигналов извещателя Гюрза-027ПЗ, напряжение питания 8…35 В, ток потребления не более 3,5 мА, степень защиты оболочкой IP55, диапазон рабочих температур -50...+50°С, габаритные размеры 135х121х41 мм. Гарантийный срок эксплуатации - 10 лет. | руб./шт | 64680
| БОС Гюрза-035ПЗ | Блок обработки сигналов извещателя Гюрза-035ПЗ, напряжение питания 8…35 В, ток потребления не более 3,5 мА, степень защиты оболочкой IP55, диапазон рабочих температур -65...+70°С, габаритные размеры 140х128х41 мм. Гарантийный срок эксплуатации - 8 лет. | руб./шт | 58795
| БОС Гюрза-035ПЗ исп. 1 | Блок обработки сигналов извещателя Гюрза-035ПЗ, напряжение питания 8…35 В, ток потребления не более 3,5 мА, степень защиты оболочкой IP55, диапазон рабочих температур -65...+70°С, габаритные размеры 140х128х41 мм. Гарантийный срок эксплуатации - 10 лет. | руб./шт | 64680
| БОС Гюрза-035ПЗВ | Блок обработки сигналов извещателя Гюрза-035ПЗ взрывозащищенный, 2ExiсIIBТ6GcХ, напряжение питания 8…35 В, ток потребления не более 3,5 мА, степень защиты оболочкой IP55, диапазон рабочих температур -65...+70°С, габаритные размеры 140х128х41 мм. Гарантийный срок эксплуатации - 8 лет. | руб./шт | 68024
| БОС Гюрза-035ПЗВ исп. 1 | Блок обработки сигналов извещателя Гюрза-035ПЗ взрывозащищенный, 2ExiсIIBТ6GcХ, напряжение питания 8…35 В, ток потребления не более 3,5 мА, степень защиты оболочкой IP55, диапазон рабочих температур -65...+70°С, габаритные размеры 140х128х41 мм. Гарантийный срок эксплуатации - 10 лет. | руб./шт | 74822
| БОС Гюрза-038ПЗ | Блок обработки сигналов извещателя Гюрза-038ПЗ, напряжение питания 8…35 В, ток потребления не более 3,5 мА, степень защиты оболочкой IP55, диапазон рабочих температур -50...+50°С, габаритные размеры 140х128х41 мм. Гарантийный срок эксплуатации - 8 лет. | руб./шт | 58795
| БОС Гюрза-038ПЗ исп. 1 | Блок обработки сигналов извещателя Гюрза-038ПЗ, напряжение питания 8…35 В, ток потребления не более 3,5 мА, степень защиты оболочкой IP55, диапазон рабочих температур -50...+50°С, габаритные размеры 140х128х41 мм. Гарантийный срок эксплуатации - 10 лет. | руб./шт | 64680
| БОС Гюрза-048ПЗ | Блок обработки сигналов извещателя Гюрза-048ПЗ, напряжение питания 8…35 В, ток потребления не более 3,5 мА, степень защиты оболочкой IP55, диапазон рабочих температур -50...+50°С, габаритные размеры 140х128х41 мм. Гарантийный срок эксплуатации - 8 лет. | руб./шт | 58795
| БОС Гюрза-048ПЗ исп. 1 | Блок обработки сигналов извещателя Гюрза-048ПЗ, напряжение питания 8…35 В, ток потребления не более 3,5 мА, степень защиты оболочкой IP55, диапазон рабочих температур -50...+50°С, габаритные размеры 140х128х41 мм. Гарантийный срок эксплуатации - 10 лет. | руб./шт | 64680
| БОС Гюрза-050ПЗ | Блок обработки сигналов извещателя Гюрза-050ПЗ, напряжение питания 8…35 В, ток потребления не более 3,5 мА, степень защиты оболочкой IP55, диапазон рабочих температур -50...+50°С, габаритные размеры 135х121х41 мм. Гарантийный срок эксплуатации - 8 лет. | руб./шт | 58795
| БОС Гюрза-050ПЗ исп. 1 | Блок обработки сигналов извещателя Гюрза-050ПЗ, напряжение питания 8…35 В, ток потребления не более 3,5 мА, степень защиты оболочкой IP55, диапазон рабочих температур -50...+50°С, габаритные размеры 135х121х41 мм. Гарантийный срок эксплуатации - 10 лет. | руб./шт | 64680
| БОС Гюрза-070ПЗ | Блок обработки сигналов извещателя Гюрза-070ПЗ, напряжение питания 8…35 В, ток потребления не более 10 мА, степень защиты оболочкой IP55, диапазон рабочих температур -65...+70°С, габаритные размеры 155х125х45 мм. Гарантийный срок эксплуатации - 8 лет. | руб./шт | 102894
| БОС Гюрза-070ПЗ исп. 1 | Блок обработки сигналов извещателя Гюрза-070ПЗ, напряжение питания 8…35 В, ток потребления не более 10 мА, степень защиты оболочкой IP55, диапазон рабочих температур -65...+70°С, габаритные размеры 155х125х45 мм. Гарантийный срок эксплуатации - 10 лет. | руб./шт | 113179
NEW | ВД-2 оконечный (Тополь) | Чувствительный элемент (вибродатчик) для работы в составе извещателя "Тополь", зона обнаружения 5 м, U-пит.4,75...5,25 В, I-потр.11 мА, IP65, t-раб.-40...+50°С, 120х58х35 мм | руб./шт | 1180
NEW | ВД-2 с кабелем L=5 м (Тополь) | Чувствительный элемент (вибродатчик) для работы в составе извещателя "Тополь", зона обнаружения 5 м, U-пит.4,75...5,25 В, I-потр.11 мА, IP65, t-раб.-40...+50°С, 120х58х35 мм | руб./шт | 1180
NEW | ВК-1-3,5 (Тополь) | Чувствительный элемент (вибрационные датчики соединенные магистральным кабелем) для работы в составе извещателя "Тополь", 40 вибродатчиков на одном плече с шагом 3.5 м, максимальная длина секции 120 м, IP64, t-раб.-50...+70°С | руб./м | 140
| Гюрза-027ПЗ | Извещатель охранный объемный электростатический, длина ЧЭ до 500 м, защищаемый объем до 1000 м³, степень защиты оболочкой IP55, диапазон рабочих температур -50…+50°С. В комплекте: БОС, УО-027 - 1 комп., РК 50-2-16 - 5 метров. Гарантийный срок эксплуатации - 8 лет | руб./компл | 61336
| Гюрза-027ПЗ исп. 1 | Извещатель охранный объемный электростатический, длина ЧЭ до 500 м, защищаемый объем до 1000 м³, степень защиты оболочкой IP55, диапазон рабочих температур -50…+50°С. В комплекте: БОС, УО-027 - 1 комп., РК 50-2-16 - 5 метров. Гарантийный срок эксплуатации - 10 лет | руб./компл | 67221
| Гюрза-035ПЗ | Извещатель охранный периметровый трибоэлектрический, однозоновый (до 500 м), диапазон рабочих температур -65…+70°С. В комплекте: БОС, муфта переходная - 1 комп., УО-001 - 1 комп., РК 50-2-16 - 5 метров. Гарантийный срок эксплуатации - 8 лет | руб./компл | 61413
| Гюрза-035ПЗ исп. 1 | Извещатель охранный периметровый трибоэлектрический, однозоновый (до 500 м), диапазон рабочих температур -65…+70°С. В комплекте: БОС, муфта переходная - 1 комп., УО-001 - 1 комп., РК 50-2-16 - 5 метров. Гарантийный срок эксплуатации - 10 лет | руб./компл | 67298
| Гюрза-035ПЗВ | Извещатель охранный периметровый трибоэлектрический взрывозащищенный, 2ExicIIBT6GcX, однозоновый (до 500 м), диапазон рабочих температур -65…+70°С. В комплекте: БОС, муфта переходная - 1 комп., УО-001 - 1 комп., РК 50-2-16 - 5 метров. Гарантийный срок эксплуатации - 8 лет | руб./компл | 71544
| Гюрза-035ПЗВ исп. 1 | Извещатель охранный периметровый трибоэлектрический взрывозащищенный, 2ExicIIBT6GcX, однозоновый (до 500 м), диапазон рабочих температур -65…+70°С. В комплекте: БОС, муфта переходная - 1 комп., УО-001 - 1 комп., РК 50-2-16 - 5 метров. Гарантийный срок эксплуатации - 10 лет | руб./компл | 78342
| Гюрза-038ПЗ | Извещатель охранный периметровый трибовибрационный, однозоновый (до 1000 м), диапазон рабочих температур -50…+50°С. В комплекте: БОС, муфта соединительная - 1 комп., муфта переходная - 1 комп., УО-001 - 1 комп., муфта наружной герметизации - 3 комп., РК 50-2-16 - 5 метров. Гарантийный срок эксплуатации - 8 лет | руб./компл | 64977
| Гюрза-038ПЗ исп. 1 | Извещатель охранный периметровый трибовибрационный, однозоновый (до 1000 м), диапазон рабочих температур -50…+50°С. В комплекте: БОС, муфта соединительная - 1 комп., муфта переходная - 1 комп., УО-001 - 1 комп., муфта наружной герметизации - 3 комп., РК 50-2-16 - 5 метров. Гарантийный срок эксплуатации - 10 лет | руб./компл | 70862
| Гюрза-048ПЗ | Извещатель охранный поверхностный вибрационный, однозоновый (до 2000 м), диапазон рабочих температур -50…+50°С. В комплекте: БОС, муфта переходная - 1 комп., УО-001 - 1 комп., РК 50-2-16 - 5 метров. Гарантийный срок эксплуатации - 8 лет | руб./компл | 61413
| Гюрза-048ПЗ исп. 1 | Извещатель охранный поверхностный вибрационный, однозоновый (до 2000 м), диапазон рабочих температур -50…+50°С. В комплекте: БОС, муфта переходная - 1 комп., УО-001 - 1 комп., РК 50-2-16 - 5 метров. Гарантийный срок эксплуатации - 10 лет | руб./компл | 67298
| Гюрза-050ПЗ | Извещатель охранный поверхностный пьезоэлектрический, до 40 сенсоров, диапазон рабочих температур -50…+50°С. В комплекте: БОС, УО-050 - 1 комп., РК 50-2-16 - 5 метров. Гарантийный срок эксплуатации - 8 лет | руб./компл | 61336
| Гюрза-050ПЗ исп. 1 | Извещатель охранный поверхностный пьезоэлектрический, до 40 сенсоров, диапазон рабочих температур -50…+50°С. В комплекте: БОС, УО-050 - 1 комп., РК 50-2-16 - 5 метров. Гарантийный срок эксплуатации - 10 лет | руб./компл | 67221
| Гюрза-070ПЗ | Извещатель охранный периметровый трибоэлектрический, двухзоновый (до 1000 м), диапазон рабочих температур -65…+70°С. В комплекте: БОС, муфта переходная - 2 комп., УО-001 - 2 комп., РК 50-2-16 - 10 метров. Гарантийный срок эксплуатации - 8 лет | руб./компл | 108130
| Гюрза-070ПЗ исп. 1 | Извещатель охранный периметровый трибоэлектрический, двухзоновый (до 1000 м), диапазон рабочих температур -65…+70°С. В комплекте: БОС, муфта переходная - 2 комп., УО-001 - 2 комп., РК 50-2-16 - 10 метров. Гарантийный срок эксплуатации - 10 лет | руб./компл | 118415
NEW | Корпус БОС (Тополь) металлический, герметичный | Корпус металлический, герметичный для установки БОС извещателя "Тополь", IP65, t-раб.-60...+55°C, 222х146х55 мм | руб./шт | 3020
NEW | Корпус БОС (Тополь) металлический, герметичный, термостатированный | Корпус металлический, герметичный, термостатированный для установки БОС извещателя "Тополь", Uпит.24 В, Pподогрева=8 Вт, tвкл подогрева -35°C, tвыкл подогрева -30°C, IP65, t-раб.-60...+55°C, 222х146х55 мм | руб./шт | 4240
NEW | Корпус БОС (Тополь) металлический, негерметичный | Корпус металлический для установки БОС извещателя "Тополь", IP20, 190х125х38 мм | руб./шт | 720
NEW | Корпус БОС (Тополь) поликарбонатный, герметичный | Корпус поликарбонатный, герметичный для установки БОС извещателя "Тополь", IP65, t-раб.-40...+55°C, 200х120х75 мм | руб./шт | 2120
NEW | Корпус КХ-6, ЕХ-6 поликарбонатный, герметичный | Корпус поликарбонатный , герметичный для установки КХ-6, ЕХ-6, IP65, t-раб.-40...+55°C, 115х112х55 мм | руб./шт | 670
NEW | Корпус ПРД (Тополь) поликарбонатный, герметичный | Корпус поликарбонатный , герметичный для установки ПРД извещателя "Тополь", IP65, t-раб.-40...+55°C, 135х112х55 мм | руб./шт | 670
NEW | КХ-6 | Модуль концентратора шлейфов, шесть шлейфов сигнализации, три выхода питания извещателей 10...30 В, один выход стабилизированного источника питания 5 В 100 мА, RS-485, U-пит.10...30 В, P-потр.500 мВт, IP65, t-раб.-40...+50°С, 115х115х55 мм | руб./шт | 1810
NEW | КХ-6-1 | Модуль концентратора шлейфов для работы в составе извещателя "Тополь", шесть шлейфов сигнализации, три выхода питания извещателей 10...30 В, один выход стабилизированного источника питания 5 В 100 мА, RS-485, U-пит.10...28 В, P-потр.500 мВт, IP65, t-раб.-40...+50°С, 115х115х55 мм. Интеграция с программным комплексом “Интеллект” (ITV). | руб./шт | 1810
NEW | МС (герметичная) (Тополь) | Муфта соединительная для кабелей диаметром 6...10 мм в составе извещателя "Тополь", IP67, t-раб.-40...+100°С | руб./шт | 360
NEW | ПРД (Тополь) | Модуль передатчика аналоговых сигналов для работы в составе извещателя "Тополь", два канала обработки сигналов, длина линии связи с ПРМ до 2 км, U-пит.10…30 В, P-потр.300 мВт, IP65, t-раб.-40...+50°С, 115х110х55 мм | руб./шт | 3580
NEW | ПРМ (Тополь) | Модуль приемника аналоговых сигналов для работы в составе извещателя "Тополь", длина линии связи с ПРД до 2 км, I-потр.5 мА, t-раб.-40...+50°С, 50х30х20 мм | руб./шт | 900
NEW | ПУ вибросигнала (Тополь) | Предварительный усилитель для работы совместно с датчиками вибрационными (ВД-2) или сейсмическими (СД-1) в составе извещателя "Тополь", до 40 ВД-2 или СД-1, U-пит.5 В, I-потр.5 мА, t-раб.-40...+50°С, 50х30х20 мм | руб./шт | 900
NEW | ПУ трибосигнала (Тополь) | Предварительный усилитель для работы совместно с кабелем трибоэлектрическим (ТД) в составе извещателя "Тополь", длина кабеля ТД до 200 м, U-пит.5 В, I-потр.5 мА, t-раб.-40...+50°С, 50х30х20 мм | руб./шт | 900
| РК 50-2-16 (SKICHEL) | Кабель соединительный для электрического соединения ЧЭ с БОС Гюрза | руб./м | 42.9
| РК 50-3-210 (SKICHEL) | Кабель соединительный для электрического соединения ЧЭ с БОС извещателя «Гюрза-035ПЗВ» | руб./м | 237.6
| РК 50-3-211 (SKICHEL) | Кабель соединительный для электрического соединения ЧЭ с БОС извещателя «Гюрза-035ПЗВ» | руб./м | 237.6
NEW | СД-2 с кабелем L=1 м (Тополь) | Сейсмодатчик для работы в составе извещателя "Тополь", зона обнаружения 5 м, U-пит.4,75...5,25 В, I-потр.400 мкА, IP67, t-раб.-40...+50°С, 60х48 мм. Длина соединительного кабеля 1 м. | руб./м | 2750
NEW | СД-2-5/25 звено (Тополь) | Звено сейсмодатчиков СД-2 для работы в составе извещателя "Тополь", 5 датчиков соединенных между собой кабелем 5 метров | руб./шт | 17390
| Сенсор СП-1 | Сенсор извещателя «Гюрза-050ПЗ» для защиты отдельных предметов. | руб./шт | 1270.5
| Сенсор СПВ-1 | Сенсор извещателя «Гюрза-050ПЗ» для защиты контура витрин и конструкций каркасного типа | руб./шт | 2310
| Сенсор СПВ-1Г | Сенсор извещателя «Гюрза-050ПЗ» для защиты контура витрин и конструкций каркасного типа (герметичное исполнение). | руб./шт | 2475
| Сенсор СПВ-1Г с узлом крепления | Сенсор извещателя «Гюрза-050ПЗ» для защиты створок ворот, калиток, конструкций каркасного типа (герметичное исполнение). По индивидуальным заявкам заказчиков возможно изготовление сенсора с различной длиной кабеля (стандартная длина – 1 м). | руб./компл | 4565
| Сенсор СПВ-1Г2 | Сенсор извещателя «Гюрза-050ПЗ» для использования в составе Натяжной периметровой системы охраны НПСО (герметичное исполнение). | руб./шт | 2887.5
| Сенсор СПК-1 | Сенсор извещателя «Гюрза-050ПЗ» для защиты картин. | руб./шт | 1727
| Сенсор СПП-1 | Сенсор извещателя «Гюрза-050ПЗ» для защиты отдельных предметов, оконных и дверных проемов. | руб./шт | 2310
| Сенсор СПП-1Г2 | Сенсор извещателя «Гюрза-050ПЗ» для защиты отдельных предметов, оконных и дверных проемов (герметичное исполнение). | руб./шт | 2475
NEW | ТД-1 (Тополь) | Чувствительный элемент (трибоэлектрический кабель) для работы в составе извещателя "Тополь", максимальная длина зоны обнаружения 200 м, IP65, t-раб.-60...+60°С | руб./м | 80
NEW | Тополь-8 | 2 дифф. входа, независимая настройка, индикация тревог и неисправности, звуковой контроль, USB, RS-485, U-пит.220В, под АКБ 2 х 12В/7Ач | руб./шт | 19160
NEW | Устройство согласования для трибокабеля (Тополь) | Устройство согласования трибоэлектрического кабеля (оконечный элемент) для работы в составе извещателя "Тополь", IP65, t-раб.-60...+60°С | руб./шт | 140
| ЧЭ 10П (ТППэп 10х2х0,4 SKICHEL) | Трибокабель для использования на жестких заграждениях (гофролист, деревянные заграждения, нажимной козырек, жесткие сварные решетки) и гибких заграждениях, в составе извещателей «Гюрза-035ПЗ», «Гюрза-070ПЗ» | руб./м | 47
| ЧЭ 5П (ТППэп 5х2х0,4 SKICHEL) | Трибокабель для использования на гибких заграждениях (сетки, спирали, колючая проволока, АКЛ, гибкие решетки и т.п.) в составе извещателей «Гюрза-035ПЗ», «Гюрза-070ПЗ» | руб./м | 35
| ЧЭ 5П(С) (ТППШнг(С) 5х2х0,4 SKICHEL) | Трибокабель для оборудования периметровых ограждений, расположенных во взрывоопасных зонах для извещателя «Гюрза-035ПЗВ» | руб./м | 60.5
| ЧЭ для Гюрза-038ПЗ | Система кабелей (трибокабель + виброкабель): трибокабель – Чувствительный элемент 10П (кабель ТППэп 10х2х0,32-315 SKICHEL или ТППэп 10х2х0,4 SKICHEL) + виброкабель – кабель КТВУ-М) | руб./м | 251
| ЧЭ КТВУ-М (виброкабель, SKICHEL) | Чувствительный элемент (виброкабель) для извещателя «Гюрза-048ПЗ»(«Гюрза-038ПЗ») | руб./м | 225.5
2.8 | Специальные и дополнительные устройства
| Барьер-КР-Б (48 цепей, металл) | Распред.коробка на 48 цепи с гермовводами, под винт, металл., IP55, t-раб -50...+65С, 235х162х85мм | руб./шт | 3400
| Барьер-КР-Б (48 цепей, пластик) | Распред.коробка на 48 цепей с гермовводами, под винт, пластик., IP55, Траб -50...+65С, 197х149х80мм | руб./шт | 2700
| Барьер-КР-М (12 цепей, металл) | Распред.коробка на 12 цепей с гермовводами, под винт, металл., IP55, t-раб -50...+65С, 235х162х85мм | руб./шт | 2200
| Барьер-КР-М (15 цепей, пластик) | Распред.коробка на 15 цепей с гермовводами, под винт, пластик., IP55, t-раб -50...+65С, 144х121х76мм | руб./шт | 1300
| Барьер-КР (30 цепей, металл) | Распред.коробка на 30 цепей с гермовводами, под винт, металл., IP55, t-раб -50...+65С, 235х162х85мм | руб./шт | 2700
| Барьер-КР (30 цепей, пластик) | Распред.коробка на 30 цепей с гермовводами, под винт, пластик., IP55, t-раб -50...+65С, 197х149х80мм | руб./шт | 2350
| Барьер-КР84 (84 цепи) | Распред.коробка на 84 цепи с гермовводами, под винт, пластик., IP55, t-раб -50...+65С, 240х220х90мм | руб./шт | 6800
| БАРЬЕР-КР-В (30 цепей, металл) | Распред.коробка на 30 цепей с гермовводами взрывозащищ.2ExicIIBT6Х, под винт, металл., IP55, t-раб -50...+65С, 235х162х85мм | руб./шт | 3000
NEW | БГр-2DIN | Блок грозозащиты извещателей; U-огр.30…46 В; t-сраб.25 нс; IP20; t-раб.-40...+65°C; 96х58х37 мм; крепление на DIN-рейку | руб./шт | 2100
NEW | БГр-4 | Блок грозозащиты извещателей; U-огр.30…46 В; t-сраб.25 нс; IP54; t-раб.-40...+65°C; 190х120х80 мм | руб./шт | 4700
NEW | БГр-485DIN | Блок грозозащиты извещателей; скорость передачи данных до 1000 кБит/с; U-огр.5.5...6.5 В; t-сраб.25 нс; IP20; t-раб.-40...+65°C; 96х58х37 мм; крепление на DIN-рейку | руб./шт | 1950
| БД-1 | Блок подключения одного передающего блока всех модификаций ПРИЗМА -1ТМ и ПРИЗМА -2ТМ, IP65, t-раб. - 50...+50°С. Металлический заземляемый корпус. | руб./шт | 2592
| БД-1Н | Блок подключения одного передающего блока всех модификаций ПРИЗМА -1Н и ПРИЗМА -2Н, IP65, t-раб. -50...+50°С, габаритные размеры 98х95х145 мм. Металлический заземляемый корпус. | руб./шт | 2700
| БД-НР | Блок подключения одного передающего блока ПРИЗМА модификаций "НР", IP65, t-раб. - 50...+50°С, габаритные размеры 176х138х90 мм. Металлический заземляемый корпус. | руб./шт | 3240
| БМ-1 | Блок подключения одного приемного блока всех модификаций ПРИЗМА -1ТМ ПРИЗМА -2ТМ, IP65, t-раб. - 50...+50°С. Металлический заземляемый корпус. | руб./шт | 2592
| БМ-1Н | Блок подключения одного приемного блока всех модификаций ПРИЗМА -1Н и ПРИЗМА -2Н, IP65, t-раб. -50...+50°С, габаритные размеры 98х95х145 мм. Металлический заземляемый корпус. | руб./шт | 2700
| БМ-НР | Блок подключения одного приемного блока ПРИЗМА модификаций "НР", IP65, t-раб. - 50...+50°С, габаритные размеры 176х138х90 мм. Металлический заземляемый корпус. | руб./шт | 3780
| КВЗ-1/0,3 | Кронштейн L-образный для крепления блоков ПРИЗМА, габаритные размеры 0,2х0,3 м | руб./шт | 1188
| КВЗ-1/0,5 | Кронштейн L-образный для крепления блоков ПРИЗМА, габаритные размеры 0,2х0,5 м | руб./шт | 1296
| КВЗ-2Т | Кронштейн телескопический 0,5…1 м для крепления блока ПРИЗМА. | руб./шт | 2160
| КМЧ-СТ1 | Комплект монтажных частей извещателя «РЕЛЬЕФ» для крепления проводов линейной части к заграждению («козырек») или вдоль него («рубеж») | руб./шт | 350
| КССТ-1Д | Встраиваемая соединительная коробка для подключения одного БПРД ПРИЗМА модификаций ТМ. | руб./шт | 1944
| КССТ-1ДН | Встраиваемая соединительная коробка для подключения одного БПРД ПРИЗМА с индексом "Н". | руб./шт | 1998
| КССТ-1ДНЕ | Встраиваемая соединительная коробка для подключения одного БПРД ПРИЗМА с индексом "НЕ". | руб./шт | 3795
| КССТ-1М | Встраиваемая соединительная коробка для подключения одного БПРМ ПРИЗМА модификаций ТМ. | руб./шт | 2160
| КССТ-1МН | Встраиваемая соединительная коробка для подключения одного БПРМ ПРИЗМА с индексом "Н". | руб./шт | 2214
| КССТ-1МНЕ | Встраиваемая соединительная коробка для подключения одного БПРМ ПРИЗМА с индексом "НЕ". | руб./шт | 4430
| КСУ-20-2х10 | Коробка соединительная универсальная, 2х20 контактов для трансляции, 2х10 контактов для ветвлений, IP65, t-раб. -50…+50°С, габаритные размеры 285х185х105 мм | руб./шт | 4800
| КСУМ2-20 | Коробка соединительная универсальная модернизированная, 2х20 контактов для трансляции, 2 набора зажимов для ветвлений на стандартные извещатели и 2 набора зажимов для подключения 2-х извещателей ПРИЗМА, IP65, t-раб. -50…+50°С, габаритные размеры 295х210х100 мм. Встроенная защита от перенапряжений и грозозащита. | руб./шт | 7000
| КСУМ2-40 | Коробка соединительная универсальная модернизированная, 4х20 контактов для трансляции, 2 набора зажимов для ветвлений на стандартные извещатели и 2 набора зажимов для подключения 2-х извещателей ПРИЗМА, IP65, t-раб. -50…+50°С, габаритные размеры 295х210х100 мм. Встроенная защита от перенапряжений и грозозащита. | руб./шт | 7700
| КСУМ2-60 | Коробка соединительная универсальная модернизированная, 6х20 контактов для трансляции, 2 набора зажимов для ветвлений на стандартные извещатели и 2 набора зажимов для подключения 2-х извещателей ПРИЗМА, IP65, t-раб. -50…+50°С, габаритные размеры 295х210х100 мм. Встроенная защита от перенапряжений и грозозащита. | руб./шт | 8400
| КСУМ-40 | Коробка соединительная универсальная модернизированная, 4х20 контактов для трансляции, 2 набора зажимов для ветвлений на стандартные извещатели, IP65, t-раб. -50…+50°С, габаритные размеры 295х210х100 мм. Встроенная защита от перенапряжений и грозозащита. | руб./шт | 6300
| КСУМ-60 | Коробка соединительная универсальная модернизированная, 6х20 контактов для трансляции, 2 набора зажимов для ветвлений на стандартные извещатели, IP65, t-раб. -50…+50°С, габаритные размеры 295х210х100 мм. Встроенная защита от перенапряжений и грозозащита. | руб./шт | 7000
| ОСТ-1/1 | Опора для крепления СТ1,1-а ,2, 3. Высота опоры 1,0 м | руб./шт | 1100
| СТ-1/1 | Стойка для установки блоков радиоволновых извещателей серии "Призма", встроенная соединительная коробка, высота 1 м | руб./шт | 2780
| СТ2 | Стойка для установки блоков радиоволновых извещателей серии "Призма", высота 0,8...1,4 м | руб./шт | 1820
| СТ3 | Стойка для установки блоков радиоволновых извещателей серии "Призма", выбираемая высота установки 0,8...1,4 м, шаг изменения высоты установки 50 мм | руб./шт | 1960
| УЗК-1 | Узел крепления блоков ПРИЗМА-1, -2 на поверхности заграждений или стен зданий и сооружений | руб./шт | 430
| УЗК-2/110 | Узел крепления блоков "ПРИЗМА" на столбах и трубах 50…110 мм | руб./шт | 864
| УЗК-2/500 | Универсальный узел крепления блоков "ПРИЗМА" и "ИМПУЛЬС" на столбах и трубах 100…500 мм | руб./шт | 1060
| УЗК-22/110 | Узел крепления двух блоков "ПРИЗМА" смежных участков или одного блока совместно с КСУМ (БД-00, БМ-00, КСУМ1) на столбах или трубах 50…110 мм | руб./шт | 1296
| УЗК-3/110 | Узел крепления одного блока ПРИЗМА-3 на столбах или трубах 80…110 мм | руб./шт | 1080
| УЗК-3/80 | Узел крепления одного блока ПРИЗМА-3 на столбах или трубах квадратного сечения от 60х60 до 80х80 мм | руб./шт | 1080
| УЗК-КС110 | Узел крепления блоков "ПРИЗМА" на опорах 55…110 мм | руб./шт | 400
| УК-01П | Узел крепления верхнего провода чувствительного элемента извещателя на столбах и стволах деревьев, длина консоли 0,3 м, стеклопластик. | руб./шт | 290
| УК-032П/1,2 | Узел крепления верхнего и нижнего проводов чувствительного элемента вдоль плоскости заграждения, длина 1,2 м, стеклопластик. | руб./шт | 480
| УК-032П/1,5 | Узел крепления верхнего и нижнего проводов чувствительного элемента вдоль плоскости заграждения, длина 1,5 м, стеклопластик. | руб./шт | 580
| УК-03П/1,5 | Узел крепления верхнего провода чувствительного элемента вдоль плоскости заграждения, длина 1,5 м, стеклопластик. | руб./шт | 570
| УК-04П-1 | Узел крепления проводов чувствительного элемента вдоль поверхности земли на высоте до 1,8 м. Облегченная вертикальная стойка сечением 10 х 15мм из стеклопластика. | руб./шт | 860
| УК-04П-2 | Узел крепления проводов чувствительного элемента вдоль поверхности земли на высоте до 1,8 м. Усиленная вертикальная стойка сечением 20 х 25мм из стеклопластика. | руб./шт | 1270
| УК-05П | Узел крепления двух верхних проводов чувствительного элемента над поверхностью земли (на открытом участке без заграждений или вдоль любых заграждений). Консоль длиной 1,5 м. | руб./шт | 1400
| УК-15П | Узел крепления двух верхних проводов чувствительного элемента над поверхностью земли с дополнительным отверстием для крепления лески, препятствующей посадке стай птиц. Консоль длиной 1,5 м. | руб./шт | 1500
| УКБ-1 | Узел для крепления передающего и приемного блоков извещателя "Импульс-мини 1Н" на консолях узлов крепления УК-01П, УК-02П, УК-03П/1.2, УК-03П/1.5 (под углом <>0° или 90° ) | руб./шт | 150
| УКБ-2 | Узел для крепления передающего или приемного блока непосредственно на стену или заграждение. | руб./шт | 230
| УКБ-3 | Узел для крепления передающего или приемного блока извещателя "Импульс-мини 1Н" на консолях УК-03П или опорах узлов крепления УК-04П. | руб./шт | 220
| УК-СТ1 | Узел крепления приемного и/или передающего блоков ПРИЗМА на стойке СТ1,1-а, 2. | руб./шт | 950
| УК-СТ3 | Узел крепления одного блока извещателя ПРИЗМА на стойке СТ3. | руб./шт | 170
3 | Извещатели пожарные
3.1 | Извещатели тепловые максимальные
| АРГО-А1 (ИП 101-01М-А1) | Тепловой максимальный с индикатором, 2-х провод., t-сраб.+58±3°С, U-шс 8...30В, I-потр. 40 мкА, IP23, t-раб.-50...+70С, D62х39мм | руб./шт | 457.5
| ИП 101-1А-А3 | Тепловой максимальный с внутренним индикатором, 2-х провод., t-сраб.+64...+76°С, U-шс 10...25В, I-потр. 60 мкА, IP30, t-раб.-10...+76С, D62х34мм | руб./шт | 170
| ИП 101-1А-А1 | Тепловой максимальный с внутренним индикатором, 2-х провод., t-сраб.+54...+65°С, U-шс 10...25В, I-потр. 60 мкА, IP30, t-раб.-10...+76С, D62х34мм | руб./шт | 170
| ИП 103-5/1-А3 • (н.з.) | Тепловой максимальный, Н.З., t-сраб.64...76°С, U-коммут.30В, I-коммут.30мА, IP10, t-раб.-50...+60С, D60х33мм | руб./шт | 46
| ИП 103-5/1-А3 •• (н.р.) | Тепловой максимальный, Н.Р., t-сраб.64...76°С, U-коммут.30В, I-коммут.30мА, IP10, t-раб.-50...+60С, D60х33мм | руб./шт | 57
| ИП 103-5/1С-А3 • (н.з.) | Тепловой максимальный с индикатором, Н.З., t-сраб.64...76°С, U-коммут.30В, I-коммут.30мА, IP10, t-раб.-50...+60С, D60х33мм | руб./шт | 65
| ИП 103-5/2-А0 • (н.з) | Тепловой максимальный, Н.З., t-сраб.47...52°С, U-коммут.30В, I-коммут.30мА, IP10, t-раб.-50...+50С, D60х33мм | руб./шт | 81
| ИП 103-5/2-А0 •• (н.р.) | Тепловой максимальный, нормально разомкнутые контакты, температура срабатывания 47...52°С, коммутируемое напряжение 30 В, коммутируемый ток 30 мА, IP10, диапазон рабочих температур -50…+43°С, габаритные размеры 60х33мм | руб./шт | 98
| ИП 103-5/2С-А0 • (н.з.) | Тепловой максимальный с индикатором, Н.З., t-сраб.47...52°С, U-коммут.30В, I-коммут.30мА, IP10, t-раб.-50...+50С, D60х33мм | руб./шт | 100.5
| ИП 103-5/2-А1 • (н.з.) | Тепловой максимальный, Н.З., t-сраб.54...65°С, U-коммут.30В, I-коммут.30мА, IP10, t-раб.-50...+50С, D60х33мм | руб./шт | 51.5
| ИП 103-5/2С-А1 • (н.з.) | Тепловой максимальный с индикатором, Н.З., t-сраб.54...65°С, U-коммут.30В, I-коммут.30мА, IP10, t-раб.-50...+50С, D60х33мм | руб./шт | 67
| ИП 103-5/2С-А1 •• (н.р.) | Тепловой максимальный с индикацией тревожного режима, нормально разомкнутые контакты, температура срабатывания 54…65°С, коммутируемое напряжение 30 В, коммутируемый ток 30 мА, IP10, диапазон рабочих температур -50…+43°С, габаритные размеры 60х33мм | руб./шт | 79
| ИП 103-5/1-В • (н.з.) | Тепловой максимальный, Н.З., t-сраб.69...85°С, U-коммут.30В, I-коммут.30мА, IP10, t-раб.-50...+65С, D60х33мм | руб./шт | 61
| ИП 103-5/1-В •• (н.р.) | Тепловой максимальный, нормально разомкнутые контакты, температура срабатывания 68…85°С, коммутируемое напряжение 30 В, коммутируемый ток 30 мА, IP10, диапазон рабочих температур от -50°С, габаритные размеры 60х33мм | руб./шт | 66.8
| ИП 103-5/1С-В • (н.з.) | Тепловой максимальный с индикатором, Н.З., t-сраб.69...85°С, U-коммут.30В, I-коммут.30мА, IP10, t-раб.-50...+65С, D60х33мм (спец.заказ) | руб./шт | 78
| ИП 103-5/1-Е • (н.з.) | Тепловой максимальный, нормально замкнутые контакты, температура срабатывания 114...130°C, коммутируемое напряжение 30 В, коммутируемый ток 30 мА, IP10, диапазон рабочих температур от -50°C, габаритные размеры 60х33мм | руб./шт | 160
| ИП 103-5/1-Е •• (н.р.) | Тепловой максимальный, нормально разомкнутые контакты, температура срабатывания 114...130 °С, коммутируемое напряжение 30 В, коммутируемый ток 30 мА, IP10, диапазон рабочих температур от -50°С, габаритные размеры 60х33мм | руб./шт | 171
| ИП 103-5/4-А3 • (н.з.) | Тепловой максимальный, Н.З., t-сраб.64...76°С, U-коммут.30В, I-коммут.30мА, IP10, t-раб.-50...+60°С, D90х33мм, декоративный корпус | руб./шт | 91.7
| ИП 103-5/4-А3 •• (н.р.) | Тепловой максимальный, Н.Р., t-сраб.64...76°С, U-коммут.30В, I-коммут.30мА, IP10, t-раб.-50...+60°С, D90х33мм, декоративный корпус | руб./шт | 100
| ИП 103-5/4С-А3 • (н.з.) | Тепловой максимальный с индикатором, Н.З., t-сраб.64...76°С, U-коммут.30В, I-коммут.30мА, IP10, t-раб.-50...+60°С, D90х33мм, декоративный корпус | руб./шт | 113
| ИП 103-5/4С-А3 •• (н.р.) | Тепловой максимальный с индикатором, Н.Р., t-сраб.64...76°С, U-коммут.30В, I-коммут.30мА, IP10, t-раб.-50...+60°С, D90х33мм, декоративный корпус | руб./шт | 122
| ИП 105-1-А1 | Тепловой максимальный с индикатором, 2-х провод., t-сраб. 54…65°С, U-шс 10...30В, I-потр. 30мкА, IP20, t-раб.-40...+60°С, D98х52мм | руб./шт | 265.6
| ИП 105-1-А3 | Тепловой максимальный с индикатором, 2-х провод., t-сраб. 64...76°С, U-шс 10...30В, I-потр. 30мкА, IP20, t-раб.-40...+60°С, D98х52мм | руб./шт | 265.6
| ИП 103-10-(А1) | Тепловой максимальный с индикатором, 2-х провод., t-сраб.+54...+65°С, U-шс 10...30В, I-потр. 30 мкА, IP65, D70х27мм, без УС-4-Ех | руб./шт | 284.26
| ИП 103-10-(А3) | Тепловой максимальный с индикатором, 2-х провод., t-сраб.+64...+76°С, U-шс 10...30В, I-потр. 30 мкА, IP65, D70х27мм, без УС-4-Ех | руб./шт | 284.26
| ИП 105-1-D "Сауна" | Тепловой максимальный, Н.З., t-сраб. 99...115°С, U-коммут.10...30В, I-коммут. 0,001...0,05А, IP20, t-раб.-40...+95°С, D98х23мм | руб./шт | 367.86
| ИП 105-1 G "Сауна-150" | Тепловой максимальный, Н.З., t-сраб. 144...160°С, U-коммут.10...30В, I-коммут. 0,001...0,05А, IP20, t-раб.-40...+140°С, D98х23мм | руб./шт | 640.41
| ИП 105-1-50 без ИВС | Тепловой максимальный, н.з., t-сраб. 48...52°С, U-коммут.10...30В, I-коммут. 0,001...0,05А, IP20, t-раб.-40...+40°С, без выносного индикатора, 98х23мм | руб./шт | 267.8
| ИП 105-1-50 с ИВС | Тепловой максимальный, н.з., t-сраб. 48...52°С, U-коммут.10...30В, I-коммут. 0,001...0,05А, IP20, t-раб.-40...+40°С, с выносным индикатором, 98х23мм | руб./шт | 287.61
| ИП 114-5-А2 | Тепловой максимальный, Н.З., t-сраб.62°С, U-коммут.0,5...30В, I-коммут.1...150мА, IP22, t-раб.-40...+50°С, D56х39мм | руб./шт | 35.65
| ИП 114-5-А2 с оптич. индикатором | Тепловой максимальный с индикатором, Н.З., t-сраб.62°С, U-коммут.0,5...30В, I-коммут.1...150мА, IP22, t-раб.-40...+50°С, D56х39мм | руб./шт | 48.3
| ИП 114-5-А3 | Тепловой максимальный, Н.З., t-сраб.70°С, U-коммут.0,5...30В, I-коммут.1...150мА, IP22, t-раб.-40...+50°С, D56х39мм | руб./шт | 35.65
| ИП 114-5-А3 с оптич. индикатором | Тепловой максимальный с индикатором, Н.З., t-сраб.70°С, U-коммут.0,5...30В, I-коммут.1...150мА, IP22, t-раб.-40...+50°С, D56х39мм | руб./шт | 48.3
| RT-A2 | Извещатель пожарный тепловой макс., 2-х провод., t-сраб.54...70°C (А2), U-шс.9...30В, I-потр.100 мкА, IP10, 85х33 мм | руб./шт | 154
| RTL-A2 | Извещатель пожарный тепловой макс., 2-х провод., t-сраб.54...70°C (А2) с индикацией, U-шс.9...30В, I-потр.150 мкА, IP10, 85х33 мм | руб./шт | 183
| ИП 101-10МТ/Ш-A1, IP30 | Тепловой максимальный с индикатором, 2-х провод., t-сраб.+54...+65°С, U-шс 8…30В, I-потр. 100 мкА, IP30, t-раб.-50...+125°С, D90х45мм | руб./шт | 885
| ИП 101-10МТ/Ш-A1, IP54 | Тепловой максимальный с индикатором, 2-х провод., t-сраб.+54...+65°С, U-шс 8…30В, I-потр. 100 мкА, IP54, t-раб.-50...+125°С, 122х120х67мм | руб./шт | 993
| ИП 101-10МТ/Ш-A2, IP30 | Тепловой максимальный с индикатором, 2-х провод., t-сраб.+54...+70°С, U-шс 8…30В, I-потр. 100 мкА, IP30, t-раб.-50...+125°С, D90х45мм | руб./шт | 885
| ИП 101-10МТ/Ш-A2, IP54 | Тепловой максимальный с индикатором, 2-х провод., t-сраб.+54...+70°С, U-шс 8…30В, I-потр. 100 мкА, IP54, t-раб.-50...+125°С, 122х120х67мм | руб./шт | 993
| ИП 101-10МТ/Ш-A3, IP30 | Тепловой максимальный с индикатором, 2-х провод., t-сраб.+64...+76°С, U-шс 8…30В, I-потр. 100 мкА, IP30, t-раб.-50...+125°С, D90х45мм | руб./шт | 885
| ИП 101-10МТ/Ш-A3, IP54 | Тепловой максимальный с индикатором, 2-х провод., t-сраб.+64...+76°С, U-шс 8…30В, I-потр. 100 мкА, IP54, t-раб.-50...+125°С, 122х120х67мм | руб./шт | 993
| ИП 101-10МТ/Ш-B, IP30 | Тепловой максимальный с индикатором, 2-х провод., t-сраб.+69...+85°С, U-шс 8…30В, I-потр. 100 мкА, IP30, t-раб.-50...+125°С, D90х45мм | руб./шт | 885
| ИП 101-10МТ/Ш-B, IP54 | Тепловой максимальный с индикатором, 2-х провод., t-сраб.+69...+85°С, U-шс 8…30В, I-потр. 100 мкА, IP54, t-раб.-50...+125°С, 122х120х67мм | руб./шт | 993
| ИП 101-10МТ/Ш-C, IP30 | Тепловой максимальный с индикатором, 2-х провод., t-сраб.+84...+100°С, U-шс 8…30В, I-потр. 100 мкА, IP30, t-раб.-50...+125°С, D90х45мм | руб./шт | 922
| ИП 101-10МТ/Ш-C, IP54 | Тепловой максимальный с индикатором, 2-х провод., t-сраб.+84...+100°С, U-шс 8…30В, I-потр. 100 мкА, IP54, t-раб.-50...+125°С, 122х120х67мм | руб./шт | 1030
| ИП 101-10МТ/Ш-D, IP30 | Тепловой максимальный с индикатором, 2-х провод., t-сраб.+99...+115°С, U-шс 8…30В, I-потр. 100 мкА, IP30, t-раб.-50...+125°С, D90х45мм | руб./шт | 922
| ИП 101-10МТ/Ш-D, IP54 | Тепловой максимальный с индикатором, 2-х провод., t-сраб.+99...+115°С, U-шс 8…30В, I-потр. 100 мкА, IP54, t-раб.-50...+125°С, 122х120х67мм | руб./шт | 1030
| ИП 101-10МТ/Ш-E, IP30 | Тепловой максимальный с индикатором, 2-х провод., t-сраб.+114...+130°С, U-шс 8…30В, I-потр. 100 мкА, IP30, t-раб.-50...+125°С, D90х45мм | руб./шт | 922
| ИП 101-10МТ/Ш-E, IP54 | Тепловой максимальный с индикатором, 2-х провод., t-сраб.+114...+130°С, U-шс 8…30В, I-потр. 100 мкА, IP54, t-раб.-50...+125°С, 122х120х67мм | руб./шт | 1030
3.2 | Извещатели тепловые максимально-дифференциальные
| Аврора-ТН (ИП 101-78-А1) без базы | Тепловой максимально-дифференциальный без базы с индикатором, t-сраб. 54...65°С, Δt=5°С/мин., U-шс.10...30В, I-деж.75мкА, IP23, t-раб.-40...+70°С, D107х47мм | руб./шт | 754.95
| Аврора-ТН-В (ИП 101-78-В) без базы | Тепловой максимально-дифференциальный без базы с индикатором, t-сраб. 69...85°С, Δt=5°С/мин., U-шс.10...30В, I-деж.75мкА, IP23, t-раб.-40...+70°С, D107х47мм | руб./шт | 721
| ИП 101-3А-А3R | Тепловой максимально-дифференциальный с внутренним индикатором, 2-х проводный, t-сраб.70°С, Δt=5°C/мин, U-шс.10...25В, I-деж.60мкА, IP30, t-раб.-10...+55°С, D62х34мм. | руб./шт | 212
| ИП 101-18 A2R1 (МАК-ДМ) исп.01 | Тепловой максимально-дифференциальный с индикатором, 2-х проводный, t-сраб. 54...70°С, Δt=5°C/мин, U-шс.10...24В, I-деж.60мкА, IP44, t-раб.-30...+60°С, D70х45мм. | руб./шт | 591.37
| ИП 101-23М-A1R (ECO-1005М) | Извещатель тепловой макс.-дифф., tсра.58°С, Vсраб.8°С/мин.,Uпит.8...30В, Iпотр.80мкА, IP20, tраб.-30...+70°С, 102х50мм | руб./шт | 654
| ИП 101-31 A1R (Профи-Т) | Извещатель пожарный тепловой макс.-дифференциальный без базы | руб./шт | 1162
| ИП 115-1-A1R1 "Макс", IP20 | ИП тепловой, макс.-диф., 2-х провод., t-сраб.54...65С, U-пит.10...30В, I-потр.300мкА, индикация дежурного режима, t-раб.-30...+55С, 100х36мм. | руб./шт | 448.06
| RTL-A2R | Извещатель пожарный тепловой макс.-диф., 2-х провод., t-сраб.54...70°C (А2) с индикацией, U-шс.9...30В, I-потр.150 мкА, 85х33 мм | руб./шт | 356
| RTL-BR | Извещатель пожарный тепловой макс.-диф., 2-х провод., t-сраб.40...65°C (В) с индикацией, U-шс.9...30В, I-потр.150 мкА, 85х33 мм | руб./шт | 384
| MG-2300 | Тепловой максимально-дифференциальный, 2-х проводный, t-сраб.54...65°C (А1) с индикацией, 30°С/мин, U-шс.9...30В, I-потр.30 мкА, 100х50 мм, (без базы MG-3500) | руб./шт | 778.8
| ИП 101-10М/Ш-A1R, IP30 | Тепловой максимально-дифференциальный с индикатором, 2-х проводный, t-сраб.54…65°С, Δt=5°C/мин, U-шс.8…30В, I-деж.100мкА, IP30, t-раб.-50...+125°С, D90х45мм. | руб./шт | 885
| ИП 101-10М/Ш-A1R, IP54 | Тепловой максимально-дифференциальный с индикатором, 2-х проводный, t-сраб.54…65°С, Δt=5°C/мин, U-шс.8…30В, I-деж.100мкА, IP54, t-раб.-50...+125°С, 122х120х67мм. | руб./шт | 993
| ИП 101-10М/Ш-A2R, IP30 | Тепловой максимально-дифференциальный с индикатором, 2-х проводный, t-сраб.54…70°С, Δt=5°C/мин, U-шс.8…30В, I-деж.100мкА, IP30, t-раб.-50...+125°С, D90х45мм. | руб./шт | 885
| ИП 101-10М/Ш-A2R, IP54 | Тепловой максимально-дифференциальный с индикатором, 2-х проводный, t-сраб.54…70°С, Δt=5°C/мин, U-шс.8…30В, I-деж.100мкА, IP54, t-раб.-50...+125°С, 122х120х67мм. | руб./шт | 993
| ИП 101-10М/Ш-A3R, IP30 | Тепловой максимально-дифференциальный с индикатором, 2-х проводный, t-сраб.64…76°С, Δt=5°C/мин, U-шс.8…30В, I-деж.100мкА, IP30, t-раб.-50...+125°С, D90х45мм. | руб./шт | 885
| ИП 101-10М/Ш-A3R, IP54 | Тепловой максимально-дифференциальный с индикатором, 2-х проводный, t-сраб.64…76°С, Δt=5°C/мин, U-шс.8…30В, I-деж.100мкА, IP54, t-раб.-50...+125°С, 122х120х67мм. | руб./шт | 993
| ИП 101-10М/Ш-BR, IP30 | Тепловой максимально-дифференциальный с индикатором, 2-х проводный, t-сраб.69…85°С, Δt=5°C/мин, U-шс.8…30В, I-деж.100мкА, IP30, t-раб.-50...+125°С, D90х45мм. | руб./шт | 885
| ИП 101-10М/Ш-BR, IP54 | Тепловой максимально-дифференциальный с индикатором, 2-х проводный, t-сраб.69…85°С, Δt=5°C/мин, U-шс.8…30В, I-деж.100мкА, IP54, t-раб.-50...+125°С, 122х120х67мм. | руб./шт | 993
| ИП 101-10М/Ш-CR, IP30 | Тепловой максимально-дифференциальный с индикатором, 2-х проводный, t-сраб.84…100°С, Δt=5°C/мин, U-шс.8…30В, I-деж.100мкА, IP30, t-раб.-50...+125°С, D90х45мм. | руб./шт | 922
| ИП 101-10М/Ш-CR, IP54 | Тепловой максимально-дифференциальный с индикатором, 2-х проводный, t-сраб.84…100°С, Δt=5°C/мин, U-шс.8…30В, I-деж.100мкА, IP54, t-раб.-50...+125°С, 122х120х67мм. | руб./шт | 1030
| ИП 101-10М/Ш-DR, IP30 | Тепловой максимально-дифференциальный с индикатором, 2-х проводный, t-сраб.99…115°С, Δt=5°C/мин, U-шс.8…30В, I-деж.100мкА, IP30, t-раб.-50...+125°С, D90х45мм. | руб./шт | 922
| ИП 101-10М/Ш-DR, IP54 | Тепловой максимально-дифференциальный с индикатором, 2-х проводный, t-сраб.99…115°С, Δt=5°C/мин, U-шс.8…30В, I-деж.100мкА, IP54, t-раб.-50...+125°С, 122х120х67мм. | руб./шт | 1030
| ИП 101-10М/Ш-ER, IP30 | Тепловой максимально-дифференциальный с индикатором, 2-х проводный, t-сраб.114…130°С, Δt=5°C/мин, U-шс.8…30В, I-деж.100мкА, IP30, t-раб.-50...+125°С, D90х45мм. | руб./шт | 922
| ИП 101-10М/Ш-ER, IP54 | Тепловой максимально-дифференциальный с индикатором, 2-х проводный, t-сраб.114…130°С, Δt=5°C/мин, U-шс.8…30В, I-деж.100мкА, IP54, t-раб.-50...+125°С, 122х120х67мм. | руб./шт | 1030
| Розетка е Ф7.800.090, IP54 | Розетка для обеспечения класса защиты IP54 извещателей серии ИП 101-10 | руб./шт | 108
3.3 | Линейный тепловой извещатель (термокабель)
| ИПЛТ 68/155 EPC | Извещатель пожарный тепловой линейный, T-сраб.68°С (А3), t-раб.-40…+46°С, D-внеш.4 мм, красного цвета, поливинилхлорид | руб./м | 400
| ИПЛТ 88/190 EPC | Извещатель пожарный тепловой линейный, T-сраб.88°С (С), t-раб.-40…+66°С, D-внеш.4 мм, белого цвета, поливинилхлорид | руб./м | 400
| ИПЛТ 105/220 EPC | Извещатель пожарный тепловой линейный, T-сраб.105°С (D), t-раб.-40…+79°С, D-внеш.4 мм, серого цвета, поливинилхлорид | руб./м | 400
| ИПЛТ 138/280 EPC | Извещатель пожарный тепловой линейный, T-сраб.138°С (F), t-раб.-40…+93°С, D-внеш.4 мм, синего цвета, поливинилхлорид | руб./м | 400
| ИПЛТ 180/356 EPC | Извещатель пожарный тепловой линейный, T-сраб.180°С (H), t-раб.-40…+105°С, D-внеш.4 мм, голубого цвета, поливинилхлорид | руб./м | 400
| ИПЛТ 68/155 XCR | Извещатель пожарный тепловой линейный, T-сраб.68°С (А3), t-раб.-60…+46°С, D-внеш.4 мм, красного цвета, фторполимер | руб./м | 500
| ИПЛТ 88/190 XCR | Извещатель пожарный тепловой линейный, T-сраб.88°С (С), t-раб.-60…+66°С, D-внеш.4 мм, белого цвета, фторполимер | руб./м | 500
| ИПЛТ 105/220 XCR | Извещатель пожарный тепловой линейный, T-сраб.105°С (D), t-раб.-60…+79°С, D-внеш.4 мм, серого цвета, фторполимер | руб./м | 500
| ИПЛТ 138/280 XCR | Извещатель пожарный тепловой линейный, T-сраб.138°С (F), t-раб.-60…+93°С, D-внеш.4 мм, синего цвета, фторполимер | руб./м | 500
| ИПЛТ 180/356 XCR | Извещатель пожарный тепловой линейный, T-сраб.180°С (H), t-раб.-60…+121°С, D-внеш.4 мм, зеленого цвета, фторполимер | руб./м | 500
| ИПЛТ 57/135 XLT | Извещатель пожарный тепловой линейный, T-сраб.57°С (A1), t-раб.-51…+38°С, D-внеш.4 мм, оранжевого цвета, поливинилхлорид | руб./м | 620
| ИПЛТ 68/93 TRI | Извещатель пожарный тепловой линейный, T-сраб.68/93°С (A3/С), t-раб.-40…+46°С, D-внеш.4,5 мм, желтого цвета, поливинилхлорид | руб./м | 620
| GTSW-68 | Извещатель тепловой линейный (термокабель) общего назначения, t-сраб.68°C (А3), t-раб.-55...+45°C | руб./м | 322.14
| GTSW-68-СР | Извещатель тепловой линейный (термокабель) огнестойкий, t-сраб.68°C (А3), t-раб.-55...+45°C, оболочка из полипропилена устойч.к химикатам | руб./м | 414.18
| GTSW-88 | Извещатель тепловой линейный (термокабель) общего назначения, t-сраб.88°C (А3), t-раб.-55...+60°C | руб./м | 322.14
| GTSW-88-СР | Извещатель тепловой линейный (термокабель) огнестойкий, t-сраб.88°C (С), t-раб.-55...+60°C, оболочка из полипропилена устойч.к химикатам | руб./м | 414.18
| GTSW-105 | Извещатель тепловой линейный (термокабель) общего назначения, t-сраб.105°C (D), t-раб.-55...+75°C | руб./м | 322.14
| GTSW-105-СР | Извещатель тепловой линейный (термокабель) огнестойкий, t-сраб.105°C (D), t-раб.-55...+75°C, оболочка из полипропилена устойч.к химикатам | руб./м | 414.18
| GTSW-138 | Извещатель тепловой линейный (термокабель) общего назначения, tсраб.138°С(F), tраб.-55...+100°С | руб./м | 529.82
| GTSW-138-СР | Извещатель тепловой линейный (термокабель) огнестойкий, tсраб.138°С(F), tраб.-55...+100°С, оболочка из полипропилена устойч.к химикатам | руб./м | 598.26
| GTSW-180 | Извещатель тепловой линейный (термокабель) общего назначения, tсраб.180°С(H), tраб.-55...+130°С | руб./м | 529.82
| GTSW-180-СР | Извещатель тепловой линейный (термокабель) огнестойкий, tсраб.180°С(H), tраб.-55...+130°С, оболочка из полипропилена устойч.к химикатам | руб./м | 598.26
| МИП-1 | Контроль 1ШС термокабеля типа PHSC (Protectowire Inc.) или аналогов., информат.-3; перекл. выходы 48В/0,2А, U-пит 9...30В, IP65, t-раб.-40...+55°С, 220х125х55мм | руб./шт | 4602
| МИП-1-DIN | Контроль 1ШС термокабеля типа PHSC (Protectowire Inc.) или аналогов., информат.-3; перекл. выходы 48В/0,2А, U-пит 9...30В, IP20, t-раб.-40...+55°С, 55х100х65мм | руб./шт | 3894
| МИП-1-Eх | Контроль 1ШС термокабеля типа PHSC (Protectowire Inc.) или аналогов., информат.-3; перекл. выходы 48В/0,2А, [Exia]IIC, U-пит 9...30В, IP65, t-раб.-40...+55°С, 220х125х55мм | руб./шт | 9263
| МИП-1-Ex-DIN | Контроль 1ШС термокабеля типа PHSC (Protectowire Inc.) или аналогов., информат.-3; перекл. выходы 48В/0,2А, [Exia]IIC, U-пит 9...30В, IP20, t-раб.-40...+55°С, 55х100х65мм | руб./шт | 8614
| МИП-1И | Контроль 1ШС термокабеля типа PHSC (Protectowire Inc.) или аналогов., инд.расстояния, RS-485, информат.-3; перекл. выходы 48В/0,2А, U-пит 9...30В, IP65, t-раб.-40...+55°С, 220х125х55мм | руб./шт | 14632
| МИП-1И-Ex | Контроль 1ШС термокабеля типа PHSC (Protectowire Inc.) или аналогов., инд.расстояния, RS-485, информат.-3; перекл. выходы 48В/0,2А, [Exia]IIC, U-пит 9...30В, IP65, t-раб.-40...+55°С, 220х125х55мм | руб./шт | 22656
| МИП-2 | Контроль 2ШС термокабеля типа PHSC (Protectowire Inc.) или аналогов., информат.-3; перекл. выходы 48В/0,2А, U-пит 9...30В, IP65, t-раб.-40...+55°С, 220х125х55мм | руб./шт | 6195
| МИП-2-Ex | Контроль 2ШС термокабеля типа PHSC (Protectowire Inc.) или аналогов., информат.-3; перекл. выходы 48В/0,2А, [Exia]IIC, U-пит 9...30В, IP65, t-раб.-40...+55°С, 220х125х55мм | руб./шт | 13334
| МИП-2И | Контроль 2ШС термокабеля типа PHSC (Protectowire Inc.) или аналогов., инд.расстояния, RS-485, информат.-3; перекл. выходы 48В/0,2А, U-пит 9...30В, IP65, t-раб.-40...+55°С, 220х125х55мм | руб./шт | 20650
| МИП-2И-Ex | Контроль 2ШС термокабеля типа PHSC (Protectowire Inc.) или аналогов., инд.расстояния, RS-485, информат.-3; перекл. выходы 48В/0,2А, [Exia]IIC, U-пит 9...30В, IP65, t-раб.-40...+55°С, 220х125х55мм | руб./шт | 32804
| PHSC-155-EPC | Термокабель в ПВХ-оболочке PHSC-***-EPC t-срабатывания 68С | руб./м | 450
| PHSC-190-EPC | Термокабель в ПВХ-оболочке PHSC-***-EPC t-срабатывания 88С | руб./м | 450
| PHSC-280-EPC | Термокабель в ПВХ-оболочке PHSC-***-EPC t-срабатывания 138С | руб./м | 450
| PHSC-6893-TRI | Термокабель на две температуры 68,93С | руб./м | 709
| PHSC-155-XCR | Термокабель в специальной оболочке PHSC-***-XCR, огнестойкий уст.к ультрафиолету, t-срабатывания 68С | руб./м | 660
| PHSC-135-XLT | Температура срабатывания 57 гр. Сертифицирован UL и FM на эксплуатацию до -51гр. | руб./м | 709
| PHSC-190-XCR | Термокабель в специальной оболочке PHSC-***-XCR, огнестойкий уст.к ультрафиолету, t-срабатывания 88С | руб./м | 660
| PHSC-220-XCR | Термокабель в специальной оболочке PHSC-***-XCR, огнестойкий уст.к ультрафиолету, t-срабатывания 105С | руб./м | 660
| PHSC-280-XCR | Термокабель в специальной оболочке PHSC-***-XCR, огнестойкий уст.к ультрафиолету, t-срабатывания 138С | руб./м | 660
| PHSC-356-XCR | Термокабель в специальной оболочке PHSC-***-XCR, огнестойкий уст.к ультрафиолету, t-срабатывания 180С | руб./м | 660
| TH68 (TC155) PVC | Термокабель, оболочка ПВХ, D3,6 мм, t-раб.+68°C, L-шс.3000...4000м (max), вес 20 кг/км | руб./м | 397.66
| TH78 (TC172) PVC | Термокабель, оболочка ПВХ, ø3,6 мм, tраб.+78°С, Lшс.3000...4000м (max), вес 20 кг/км | руб./м | 397.66
| TH88 (TC190) PVC | Термокабель, оболочка ПВХ, ø3,6 мм, tраб.+88°С, Lшс.3000...4000м (max), вес 20 кг/км | руб./м | 397.66
| TH105 (TC220) PVC | Термокабель, оболочка ПВХ, ø3,6 мм, tраб.+105°С, Lшс.3000...4000м (max), вес 20 кг/км | руб./м | 397.66
| TH68 (TC155) N (Nylon) | Термокабель, оболочка нейлон, ø4,5 мм, tраб.+68°С, Lшс.3000...4000м (max), вес 27,2 кг/км | руб./м | 468.46
| TH78 (TC172) N (Nylon) | Термокабель, оболочка нейлон, ø4,5 мм, tраб.+78°С, Lшс.3000...4000м (max), вес 27,2 кг/км | руб./м | 468.46
| TH88 (TC190) N (Nylon) | Термокабель, оболочка нейлон, ø4,5 мм, tраб.+88°С, Lшс.3000...4000м (max), вес 27,2 кг/км | руб./м | 468.46
| TH105 (TC220) N (Nylon) | Термокабель, оболочка нейлон, ø4,5 мм, tраб.+105°С, Lшс.3000...4000м (max), вес 27,2 кг/км | руб./м | 468.46
| TH68 (TC155) PP (Polipropilen) | Термокабель, оболочка полипропилен, ø4,4 мм, tраб.+68°С, Lшс.3000...4000м (max), вес 25 кг/км | руб./м | 495.6
| TH78 (TC172) PP (Polipropilen) | Термокабель, оболочка полипропилен, ø4,4 мм, tраб.+78°С, Lшс.3000...4000м (max), вес 25 кг/км | руб./м | 495.6
| TH88 (TC190) PP (Polipropilen) | Термокабель, оболочка полипропилен, ø4,4 мм, tраб.+88°С, Lшс.3000...4000м (max), вес 25 кг/км | руб./м | 495.6
| TH105 (TC220) PP (Polipropilen) | Термокабель, оболочка полипропилен, ø4,4 мм, tраб.+105°С, Lшс.3000...4000м (max), вес 25 кг/км | руб./м | 495.6
| TH185 (TC365) Iss | Термокабель, специальная стойкая к высоким температурам оплетка, ø3,6 мм, tраб.+185°С, Lшс.3000...4000м (max), вес 23,5 кг/км | руб./м | 468.46
| TH68 (TC155) SS | Термокабель, оболочка со стальной оплеткой, ø4,1 мм, tраб.+68°С, Lшс.3000...4000м (max), вес 29,2 кг/км | руб./м | 680.86
| TH78 (TC172) SS | Термокабель, оболочка со стальной оплеткой, ø4,1 мм, tраб.+78°С, Lшс.3000...4000м (max), вес 29,2 кг/км | руб./м | 680.86
| TH88 (TC190) SS | Термокабель, оболочка со стальной оплеткой, ø4,1 мм, tраб.+88°С, Lшс.3000...4000м (max), вес 29,2 кг/км | руб./м | 680.86
| TH105 (TC220) SS | Термокабель, оболочка со стальной оплеткой, ø4,1 мм, tраб.+105°С, Lшс.3000...4000м (max), вес 29,2 кг/км | руб./м | 680.86
| TH185 (TC365) SS | Термокабель, оболочка со стальной оплеткой, ø4,1 мм, tраб.+185°С, Lшс.3000...4000м (max), вес 29,2 кг/км | руб./м | 680.86
| TH Proreact analogue PVC | Неразрушаемый универсальный тепловой линейный извещатель. Аппаратная настройка темп.чувств.(54,68,78,88,105°С) , tраб.-40...125°С | руб./м | 481.44
| TH Proreact analogue N | Неразрушаемый универсальный тепловой линейный извещатель, оболочка нейлон. Аппаратная настройка темп.чувств.(54,68,78,88,105°С) , tраб.-40...125°С | руб./м | 535.72
| TH Proreact analogue PP | Неразрушаемый универсальный тепловой линейный извещатель, оболочка полипропилен. Аппаратная настройка темп.чувств.(54,68,78,88,105°С) , tраб.-40...125°С | руб./м | 592.36
| TH Proreact analogue SS | Неразрушаемый универсальный тепловой линейный извещатель, защитная оплётка из нержавеющей стали. Аппаратная настройка темп.чувств.(54,68,78,88,105°С), tраб.-40...125°С | руб./м | 680.86
| Программируемый блок для универсального термокабеля | Программируемый интерфейсный модуль для с оконечным устройством, для интеграции универсального кабеля с контрольными приборами и установки параметров чувствительности кабеля. | руб./шт | 99534.18
| ИП 132-1-Р БО "Елань" | Блок обработки сигнала, различные температурные классы, длина ЧЭ 100…8000м, количество зон контроля 125…2000, 10…28В, 1,5А, "сухие контакты", -10°...+50°C | руб./шт | 1366705
| ИП 132-1-Р БО-Ех "Елань" | Блок обработки сигнала, различные температурные классы, длина ЧЭ 100…8000м, количество зон контроля 125…2000, 10…28В, 1,5А, "сухие контакты", -10°...+50°C, [Ex op is T6 Ga] IIC ([Ex op is Ma] I | руб./шт | 1946939
| ИП 132-1-Р "Елань" (РР) | Релейный расширитель к ИП 132-1-Р БО "Елань" | руб./шт | 13135
| ИП 101-1-Р-МТ-БО | Блок обработки (БО) извещателя пожарного теплового многоточечного, длина ЧЭ 24...2400м, 10…28В, 0,7А, 21 оптореле, -10...+50°C, IP 54 | руб./шт | 7171
| ИП 101-1-Р-МТ-КХ | Кабельный хвост (КХ) - (отрезок кабеля с встроенными тепловыми датчиками, длина 24 метра) извещателя пожарного теплового многоточечного, макс., диффер., макс-диф., температурных датчиков 6 шт., 54-76ºС, 1,2 мА, -20...+85°C, IP 67 | руб./шт | 6796
| ИП 435-6-МТ-БО | Блок обработки (БО) извещателя пожарного газового многоточечного, длина ЧЭ 24...2400м, 10…28В, 0,7А, 21 оптореле, -10...+50°C, IP 54 | руб./шт | 7171
| ИП 435-6-МТ-КХ | Кабельный хвост (КХ) - (отрезок кабеля с встроенными датчиками угарного газа СО, длина 24 метра) извещателя пожарного газового многоточечного. Газовых датчиков 3 шт., 10-20, 21-40, 41-80 ppm, 3,6 мА, -20…+55С, IP54 | руб./шт | 14283
| ИП 101/435-2-Р-МТ-БО | Блок обработки (БО) извещателя пожарного комбинированного (тепло + газ СО), длина ЧЭ 24...2400м, 10…28В, 0,7А, 21 оптореле, -10...+50°C, IP 54 | руб./шт | 7171
| ИП 101/435-2-Р-МТ-КХ | Кабельный хвост (КХ) - (отрезок кабеля с встроенными тепловыми датчиками и датчиками угарного газа СО, длина 24 метра) извещателя пожарного комбинированного (тепло + газ СО), макс., диффер., макс-диф., температурных датчиков 6 шт., 54-76ºС, газовых датчиков 3 шт., 10-20, 21-40, 41-80 ppm, 4,0 мА, -20...+55°C, IP 54 | руб./шт | 19380
| PIM-430D | Интерфейсный модуль в корпусе | руб./шт | 38700
| PIM-120 | Модуль интерфейсный для термокабеля. | руб./шт | 5200
| WAW-N | Крепежное устройство (зажим) WAW-N (нейлон) | руб./шт | 59.63
| ZB-4-QC-MP | Монтажная зонная коробка | руб./шт | 3574
| SR-502 | Муфта соединительная обжимная | руб./шт | 670
| PWSC | Клеммные соединение 12х2 контакта | руб./шт | 893.11
| APDL-Z1 | Интерфейсный модуль для подключения термокабеля, ЖКИ-дисплей, счётчик метров, 1 вых.реле (НР/НЗ), U-пит.9…28В, I-потр.до 90мА, t-раб.0…+49°C, 180х130х78мм | руб./шт | 38707.54
| TH-1000 | Монтажная коробка | руб./шт | 1659.08
| TH-100S | Гермоввод (оцинкованная сталь) | руб./шт | 500.32
| TH-101N | Гермоввод (нейлон) | руб./шт | 31.86
| TH-102S | Цинковые монтажные клипсы | руб./шт | 29.5
| TH-103S | Зажим для крепления на балке. Сталь. Дополнительно требуются зажимы TH-101N и штифты TH-101-2 | руб./шт | 259.6
| TH 3 | Хомут для крепления к трубам с двумя петлями | руб./шт | 165.2
| PM-3A | Хомут для крепления термокабеля к трубам. | руб./шт | 148.74
| CC-2N | Монтажный зажим для крепления извещателя к кабельному лотку | руб./шт | 178.89
| CC-10N | Монтажный зажим для крепежа на балках и перекладинах | руб./шт | 225.79
| RMC-2 | Держатель для крепления термокабеля к уплотнениям на резервуарах для нефти и нефтепродуктов с плавающей крышей. Листовая сталь. | руб./шт | 268
| RMC-3 | Держатель для крепления термокабеля к уплотнениям на резервуарах для нефти и нефтепродуктов с плавающей крышей. Нержавеющая сталь. | руб./шт | 268
| BC-3 | Зажим для крепления термокабеля на балках и перекладинах. | руб./шт | 223.11
| HPC-2 | Зажим-защелка для монтажа термокабеля. Нейлон устойчивый к УФ. | руб./шт | 171.52
| TR-24 | Устройство для натяжения троса (талреп) | руб./шт | 54.15
| TR-4A | Винт с метрической резьбой с кольцом | руб./шт | 24.06
| Scotch (№35) | Изоляционная лента ПВХ толщиной 0,178 мм, 19 мм х 20 м | руб./шт | 779.69
| Scotch (№33) | Изоляционная лента ПВХ толщиной 0,178 мм, 19 мм х 20 м | руб./шт | 779.69
3.4 | Извещатели дымовые
3.4.1 | Точечные двухпроводные
| ИПД-3.1М | Извещатель пожарный дымовой 2-х провод., с индикатором, U-шс.9...30В, I-потр.90 мкА, t-раб.30...55°C, 100х48 мм | руб./шт | 260
| ИП 212-3СМ | Дымовой 2-х проводный, питание 9-28 В, 50 мкА, IP30, индикация дежурного режима | руб./шт | 322
| ИП 212-3СМ (НОВЫЙ) с безвинтовой базой | Дымовой 2-х проводный, питание 9-28 В, 50 мкА, IP30, индикация дежурного режима | руб./шт | 271
| ИП 212-3СМ-И (НОВЫЙ) с безвинтовой базой | Извещатель пожарный дымовой оптико-электронный, 2-х проводная схема подключения, световая индикация дежурного режима, световая индикация запыленности и неисправности, напряжение питания по шлейфу сигнализации9…28 В, ток потребления в дежурном режиме 40 мкА, степень защиты оболочкой IP40, диапазон рабочих температур -30...+55°C, габаритные размеры 105х50 мм | руб./шт | 336
| ИП 212-3СУ (НОВЫЙ) с безвинтовой базой | Дымовой 2-х проводный, питание 9 - 28 В, 110 мкА, IP40 | руб./шт | 269
| Монтажное устройство для ИП 212-3СУ/СМ (НОВЫЙ) пластиковое с пружинным креплением | Для крепления ИП-212-ЗСУ, ИП 212-3СМ в новом корпусе в подвесной потолок, крепление пружинами, пластиковое | руб./шт | 60
| Монтажн. ус-во к ИП 212-3СУ "УМ-01" | Для крепления ИП-212-ЗСУ, ИП 212-3СМ, ИП 212-4С, ИП 212-4СБ в подвесной потолок, крепление пружинами, металлическое | руб./шт | 46.12
| Монтажное устройство к ИП 212-41М (ДИП-41М) | Для крепления ИП 212-41 М в подвесной потолок (скоба, фланец) | руб./шт | 30
| Монтаж.ус-во к ИП 212-41М (исп.УМ-1-01) пластик | Для крепления ИП 212-41 М и ИП 212-46 в подвесной потолок, крепление пружинами | руб./шт | 49
| Монтажное устройство к ИП 212-41М исп.02, металл | Для крепления ИП 212-41 М в подвесной потолок, крепление пружинами, металлическое | руб./шт | 42
| ИП 212-41М | Дымовой 2-х проводный, U-шс9...30В, I-деж.45 мкА, IP30, t-раб.-25...+55°С, D106х53мм, безвинтовые контакты, индикация дежурного режима | руб./шт | 318
| ИП 212-95 для монтажа во влажных условиях | Дымовой 2-х проводный, U-шс9…30В, I-деж.45 мкА, IP30, t-раб.-25...+55°С, D116х41мм, безвинтовые контакты, индикация дежурного режима, двойная защита электроники от влаги | руб./шт | 344
| Тестер для ИП 212-87 и ИП 212-95 | Используется для проверки работоспособности извещателей путем введения металлического стержня через технологическое отверстие | руб./шт | 140
| ИП 212-41М для подвесного потолка | Дымовой 2-х проводный, U-шс9...30В, I-деж.45 мкА, IP30, t-раб.-45...+55°С, D154х75мм, безвинтовые контакты, индикация дежурного режима. Для монтажа в подвесной потолок. | руб./шт | 335
| ИП 212-41М с УС-01 | Дымовой 2-х проводный, U-шс9...30В, I-деж.45 мкА, IP30, t-раб.-45...+55°С, D106х53мм, с УС-01 (820Ом), безвинтовые контакты, индикация дежурного режима, | руб./шт | 368
| ИП 212-41М с УС-02 | Дымовой 4-х проводный, U-шс9...30В, I-деж.45 мкА, IP30, t-раб.-45...+55°С, D106х53мм, безвинтовые контакты, индикация дежурного режима. В базу установлено уст-во согласования (УС-02) для подключения извещателя в 4-х проводный шлейф и ВУОС, Н.Р. при тревоге включает в ШС 1 кОм | руб./шт | 368
| ИП 212-41М для монтажа во влажных условиях | Дымовой 2-х проводный, U-шс9...30В, I-деж.45 мкА, IP30, t-раб.-45...+55°С, D106х53мм, безвинтовые контакты, индикация дежурного режима, двойная защита электроники от влаги | руб./шт | 358
| ИП 212-41М с защитной сеткой (металлическая) | Дымовой 2-х проводный, U-шс9...30В, I-деж.45 мкА, IP30, t-раб.-45...+55°С, D106х53мм, безвинтовые контакты, индикация дежурного режима, защита дымовой камеры | руб./шт | 353
| Тестер для ИП 212-41М | Используется для проверки работоспособности извещателей путем введения металлического стержня через технологическое отверстие | руб./шт | 140
| ИП 212-141 | Дымовой 2-х проводный, U-шс9...30В, I-деж.40 мкА, IP30, t-раб.-45...+55°С, D93х46мм, безвинтовые контакты, индикация дежурного режима | руб./шт | 237
| ИП 212-141 для подвесного потолка | Дымовой 2-х проводный, U-шс9...30В, I-деж.40 мкА, IP30, t-раб.-45...+55°С, D142х68.5мм, безвинтовые контакты, индикация дежурного режима. Для монтажа в подвесной потолок. | руб./шт | 254
| ИП 212-141 с УС-01 | Дымовой 2-х проводный, U-шс9...30В, I-деж.40 мкА, IP30, t-раб.-45...+55°C, D93х46мм, с УС-01 (820Ом), безвинтовые контакты, индикация дежурного режима. | руб./шт | 287
| ИП 212-141 для монтажа во влажных условиях | Дымовой 2-х проводный, U-шс9...30В, I-деж.40 мкА, IP30, t-раб.-45...+55°С, D93х46мм, безвинтовые контакты, индикация дежурного режима, двойная защита электроники от влаги | руб./шт | 277
| ИП 212-141 с защитной сеткой (металлическая) | Дымовой 2-х проводный, U-шс9...30В, I-деж.40 мкА, IP30, t-раб.-45...+55°С, D93х46мм, безвинтовые контакты, индикация дежурного режима, защита дымовой камеры | руб./шт | 272
| ИП 212-141М | Дымовой 2-х проводный, U-шс9...30В, I-деж.40 мкА, IP40, t-раб.-45...+55°С, D93х46мм, безвинтовые контакты, индикация дежурного режима, улучшенная защита от электронаводок. | руб./шт | 262
| ИП 212-141М для подвесного потолка | Дымовой 2-х проводный, U-шс9...30В, I-деж.40 мкА, IP40, t-раб.-45...+55°С, D142х68.5мм, безвинтовые контакты, индикация дежурного режима, защита от наводок. Для монтажа в подвесной потолок. | руб./шт | 278
| ИП 212-141М с УС-01 | Дымовой 2-х проводный, U-шс9...30В, I-деж.40 мкА, IP40, t-раб.-45...+55°С, D93х46мм, с УС-01 (820Ом), безвинтовые контакты, индикация дежурного режима, защита от наводок | руб./шт | 312
| ИП 212-141М для монтажа во влажных условиях | Дымовой 2-х проводный, U-шс9...30В, I-деж.40 мкА, IP40, t-раб.-45...+55°С, D93х46мм, с УС-01 (820Ом), безвинтовые контакты, индикация дежурного режима, защита от наводок, двойная защита электроники от влаги | руб./шт | 302
| ИП 212-141М с защитной сеткой (металлическая) | Дымовой 2-х проводный, U-шс9...30В, I-деж.40 мкА, IP40, t-раб.-45...+55°С, D93х46мм, с УС-01 (820Ом), безвинтовые контакты, индикация дежурного режима, защита от наводок, защита дымовой камеры | руб./шт | 297
| Тестер для ИП 212-141 и ИП 212-141М | Тестирующее устройство "Тестер-3" предназначено для проверки функционирования извещателей пожарных оптико-электронных дымовых ИП 212-141 и ИП 212-141М | руб./шт | 140
| ИП 212-45 | Дымовой 2-х проводный, U-шс9...30В, I-деж.45 мкА, IP30, t-раб.-45...+55°С, D93х46мм, безвинтовые контакты, индикация дежурного режима | руб./шт | 294
| ИП 212-45 для подвесного потолка | Дымовой 2-х проводный, U-шс9...30В, I-деж.45 мкА, IP30, t-раб.-45...+55°С, D142х68.5мм, безвинтовые контакты, индикация дежурного режима. Для монтажа в подвесной потолок. | руб./шт | 317
| ИП 212-45 с УС-01 | Дымовой 2-х проводный, U-шс9...30В, I-деж.45 мкА, IP30, t-раб.-45...+55°С, D93х46мм, с УС-01 (820Ом), безвинтовые контакты, индикация дежурного режима | руб./шт | 344
| ИП 212-45 для монтажа во влажных условиях | Дымовой 2-х проводный, U-шс9...30В, I-деж.45 мкА, IP30, t-раб.-45...+55°С, D93х46мм, с УС-01 (820Ом), безвинтовые контакты, индикация дежурного режима, двойная защита электроники от влаги | руб./шт | 334
| ИП 212-45 с защитной сеткой (металлическая) | Дымовой 2-х проводный, U-шс9...30В, I-деж.45 мкА, IP30, t-раб.-45...+55°С, D93х46мм, с УС-01 (820Ом), безвинтовые контакты, индикация дежурного режима, защита дымовой камеры | руб./шт | 329
| ИП 212-87 | Дымовой 2-х проводный, питание 9 - 27 В, 150 мкА. Оптический сигнал дежурного режима и запыления дымовой камеры, с безвинтовым способом крепления проводов | руб./шт | 347
| ИП 212-87 для подвесного потолка | Дымовой 2-х проводный, U-шс9…27В, I-деж.95 мкА, IP30, t-раб.-25...+55°С, D154х70мм, безвинтовые контакты, индикация дежурного режима, запыленности, неисправности. Для монтажа в подвесной потолок. | руб./шт | 374
| ИП 212-87 с УС-01 | Дымовой 2-х проводный, U-шс9…27В, I-деж.95 мкА, IP30, t-раб.-25...+55°С, D116х41мм, с УС-01 (820Ом), безвинтовые контакты, индикация дежурного режима, запыленности, неисправности | руб./шт | 397
| ИП 212-87 для монтажа во влажных условиях | Дымовой 2-х проводный, U-шс9…27В, I-деж.95 мкА, IP30, t-раб.-25...+55°С, D116х41мм, безвинтовые контакты, индикация дежурного режима, запыленности, неисправности, двойная защита электроники от влаги | руб./шт | 387
| ОТ-1 | Тестер оптический для тестирования адресных извещателей Рубеж | руб./шт | 600
| ИП 212-95 | Дымовой 2-х проводный, питание 7,5 - 30 В, 50 мкА, с безвинтовым способом крепления проводов | руб./шт | 304
| ИП 212-95 для подвесного потолка | Дымовой 2-х проводный, U-шс9…30В, I-деж.45 мкА, IP30, t-раб.-25...+55°С, D154х70мм, безвинтовые контакты, индикация дежурного режима. Для монтажа в подвесной потолок. | руб./шт | 321
| ИП 212-95 с УС-01 | Дымовой 2-х проводный, U-шс9…30В, I-деж.45 мкА, IP30, t-раб.-25...+55°С, D116х41мм, с УС-01 (820Ом), безвинтовые контакты, индикация дежурного режима | руб./шт | 354
| ИП 212-187 | Извещатель пожарный дымовой оптико-электронный, 2-х проводная схема подключения, световая индикация дежурного режима, напряжение питания по шлейфу сигнализации 9…30 В, ток потребления в дежурном режиме 45 мкА, степень защиты оболочкой IP30, диапазон рабочих температур -45…+55°С, габаритные размеры 106х45 мм | руб./шт | 285
| ИП 212-187 с УС-01 | Извещатель пожарный дымовой оптико-электронный, 2-х проводная схема подключения, встроенное устройство согласования УС-01 (с резистором 820 Ом), световая индикация дежурного режима, напряжение питания по шлейфу сигнализации 9…30 В, ток потребления в дежурном режиме 45 мкА, степень защиты оболочкой IP30, диапазон рабочих температур -45…+55°С, габаритные размеры 106х45 мм | руб./шт | 335
| ИП 212-187 для монтажа во влажных условиях | Извещатель пожарный дымовой оптико-электронный, 2-х проводная схема подключения, световая индикация дежурного режима, напряжение питания по шлейфу сигнализации 9…30 В, ток потребления в дежурном режиме 45 мкА, степень защиты оболочкой IP30, диапазон рабочих температур -45…+55°С, габаритные размеры 106х45 мм, для монтажа во влажных помещениях | руб./шт | 325
| ИП 212-117 | Дымовой 2-х проводный, индикац.дежурн.режима, U-шс.9...27В, I-потр.50мкА, IP40, t-раб.-40...+55°С, D100х53мм | руб./шт | 270
| ИП 212-44 (ДИП-44) | Дымовой 2-х проводный, питание 9-36 В, 200 мкА | руб./шт | 734.79
| ИП 212-44СВ (ДИП-44СВ) | Дымовой, 2-х проводный с фиксированным током в режиме "ПОЖАР", U-шс.9...36В, I-деж.150мкА, I-пож.7,5мА, t-раб.-30...+60°С, D100х50мм | руб./шт | 734.79
| Монтаж.ус-во к ИП 212-45 (исп.УМ-5) пластик | Для крепления ИП 212-141 и ИП 212-45 и ИП 212-64 в подвесной потолок, крепление пружинами | руб./шт | 49
| ИП 212-5МЗ (ДИП-3МЗ) | Питание 9 - 30 В, не более 160 мкА.Ток потребления в сработавшем состоянии (25±5) мА, внутреннее ограничение. | руб./шт | 667.88
| ИП 212-53 (ДИП-53) | Дымовой 2-х проводный, U-шс.10...36 В, I-птр.200 мкА, со встроенной звуковой сиреной 90 дБ | руб./шт | 973.03
| ИП 212-54Т (ДИП-54Т) | Дымовой 2-х проводный, питание 5-36 В, 200 мкА, с фиксированным током срабатывания | руб./шт | 699.62
| ИП 212-54Т-5,5 (ДИП-54Т-5,5) | Дымовой 2-х проводный, питание 10-36 В, 200 мкА, с фиксированным током срабатывания 5,5 мА | руб./шт | 749.18
| ИП 212-54Т-7,5 (ДИП-54Т-7,5) | Дымовой 2-х проводный, питание 10-36 В, 200 мкА, с фиксированным током срабатывания 7,5 мА | руб./шт | 749.18
| ИП 212-58М (ECO-1003M) без базы | Извещатель дымовой, без базы, с индик., Uпит.8...30В, Iпотр.70мкА, IP40, tраб.-30...+70°С, 102х42мм | руб./шт | 656
| E 1000B | База 2-х проводная для извещателей серии ЕСО 1000 | руб./шт | 185
| E1000R | База 2-х проводная для извещателей серии ЕСО 1000 с резистором 1 кОм (или другой под заказ от 500 шт.) | руб./шт | 255
| E 412RL | База 4-х проводная 12 В для датчиков ЕСО-1000 | руб./шт | 817
| E 412NL | База 4-х проводная 12 В с самосбросом для датчиков ЕСО-1000 | руб./шт | 829
| ЛТ | Тестер (до 10 м) для извещателей ЕСО 1000, ПРОФИ и ЛЕО | руб./шт | 1112
| ИП 212-63 "Данко" | Извещатель пожарный дымовой оптико-электронный, двухпроводный, индикация дежурного режима, U-шс.9...30 В, I-потр.85 мкА, IP40, t-раб.-30...+50°С, 104х50 мм | руб./шт | 403
| ИП 212-63М "Данко-2" | Извещатель пожарный дымовой оптико-электронный, двухпроводный, индикация дежурного режима, автоматическая компенсация запыленности, U-пит.9...30В, I-потр.75 мкА, IP40, t-раб.-30...+55°С, 104х50 мм | руб./шт | 399
| ИП 212-66 (ДИП-66) "Партнер" | Дымовой 2-х проводный, индикация дежурного режима, U-шс.9...27В, I-потр.40мкА, t-раб.-30...+55°C, D100х53мм | руб./шт | 237
| Аврора-ДН (ИП 212-78) без базы | Дымовой 2-х проводный, питание 10-30 В, 85 мкА (без базы), IP43, t-раб.-40...+70°С | руб./шт | 866.5
| База 2-х проводная усиленная для ИП "Аврора" | Предназначена для монтажа на неровных поверхностях. Для извещателей серии "Аврора" | руб./шт | 253.81
| База 2-х проводная высокая для ИП "Аврора" | Предназначена для монтажа с использованием металлорукавов и коробов большого сечения. Для извещателей серии "Аврора" | руб./шт | 237.64
| Ввод кабельный для ИП "Аврора" | Кабельный ввод для кабеля или металлорукава (до D20 мм) в высокую двухпроводную базу или в базу релейную 4-х проводную. До 4-х кабельных вводов в одну базу. | руб./шт | 88.91
| База 4-х проводная релейная для ИП "Аврора" | Для извещателей серии "Аврора" | руб./шт | 826.08
| ИП 212-73 (Профи-О) | Извещатель дымовой "Профи-О" без базы | руб./шт | 1143
| B312RL | База 4-х проводная, 12 В, н.з., н.о. для извещателей серии "Профи" | руб./шт | 1415
| B312NL | База 4-х проводная, 12 В, н.з., н.о. С самосбросом для извещателей серии "Профи" | руб./шт | 1714
| ИП 212-88А | Дымовой 2-х проводный, Uшс.9...30В, Iпотр. 87мкА, IP30, tраб.-10...+55°С, 75х50мм | руб./шт | 229.9
| ИП 212-88М | Дымовой 2-х проводный, U-шс.9...30В, I-потр.150мкА, t-раб.-10...+40°С, D72х50мм | руб./шт | 217.8
| ИП 212-188 | Дымовой 2-х проводный, питание 9-30 В, 150 мкА | руб./шт | 266.2
| ИП 212-90 (Один дома-2) | Извещатель дымовой, степень защиты IP40, напряжение питание 9 - 28В, параметры тока потребления 130 мкА., рабочая температура -10…+70, размеры 86x41 | руб./шт | 322
| ИП 212-91 | Извещатель дымовой, параметры тока потребления 130мкА, напряжение питание 9 - 28В, рабочая температура -10…+70, размеры 86x41 | руб./шт | 265
| MG-2100 | Дымовой 2-х проводный, питание 10-30 В, 100 мкА (без базы MG-3500) | руб./шт | 920.4
| MG-3500 | База монтажная для извещателей Mavigard | руб./шт | 141.6
| MG-3600 | Монтажный комплект для установки извещателей Mavigard в подвесной потолок, совместим с базой MG-3500 | руб./шт | 407.81
| MG-4000 | Выносное устройство оптической сигнализации для извещателей Mavigard | руб./шт | 441.79
| ИП 2.1 | Извещатель пожарный дымовой двухточечный, 2-х провод., U-шс.10...30В, I-потр.0.3 мА, t-раб.-10...+55°C, 100х48 мм (нижний сенсор), 52×37 мм (верхний сенсор). В комплекте: нижний сенсор, верхний сенсор, штанга 600 мм. | руб./шт | 670
| ИП 2.4 | Извещатель пожарный дымовой двухточечный, 2-х провод., U-шс.10...30В, I-потр.0.25 мА (верхний)/0.05 мА (нижний), t-раб.-30...+55°C, 100х48 мм (нижний сенсор), 52×37 мм (верхний сенсор). В комплекте: нижний сенсор, верхний сенсор, штанга 600 мм. | руб./шт | 670
3.4.2 | Точечные четырехпроводные
| ИП 212-141 с УС-02 | Дымовой 4-х проводный, U-пит9…15В, I-деж.40 мкА, IP30, t-раб.-45...+55°С, D93х46мм, безвинтовые контакты, индикация дежурного режима, Н.Р. при тревоге включает в ШС 1 кОм | руб./шт | 287
| ИП 212-141М с УС-02 | Дымовой 4-х проводный, U-пит9…15В, I-деж.40 мкА, IP40, t-раб.-45...+55°С, D93х46мм, безвинтовые контакты, индикация дежурного режима, защита от наводок, Н.Р. при тревоге включает в ШС 1 кОм | руб./шт | 312
| ИП 212-147 | Дымовой 4-х проводный (НР), напряжение питания 9...27 В, ток потребления в дежурном режиме 70 мкА, степень защиты оболочкой IP40, диапазон рабочих температур -30...+55°С, габаритные размеры 100х53 мм | руб./шт | 290
| ИП 212-187 с УС-02 | Извещатель пожарный дымовой оптико-электронный, 4-х проводная схема подключения, встроенное устройство согласования УС-02 световая индикация дежурного режима, напряжение питания 9…15 В, коммутируемый ток 50 мА, ток потребления в дежурном режиме 45 мкА, степень защиты оболочкой IP30, Н.Р. при тревоге включает в ШС 1 кОм, диапазон рабочих температур -45…+55°С, габаритные размеры 106х45 мм | руб./шт | 335
| ИП 212-4С | Дымовой 4-х проводный, питание 12 В, 100 мкА, контакты н.р. | руб./шт | 444
| ИП 212-4СБ | Дымовой 4-х проводный, питание 12 В, 100 мкА, контакты н.з. | руб./шт | 486
| ИП 212-44 с МС-01 | Дымовой 4-х проводный (НР), питание 12 В, 200 мкА | руб./шт | 734.79
| ИП 212-44 с МС-02 | Дымовой 4-х проводный (НР), питание 12 В, 200 мкА, с контролем питания | руб./шт | 734.79
| ИП 212-45 с УС-02 | Дымовой 4-х проводный, U-пит9…15В, I-деж.45 мкА, IP30, t-раб.-45...+55°С, D93х46мм, с УС-02, Н.Р. при тревоге включает в ШС 1 кОм безвинтовые контакты, индикация дежурного режима | руб./шт | 344
| ИП 212-53 (ДИП-53) с МС-03 | Дымовой 4-х проводный (НР), U-пит.12 В, I-потр.200 мкА, со встроенной звуковой сиреной 90 дБ | руб./шт | 1218.35
| ИП 212-53 (ДИП-53) с МС-04 | Дымовой 4-х проводный (НР), U-пит.12 В, I-потр.200 мкА, со встроенной звуковой сиреной 90 дБ, с контролем питания | руб./шт | 1315.82
| ИП 212-54Р (ДИП-54Р) | Дымовой 4-х проводный, питание 12 В, 140 мкА, контакты н.р. | руб./шт | 874.73
| ИП 212-54Р1 (ДИП-54Р1) | Дымовой 4-х проводный, питание 12 В, 140 мкА, контакты н.з. | руб./шт | 874.73
| ИП 212-87 с УС-02 | Дымовой 4-х проводный, U-пит9…15В, I-деж.95 мкА, IP30, t-раб.-25...+55°С, D116х41мм, безвинтовые контакты, индикация дежурного режима, запыленности, неисправности, Н.Р. при тревоге включает в ШС 1 кОм | руб./шт | 397
| ИП 212-95 с УС-02 | Дымовой 4-х проводный, U-пит9…15В, I-деж.45 мкА, Н.Р. при тревоге включает в ШС 1 кОм, IP30, t-раб.-25...+55°С, D116х41мм, безвинтовые контакты, индикация дежурного режима | руб./шт | 354
| ИПД-3.2 М НЗ | Извещатель пожарный дымовой 4-х провод., НЗ, U-пит.12В, I-потр.45 мкА, t-раб.-30...+55°C, 100х48 мм | руб./шт | 510
| ИПД-3.2М НР | Извещатель пожарный дымовой 4-х провод. НР, U-пит.12В, I-потр.45 мкА, t-раб.-30...+55°C, 100х48 мм | руб./шт | 510
| Кольцо монтажное К-4 | Для крепления ИПД 3.1М ИПД 3.2М в подвесной потолок, Dвнеш.135мм, Dмонтаж.отверст.120мм, пластиковое | руб./шт | 30
| Пульсар 52 | Дымовой, точечный, промышленный, бескамерный, 4-х проводный (выход "ОК"), U-пит.12...28В, I-потр.3мА, IP54, t-раб.-40...+85°С, 120х110х70мм | руб./шт | 4793.75
| Пульсар 52К | Дымовой, точечный, промышленный, бескамерный, 4-х проводный (выход "СК"), дополнительные контакты реле, U-пит.12...28В, I-потр.3мА, IP54, t-раб.-40...+85°С, 120х110х70мм | руб./шт | 4793.75
3.4.3 | Точечные автономные
| Аврора-01 (ИП 212-81) | Дымовой автономный, сирена встроенная 85 дБ, питание от литиевой батареи CR 123 (в комплекте) | руб./шт | 1513.14
| ДИП-34АВТ (ИП 212-34АВТ) | Дымовой автономный, сирена встроенная, возможность объединения в группу до 38 шт. -10...+55°С. В комплекте с батареей | руб./шт | 550
| ИП 212-50М | Дымовой автономный, сирена встроенная 85 дБ, инд.дежур.режима, питание 1 батарейка "Крона" (в комплекте) | руб./шт | 528
| ИП 212-50М2 | Дымовой автономный, сирена встроенная 85 дБ, инд.дежур.режима, питание 1 батарейка "Крона" (в комплекте); упрощённая версия ИП 212-50М. | руб./шт | 464
| ИП 212-112 | Дымовой автономный, встроен.сирена 85дБ, элем.питания 9В "КРОНА", индик.дежур.режима и разряда, IP40, t-раб.-10...+55°С, D95х50мм | руб./шт | 424
| ИП 212-142 | Дымовой автономный, сирена встроенная 85дБ, U-пит.9В («Крона»), I-потр. 0,03мА, t-раб.-10...+55С, IP30, габ.размеры 93х50мм, масса 0,2кг | руб./шт | 269
| ИП 212-52СИ | Дымовой автономный, сирена встроенная 85 дБ, питание 1 батарейка "Крона" | руб./шт | 240
| ИП 212-43 | Дымовой автономный, сирена встроенная 90 дБ, питание 4 батарейки ААА (в комплекте) | руб./шт | 768.96
| ИП 212-43М | Дымовой автономный, сирена встроенная 95 дБ, питание 4 батарейки ААА (в комплекте) | руб./шт | 768.96
| ИП 212-43МК | Дымовой автономный с опто-релейным выходом (нормально-разомкнутые контакты), сирена встроенная 90 дБ, дополнительное оптореле для объединения в группу, питание 4 батарейки ААА (в комплекте) | руб./шт | 768.96
| ИПД-3.4 | Дымовой автономный, сирена встроенная 85дБ, U-пит.7...9В (элем.пит. типа "Крона"), t-раб.-10...+55°C, 100х48 мм, элемент питания в комплекте | руб./шт | 420
| ИП 212-55С (НОВЫЙ) | Дымовой автономный, сирена встроенная 85дБ, элемент питания ААА LR03 - 2 шт., IP40, t-раб.-25...+55°C, 95х46 мм | руб./шт | 349
NEW | ИП 212-55СМ | Дымовой автономный; встроенная сирена 85 дБ; шлейф подключения дополнительных извещателей (до 20); два элемента питания 1.5 В ААА; IP 40; t-раб.-25...+55°С; 95х46 мм | руб./шт | 455
| ИП 212-55СУ | Дымовой автономный, сирена встроенная 95 дБ, выход реле, питание 4 батарейки ААА (в комплекте) | руб./шт | 350
| ИП 212-69/3М | Дымовой автономный, сирена встроенная 85 дБ, питание 1 батарейка "Крона" (в комплекте) | руб./шт | 300
| ИП 212-63А | Извещатель пожарный дымовой оптико-электронный, автономный, уровень звукового давления встроенной сирены 85 дБ, элемент питания 3 В CR123А, степень защиты оболочкой IP40, диапазон рабочих температур -10...+55°С, габаритные размеры 105х50 мм, клеммы для подключения автономных извещателей ИП 212-63А (до 10 шт), работа с ДИП-GSM | руб./шт | 839
| ИП 212-88Х | Дымовой автономный с возможность объединения в группу или подключения ВУОС, сирена встроенная 85 дБ, питание 3 батарейки ААА (в комплекте), Ø80х70мм | руб./шт | 314.6
3.4.4 | Линейные
| ИПДЛ-Д-II/4Р | Извещатель дымовой оптический линейный, двухпозиционный, дальность от 8...150 м, 2 вых.реле (ПОЖАР-НР, НЕИСПРАВНОСТЬ-НЗ/НР), U-пит.8...28В, I-потр.20 мА, IP41, t-раб.-25...+55°С, 73х82х90 мм | руб./шт | 3720
NEW | ИПДЛ-Д-II/4Р исп.5 | Извещатель дымовой оптический линейный с встроенным подогревом оптики, двухпозиционный, дальность от 8...100 м, U-пит.8...28 В, I-потр.20 мА (с подогревом 60 мА), IP65, t-раб.-40...+50°С | руб./шт | 9450
| ИПДЛ-Д-I/4Р | Однопозиционный со встроенной ТВ камерой. Рабочая дальность действия 50 м (с дополнительными отражателями до 100 м). Напряжение питания 8…28 В. Ток потребления 30/120 мА. Габариты 144х99х76 мм. | руб./шт | 8400
| Отражатель для ИПДЛ-Д-I/4Р | Доп.отражатель для ИПДЛ-Д-I/4P. Увеличение рабочей дальности извещателя до 100м. 100х100мм. | руб./шт | 1238
| ВУОС для ИПДЛ | Выносное уст-во оптической сигнализации для ИПДЛ-Д-I/4Р и ИПДЛ-Д-II/4Р. Индикация состояния, проверка работоспособности. I-раб.10мА, IP41, t-раб.-25...+55°С, 64х64мм. | руб./шт | 270
| Кожух защитный для ИПДЛ-Д-I/4Р | Защитный кожух для ИПДЛ-Д-I/4P металл., 200х130х120 мм. | руб./шт | 720
| Кожух защитный для ИПДЛ-Д-II/4Р | Защитный кожух для ИПДЛ-Д-II/4P металл., 104х130х120 мм. | руб./шт | 580
| Кронштейн угловой для ИПДЛ-Д-II/4Р | Кронштейн угловой для монтажа ИПДЛ-Д-ll/4P на наклонные поверхности, металл, углы наклона 30°, 60°, 90°, 100х91х54мм. | руб./шт | 580
NEW | Кронштейн для крепления ИПДЛ к двутавровой балке | Кронштейн для крепления извещателей ИПДЛ-Д-II/4р, ИПДЛ-Д-I/4р или одной пластины отражателя к двутавровой балке. | руб./шт | 720
NEW | ПК-02 | Прибор для настройки и контроля извещателей ИПДЛ, ИКС-1, ИКС-3 . | руб./шт | 4370
NEW | БК-2727 | Блок коммутации для подключения извещателя ИПДЛ-Д-I/4р к шлейфу пожарной сигнализации | руб./шт | 600
NEW | БК-2728 | Блок коммутации для подключения извещателя ИПДЛ-Д-II/4р к шлейфу пожарной сигнализации | руб./шт | 580
NEW | КК-2756 | Коммутационная коробка с крышкой. 7 окошек 10,5х10,5 мм “под вылом” для кабелей. | руб./шт | 250
NEW | КК-2757 | Коммутационная коробка с крышкой. 7 окошек 10,5х10,5 мм “под вылом” для кабелей. | руб./шт | 230
NEW | МК-2760 | Модуль коммутации для подключения к шлейфу охранно-пожарной сигнализации | руб./шт | 350
| ИПДЛ-52 (ИП 212-52) | Извещатель дымовой оптический линейный, двухпозиционный, дальность от 8...100 м, 2-е схемы включения: с питанием по ШС и от отдельного источника питания, 3 вых.реле (ПОЖАР-НЗ, ПОЖАР-НР, НЕИСПРАВНОСТЬ-НЗ), U-пит.10...30В, I-потр. 2.5 мА, IP40, t-раб.-30...+55°С, 185х150х140 мм (с юстировоч.уст-вом). | руб./шт | 14587.99
| ИПДЛ-52М (ИП 212-52М) (8-80 м) | Извещатель дымовой оптический линейный, однопозиционный, дальность от 8...80 м, 2-е схемы включения: с питанием по ШС и от отдельного источника питания, 3 вых.реле (ПОЖАР-НЗ, ПОЖАР-НР, НЕИСПРАВНОСТЬ-НЗ), U-пит.10...30В, I-потр. 1.5 мА, IP40, t-раб.-30...+55°С, 185х150х140 мм (с юстировоч.уст-вом). | руб./шт | 13328.34
| ИПДЛ-52М (ИП 212-52М) (8-100 м) | Извещатель дымовой оптический линейный, однопозиционный, дальность от 8...100 м, 2-е схемы включения: с питанием по ШС и от отдельного источника питания, 3 вых.реле (ПОЖАР-НЗ, ПОЖАР-НР, НЕИСПРАВНОСТЬ-НЗ), U-пит.10...30В, I-потр. 1.5 мА, IP40, t-раб.-30...+55°С, 185х150х140 мм (с юстировоч.уст-вом). | руб./шт | 15182.71
| ИПДЛ-52С (8-140 м) | Извещатель дымовой оптический линейный, двухпозиционный, дальность от 8...140 м, 2-е схемы включения: с питанием по ШС и от отдельного источника питания, 3 вых.реле (ПОЖАР-НЗ, ПОЖАР-НР, НЕИСПРАВНОСТЬ-НЗ), U-пит.10...30В, I-потр. 2.5 мА, IP40, t-раб.-30...+55°С, 135х120х105 мм | руб./шт | 14587.99
| ИПДЛ-52СМ (8-80 м) | Извещатель дымовой оптический линейный, однопозиционный, дальность от 8...80 м, 2-е схемы включения: с питанием по ШС и от отдельного источника питания, 3 вых.реле (ПОЖАР-НЗ, ПОЖАР-НР, НЕИСПРАВНОСТЬ-НЗ), U-пит.10...30В, I-потр. 1.5 мА, IP40, t-раб.-30...+55°С, 135х120х105 мм | руб./шт | 13328.34
| ИПДЛ-52СМ (8-100 м) | Извещатель дымовой оптический линейный, однопозиционный, дальность от 8...100 м, 2-е схемы включения: с питанием по ШС и от отдельного источника питания, 3 вых.реле (ПОЖАР-НЗ, ПОЖАР-НР, НЕИСПРАВНОСТЬ-НЗ), U-пит.10...30В, I-потр. 1.5 мА, IP40, t-раб.-30...+55°С, 135х120х105 мм | руб./шт | 15182.71
| ИПДЛ-52СМ (8-120 м) | Извещатель дымовой оптический линейный, однопозиционный, дальность от 8...120 м, 2-е схемы включения: с питанием по ШС и от отдельного источника питания, 3 вых.реле (ПОЖАР-НЗ, ПОЖАР-НР, НЕИСПРАВНОСТЬ-НЗ), U-пит.10...30В, I-потр. 1.5 мА, IP40, t-раб.-30...+55°С, 135х120х105 мм | руб./шт | 19588
| ИПДЛ-52СМД (8-60 м) | Извещатель дымовой оптический линейный, 2-х проводный, однопозиционный, дальность от 8...60 м, U-шс.10...30В, I-потр. 0.7 мА, IP40, t-раб.-30...+55°С, 135х120х105 мм | руб./шт | 11304.64
| ИПДЛ-52СМД (8-80 м) | Извещатель дымовой оптический линейный, 2-х проводный, однопозиционный, дальность от 8...80 м, U-шс.10...30В, I-потр. 0.7 мА, IP40, t-раб.-30...+55°С, 135х120х105 мм | руб./шт | 13328.34
| ИПДЛ-52СМД (8-100 м) | Извещатель дымовой оптический линейный, 2-х проводный, однопозиционный, дальность от 8...100 м, U-шс.10...30В, I-потр. 0.7 мА, IP40, t-раб.-30...+55°С, 135х120х105 мм | руб./шт | 15182.71
| ИПДЛ-52СМД (8-120 м) | Извещатель дымовой оптический линейный, 2-х проводный, однопозиционный, дальность от 8...120 м, U-шс.10...30В, I-потр. 0.7 мА, IP40, t-раб.-30...+55°С, 135х120х105 мм | руб./шт | 19588
| ИП212-152Л "ИПДЛ-152Л" на 7-140 м | Извещатель пожарный дымовой оптико-электронный линейный двухпозиционный, расстояние между приемником и передатчиком 7…140 м, реле "ПОЖАР", реле "НЕИСПРАВНОСТЬ", напряжение питания 10…30 В, ток потребления до 13 мА, степень защиты оболочкой IP40, диапазон рабочих температур -30...+55°С, габаритные размеры приемника (передатчика) 100х160х115 мм | руб./шт | 10148
| ИП212-152ЛМ "ИПДЛ-152ЛМ" на 5-60 м | Извещатель пожарный дымовой оптико-электронный линейный однопозиционный с одим рефлектором-отражателем типа "СМ" и одним типа "М", расстояние между приемником и передатчиком 5…60 м, реле "ПОЖАР", реле "НЕИСПРАВНОСТЬ", напряжение питания 10…30 В, ток потребления до 13 мА, степень защиты оболочкой IP40, диапазон рабочих температур -30...+55°С, габаритные размеры приемо-передатчика 100х160х115 мм, габаритные размеры отражателя-рефлектора типа "СМ" 115х65х8 мм, габаритные размеры отражателя-рефлектора типа "М" 100х100х9 мм | руб./шт | 9322
| ИП212-152ЛМ "ИПДЛ-152ЛМ" на 20-80 м | Извещатель пожарный дымовой оптико-электронный линейный однопозиционный с одним рефлектором-отражателем типа "Б", расстояние между приемником и передатчиком 20…80 м, реле "ПОЖАР", реле "НЕИСПРАВНОСТЬ", напряжение питания 10…30 В, ток потребления до 13 мА, степень защиты оболочкой IP40, диапазон рабочих температур -30...+55°С, габаритные размеры приемо-передатчика 100х160х115 мм, габаритные размеры отражателя-рефлектора типа "Б" 245х210х16 мм | руб./шт | 10148
| ИП212-152ЛМ "ИПДЛ-152ЛМ" на 25-100 м | Извещатель пожарный дымовой оптико-электронный линейный однопозиционный с двумя рефлекторами-отражателями типа "Б", расстояние между приемником и передатчиком 25…100 м, реле "ПОЖАР", реле "НЕИСПРАВНОСТЬ", напряжение питания 10…30 В, ток потребления до 13 мА, степень защиты оболочкой IP40, диапазон рабочих температур -30...+55°С, габаритные размеры приемо-передатчика 100х160х115 мм, габаритные размеры отражателя-рефлектора типа "Б" 245х210х16 мм | руб./шт | 11564
| ИП212-152ЛМ "ИПДЛ-152ЛМ" на 30-120 м | Извещатель пожарный дымовой оптико-электронный линейный однопозиционный с четырьмя рефлекторами-отражателями типа "Б", расстояние между приемником и передатчиком 30…120 м, реле "ПОЖАР", реле "НЕИСПРАВНОСТЬ", напряжение питания 10…30 В, ток потребления до 13 мА, степень защиты оболочкой IP40, диапазон рабочих температур -30...+55°С, габаритные размеры приемо-передатчика 100х160х115 мм, габаритные размеры отражателя-рефлектора типа "Б" 245х210х16 мм | руб./шт | 14160
| ИП212-152ЛМД "ИПДЛ-152ЛМД" на 5-60 м | Извещатель пожарный дымовой оптико-электронный линейный однопозиционный с одим рефлектором-отражателем типа "СМ" и одним типа "М", расстояние между приемником и передатчиком 5…60 м, напряжение питания по шлейфу сигнализации 10…30 В, ток потребления в дежурном режиме 0.5 мА, ток потребления в режиме "ПОЖАР" до 30 мА, степень защиты оболочкой IP40, диапазон рабочих температур -30...+55°С, габаритные размеры приемо-передатчика 100х160х115 мм, габаритные размеры отражателя-рефлектора типа "СМ" 115х65х8 мм, габаритные размеры отражателя-рефлектора типа "М" 100х100х9 мм | руб./шт | 9322
| ИП212-152ЛМД "ИПДЛ-152ЛМД" на 20-80 м | Извещатель пожарный дымовой оптико-электронный линейный однопозиционный с одним рефлектором-отражателем типа "Б", расстояние между приемником и передатчиком 20…80 м, реле "ПОЖАР", напряжение питания по шлейфу сигнализации 10…30 В, ток потребления в дежурном режиме 0.5 мА, ток потребления в режиме "ПОЖАР" до 30 мА, степень защиты оболочкой IP40, диапазон рабочих температур -30...+55°С, габаритные размеры приемо-передатчика 100х160х115 мм, габаритные размеры отражателя-рефлектора типа "Б" 245х210х16 мм | руб./шт | 10148
| ИП212-152ЛМД "ИПДЛ-152ЛМД" на 25-100 м | Извещатель пожарный дымовой оптико-электронный линейный однопозиционный с двумя рефлекторами-отражателями типа "Б", расстояние между приемником и передатчиком 25…100 м, напряжение питания по шлейфу сигнализации 10…30 В, ток потребления в дежурном режиме 0.5 мА, ток потребления в режиме "ПОЖАР" до 30 мА, степень защиты оболочкой IP40, диапазон рабочих температур -30...+55°С, габаритные размеры приемо-передатчика 100х160х115 мм, габаритные размеры отражателя-рефлектора типа "Б" 245х210х16 мм | руб./шт | 11564
| ИП212-152ЛМД "ИПДЛ-152ЛМД" на 30-120 м | Извещатель пожарный дымовой оптико-электронный линейный однопозиционный с четырьмя рефлекторами-отражателями типа "Б", расстояние между приемником и передатчиком 30…120 м, напряжение питания по шлейфу сигнализации 10…30 В, ток потребления в дежурном режиме 0.5 мА, ток потребления в режиме "ПОЖАР" до 30 мА, степень защиты оболочкой IP40, диапазон рабочих температур -30...+55°С, габаритные размеры приемо-передатчика 100х160х115 мм, габаритные размеры отражателя-рефлектора типа "Б" 245х210х16 мм | руб./шт | 14160
| ИП212-152Л-П "ИПДЛ-152Л-П" на 7-140 м | Извещатель пожарный дымовой оптико-электронный линейный двухпозиционный с подогревом, расстояние между приемником и передатчиком 7…140 м, реле "ПОЖАР", реле "НЕИСПРАВНОСТЬ", напряжение питания 10…30 В, ток потребления до 13 мА, напряжение питания входа подогрева 16...28 В, ток потребления входа подогрева не более 90 мА, степень защиты оболочкой IP40, диапазон рабочих температур -40...+55°С, габаритные размеры приемника (передатчика) 100х160х115 мм | руб./шт | 11800
| БКТВ-01 | Блок питания цепей подогрева рефлекторов-отражателей (типа Б-П) извещателей пожарных дымовых оптико-электронных линейных ИПДЛ-152, напряжение питания 16…28 В, ток потребления не более 5 А (при полной нагрузке), диапазон рабочих температур -40…+55°С, габаритные размеры 166х144х46 мм | руб./шт | 4130
| Лазерный указатель для ИПДЛ-152 | Лазерное юстировочное устройство для установки в извещатели пожарные дымовые оптико-электронные линейные ИПДЛ-152, питание от трех типа LR44 (G13) | руб./шт | 3186
| Тестер ИПДЛ-152 | Тестер пожарных дымовых оптико-электронный линейных извещателей ИПДЛ-152, напряжение питания 9 В от элемента питания типа «Крона», ток потребления не более 6 мА, диапазон рабочих температур -10…+60°С, габаритные размеры 140х70х25 мм | руб./шт | 3776
| ИП212-152ЛМ-П "ИПДЛ-152ЛМ-П" на 20-80 м | Извещатель пожарный дымовой оптико-электронный линейный однопозиционный с подогревом с одним рефлектором-отражателем типа "Б-П", расстояние между приемником-передатчиком и отражателем 20…80 м, реле "ПОЖАР", реле "НЕИСПРАВНОСТЬ", напряжение питания 10…30 В, ток потребления до 13 мА, напряжение питания входа подогрева 16...28 В, ток потребления входа подогрева не более 90 мА, степень защиты оболочкой IP40, диапазон рабочих температур -40...+55°С, габаритные размеры приемо-передатчика 100х160х115 мм, габаритные размеры отражателя-рефлектора типа "Б-П" 282х210х22 мм | руб./шт | 11800
| ИП212-152ЛМ-П "ИПДЛ-152ЛМ-П" на 25-100 м | Извещатель пожарный дымовой оптико-электронный линейный однопозиционный с подогревом с двумя рефлекторами-отражателями типа "Б-П", расстояние между приемником-передатчиком и отражателем 25…100 м, реле "ПОЖАР", реле "НЕИСПРАВНОСТЬ", напряжение питания 10…30 В, ток потребления до 13 мА, напряжение питания входа подогрева 16...28 В, ток потребления входа подогрева не более 90 мА, степень защиты оболочкой IP40, диапазон рабочих температур -40...+55°С, габаритные размеры приемо-передатчика 100х160х115 мм, габаритные размеры отражателя-рефлектора типа "Б-П" 282х210х22 мм | руб./шт | 13216
| ИП212-152ЛМ-П "ИПДЛ-152ЛМ-П" на 30-120 м | Извещатель пожарный дымовой оптико-электронный линейный однопозиционный с подогревом с четырьмя рефлекторами-отражателями типа "Б-П", расстояние между приемником-передатчиком и отражателем 30…120 м, реле "ПОЖАР", реле "НЕИСПРАВНОСТЬ", напряжение питания 10…30 В, ток потребления до 13 мА, напряжение питания входа подогрева 16...28 В, ток потребления входа подогрева не более 90 мА, степень защиты оболочкой IP40, диапазон рабочих температур -40...+55°С, габаритные размеры приемо-передатчика 100х160х115 мм, габаритные размеры отражателя-рефлектора типа "Б-П" 282х210х22 мм | руб./шт | 15222
| ИП212-152ЛМД-П "ИПДЛ-152ЛМД-П" на 20-80 м | Извещатель пожарный дымовой оптико-электронный линейный однопозиционный с подогревом с одим рефлектором-отражателем типа "Б-П, расстояние между приемником-передатчиком и отражателем 5…60 м, напряжение питания по шлейфу сигнализации 10…30 В, ток потребления в дежурном режиме 0.5 мА, ток потребления в режиме "ПОЖАР" до 30 мА, напряжение питания входа подогрева 16...28 В, ток потребления входа подогрева не более 90 мА, степень защиты оболочкой IP40, диапазон рабочих температур -40...+55°С, габаритные размеры приемо-передатчика 100х160х115 мм, габаритные размеры отражателя-рефлектора типа "Б-П" 282х210х22 мм | руб./шт | 11800
| ИП212-152ЛМД-П "ИПДЛ-152ЛМД-П" на 25-100 м | Извещатель пожарный дымовой оптико-электронный линейный однопозиционный с подогревом с двумя рефлекторами-отражателями типа "Б-П", расстояние между приемником-передатчиком и отражателем 25…100 м, напряжение питания по шлейфу сигнализации 10…30 В, ток потребления в дежурном режиме 0.5 мА, ток потребления в режиме "ПОЖАР" до 30 мА, напряжение питания входа подогрева 16...28 В, ток потребления входа подогрева не более 90 мА, степень защиты оболочкой IP40, диапазон рабочих температур -40...+55°С, габаритные размеры приемо-передатчика 100х160х115 мм, габаритные размеры отражателя-рефлектора типа "Б-П" 282х210х22 мм | руб./шт | 13216
| ИП212-152ЛМД-П "ИПДЛ-152ЛМД-П" на 30-120 м | Извещатель пожарный дымовой оптико-электронный линейный однопозиционный с подогревом с четырьмя рефлекторами-отражателями типа "Б-П", расстояние между приемником-передатчиком и отражателем 30…120 м, напряжение питания по шлейфу сигнализации 10…30 В, ток потребления в дежурном режиме 0.5 мА, ток потребления в режиме "ПОЖАР" до 30 мА, напряжение питания входа подогрева 16...28 В, ток потребления входа подогрева не более 90 мА, степень защиты оболочкой IP40, диапазон рабочих температур -40...+55°С, габаритные размеры приемо-передатчика 100х160х115 мм, габаритные размеры отражателя-рефлектора типа "Б-П" 282х210х22 мм | руб./шт | 15222
| СПЭК-2210 (ИП 212-62) | Дымовой линейный, дальность 10…150 м, питание 10-30 В, 45 мА | руб./шт | 12829
| Артон-ДЛ | Извещатель пожарный дымовой оптический линейный, двухпозиционный, дальность от 10...100 м, 2-х провод., U-пит.8...28В, I-потр.2 мА, t-раб.-30...+55°C, 67х100 мм | руб./шт | 2680
| Артон-ДЛР | Извещатель пожарный дымовой оптический линейный, двухпозиционный, дальность от 10...100 м, 4-х провод., 2 вых.реле (ПОЖАР, НЕИСПРАВНОСТЬ), U-пит.9,45...14,5В, I-потр.20 мА, t-раб.-30...+55°C, 67х100 мм | руб./шт | 3720
| 6500LRK | Отражатель для 6500,70…100 м, 200х230мм | EUR/компл | 119
| 6500SMK | Коробка монтажная для открытой проводки для 6500 | EUR/шт | 23
| 6500MMK | Кронштейн для 6500 на стену или потолок | EUR/шт | 76.2
| 6500RTS-KEY | 6500 RTS-KEY System Sensor Пульт выносной для тестирования и сброса извещателя 6500, два ключа в комплекте, -30 - +70С. | EUR/шт | 95.2
NEW | Пластина для установки 4-х отражателей к ИПДЛ-Д-I/4Р | Пластина для установки 4-х отражателей для ИПДЛ-Д-I/4р, 220х200 мм | руб./шт | 270
3.4.5 | Аспирационные
| 8100E (серия FAAST) | Одноканальный аспирационный извещатель, контролируемая площадь до 2000 м ² | EUR/шт | 3223
| F-A3384-000 | Комплект сменного воздушного фильтра для 8100E | EUR/компл | 92
| FL0111E (серия FAAST LT) | Одноканальный аспирационный извещатель, контролируемая площадь до 1000 м ² | EUR/шт | 1798
| FL0112E (серия FAAST LT) | Одноканальный аспирационный извещатель, контролируемая площадь до 1000 м ², с двумя извещателями на канал | EUR/шт | 2099.3
| FL0122E (серия FAAST LT) | Двухканальный аспирационный извещатель, контролируемая площадь до 2000 м ² | EUR/шт | 2461
| FL-IF-6 | Комплект сменного воздушного фильтра (упаковка из 6 шт.) для извещателей серии FAAST LT | EUR/компл | 85.3
| F-PP3-25 | Труба диаметром 25мм, 3м, ABS, цвет красный | EUR/шт | 13
| F-SS-25 | Прямой переход для трубы 25мм, ABS, цвет красный | EUR/шт | 1.2
| F-90D-25 | Переход 90 град для трубы 25мм, ABS, цвет красный | EUR/шт | 7
| F-45D-25 | Переход 45 град для трубы 25мм, ABS, цвет красный | EUR/шт | 1.8
| F-SU-25 | Съемный переход для трубы 25мм, ABS, цвет красный | EUR/шт | 13
| F-EC-25 | Заглушка для трубы 25мм, ABS, цвет красный | EUR/шт | 2.5
| F-TP-25 | Тройник для трубы 25мм, ABS, цвет красный | EUR/шт | 7
| F-CF-25 | Комплект для 1 точки подвесного потолка, плоский, (капиллярная трубка 2 м) | EUR/компл | 98
| F-CC-25 | Комплект для 1 точки подвесного потолка, конус (капиллярная трубка 2 м) | EUR/компл | 90
| F-CD-25 | Комплект для 1 точки подвесного потолка, дискретный (капиллярная трубка 2 м) | EUR/компл | 86
| F-LP | Метка воздухозаборных отверстий для PVC/ABS труб (лента на 100 элементов) | EUR/шт | 69
| F-FP1-25 | Гибкая труба диаметром 25мм, 1м | EUR/шт | 119
| F-MC-25 | Клипса закрытая для трубы 25 мм | EUR/шт | 1.9
| F-WT-25 | Емкость с каналом для конденсата для трубы 25мм | EUR/шт | 127
| F-CT-25 | Уловитель конденсата для трубы 25мм | EUR/шт | 329
| F-SS-27-25 | Прямой переход c трубы 25мм на трубу 27мм, ABS | EUR/шт | 23
| F-PC | Кусачки для труб | EUR/шт | 100
| F-BS | Самоклеящаяся лента для крепления суживающих пленок F-AF (упаковка 10 шт) | EUR/уп | 36
| F-AF-2.0 | Суживающая пленка, отверстие 2,0 мм (упаковка 10 шт) | EUR/уп | 36
| F-AF-2.5 | Суживающая пленка, отверстие 2,5 мм (упаковка 10 шт) | EUR/уп | 36
| F-AF-3.0 | Суживающая пленка, отверстие 3,0 мм (упаковка 10 шт) | EUR/уп | 36
| F-AF-3.6 | Суживающая пленка, отверстие 3,6 мм (упаковка 10 шт) | EUR/уп | 36
| F-AF-4.0 | Суживающая пленка, отверстие 4,0 мм (упаковка 10 шт) | EUR/уп | 36
| F-AF-4.6 | Суживающая пленка, отверстие 4,6 мм (упаковка 10 шт) | EUR/уп | 36
| F-AF-5.0 | Суживающая пленка, отверстие 5,0 мм (упаковка 10 шт) | EUR/уп | 36
| F-AF-5.6 | Суживающая пленка, отверстие 5,6 мм (упаковка 10 шт) | EUR/уп | 36
| F-AF-6.0 | Суживающая пленка, отверстие 6,0 мм (упаковка 10 шт) | EUR/уп | 36
| VSP-855-4 | Сменный картридж для VSP-850G, упаковка 4шт. | EUR/уп | 189
| VSP-850G | Фильтр внешний для трубы диаметром 25мм | EUR/шт | 599
3.5 | Извещатели пламени
| ИП 329 "ИОЛИТ" | Извещатель пожарный пламени УФ, 2-х проводный, до 50м, угол обзора 90°, U-пит. 5...27В, I-потр. 300мкА, IP66, t-раб.-55...+55°С, 185х140х60мм | руб./шт | 9912
| ИП 329-5М-01 "Аметист" | Извещатель пламени, УФ (220...280нм), t-сраб.0,5сек, зона обнаружения - 80м х 90°, 2 проводный, U-шс.12...30В, I-потр.300мкА, IP54, t-раб.-50...+55°C, 290х58мм | руб./шт | 3750
| ИП 329-5М-01 "Аметист" Р1 | Извещатель пламени, УФ (220...280нм), t-сраб.0,5сек, зона обнаружения - 80м х 90°, 4 проводный (НЗ), U-пит.12…24В, I-потр.300мкА, IP54, t-раб.-50...+55°C, 290х58мм | руб./шт | 4219
| ИП 329-5М-01 "Аметист" Р2 | Извещатель пламени, УФ (220...280нм), t-сраб.0,5сек, зона обнаружения - 80м х 90°, 4 проводный (НР), U-пит.12…24В, I-потр.300мкА, IP54, t-раб.-50...+55°C, 290х58мм | руб./шт | 4219
| ИП 329-5М-02 "Аметист" | Извещатель пламени, УФ (220...280нм), t-сраб.1сек, зона обнаружения - 50м х 90°, 2 проводный, U-шс.12...30В, I-потр.300мкА, IP54, t-раб.-50...+55°C, 290х58мм | руб./шт | 3663
| ИП 329-5М-02 "Аметист" Р1 | Извещатель пламени, УФ (220...280нм), t-сраб.1сек, зона обнаружения - 50м х 90°, 4 проводный (НЗ), U-пит.12…24В, I-потр.300мкА, IP54, t-раб.-50...+55°C, 290х58мм | руб./шт | 3744
| ИП 329-5М-02 "Аметист" Р2 | Извещатель пламени, УФ (220...280нм), t-сраб.1сек, зона обнаружения - 50м х 90°, 4 проводный (НР), U-пит.12…24В, I-потр.300мкА, IP54, t-раб.-50...+55°C, 290х58мм | руб./шт | 3744
| ИП 329-СИ-1 "УФИС" | Извещатель пожарный пламени УФ, 2-х проводный, до 50м, угол обзора 65°, U-пит. 10...28В, I-потр. 30мкА, IP41, t-раб.-40...+55°С, 94х49,5мм | руб./шт | 3665.04
| ИП 330-5 исп.2 "Ясень" без бленды | Извещатель пламени ИК, Uпит. 18-27В, угол обз. 85°. -45°... +50°С. Без бленды, IP44 | руб./шт | 9649
| ИП 330-5 исп.2 "Ясень" с блендой | Извещатель пламени ИК, Uпит. 18-27В, угол обз. 85,45,60,30°. -45°... +50°С. С блендой, IP44 | руб./шт | 10148
| ИП 330-5 исп.2 "Ясень" с линзой | Извещатель пламени ИК, Uпит. 18-27В, угол обз. 18°. -45°... +50°С. С линзой, IP44 | руб./шт | 13691
| Набат-1, IP 41 (ИП 332-1/1) | Извещатель пламени, инфракрасный, двухпроводный, дальность действия до 25 м, угол обзора не менее 50°, напряжение питания 12...29 В, ток потребления в дежурном режиме не более 200 мкА, степень защиты IP41, диапазон рабочих температур -60...+55°С, габаритные размеры 90x90x105 мм | руб./шт | 13625
| Набат-2, СК, IP 41 (ИП 332-1/2) | Извещатель пламени, инфракрасный, четырехпроводный, дальность действия до 25 м, угол обзора не менее 50°, напряжение питания 24 В, ток потребления в дежурном режиме не более 200 мкА, степень защиты IP41, диапазон рабочих температур -60...+55°С, габаритные размеры 90x90x105 мм | руб./шт | 13750
| К.01 | Устройство крепежно-юстировочное для "Пульсар 1-01" | руб./шт | 298
| К.11 | Устройство крепежно-юстировочное для чувствительного элемента "Пульсар 1-011" | руб./шт | 198
| Кабель для Спектрон-211 | Кабель электрический для извещателя пламени Спектрон-211. Длина 1…45м. | руб./м | 180
| Кабель электрический КЭ1 в металлорукаве | Кабель электрический в металлорукаве для ЧЭ извещателя пламени Пульсар 1-011ПН, 1-011ПНТ, 4-011ПН | руб./м | 339.25
| Кабель электрический КЭ1 в нержавеющем металлорукаве | Кабель электрический в металлорукаве для ЧЭ извещателя пламени Пульсар Пульсар 1-011ПС, 4-011ПС, 4-011ПСТ, 4-011ПСК | руб./м | 449.88
| Кабель электрический КЭ2 в нержавеющем металлорукаве | Кабель электрический в нержавеющем металлорукаве для ЧЭ извещателя пламени Пульсар 3-014 | руб./м | 634.25
| Кабель электрический КЭ1 | Кабель электрический для ЧЭ извещателя пламени Пульсар 1-011Н, 1-011С, 4-011Н, 4-011С | руб./м | 55.31
| Кабель для Спектрон-210 | Кабель электрический в металлорукаве для выносного чувствительного элемента Спектрон-210 | руб./м | 320
| Кабель для Спектрон-220 | Кабель оптоволоконный в металлорукаве для выносного чувствительного элемента Спектрон-220 | руб./м | 919
| МК-03 | Монтажная коробка для подкл.извещ.«Спектрон» к 2- или 4- провод.шлейфу, IP54, 110х110х50 мм | руб./шт | 530
| МК-04 | Монтажная коробка для подкл.извещ.«Спектрон» 600 и 400 серии, IP54, 110х110х50 мм | руб./шт | 650
| Набат-1, IP 54 (ИП 332-1/1) | Извещатель пламени, инфракрасный, двухпроводный, дальность действия до 25 м, угол обзора не менее 50°, напряжение питания 12...29 В, ток потребления в дежурном режиме не более 200 мкА, степень защиты IP54, диапазон рабочих температур -60...+55°C, габаритные размеры 90х90х105 мм | руб./шт | 14125
| Набат-2, СК, IP 54 (ИП 332-1/2) | Извещатель пламени, инфракрасный, четырехпроводный, дальность действия до 25 м, угол обзора не менее 50°, напряжение питания 24 В, ток потребления в дежурном режиме не более 200 мкА, степень защиты IP54, диапазон рабочих температур -60...+55°С, габаритные размеры 90x90x105 мм | руб./шт | 14750
| Набат-3, IP 41 (ИП 332-1/3) | Извещатель пламени, инфракрасный, двухпроводный, дальность действия до 25 м, угол обзора не менее 50°, напряжение питания 12...29 В, ток потребления в дежурном режиме не более 200 мкА, степень защиты IP41, диапазон рабочих температур -60...+55°С, габаритные размеры 100×41 мм | руб./шт | 10000
| Набат-3, IP 54 (ИП 332-1/3) | Извещатель пламени, инфракрасный, двухпроводный, дальность действия до 25 м, угол обзора не менее 50°, напряжение питания 12...29 В, ток потребления в дежурном режиме не более 200 мкА, степень защиты IP54, диапазон рабочих температур -60...+55°С, габаритные размеры 100×41 мм | руб./шт | 10250
| Набат-5М, IP67, НВЗ (ИП 330-5М-1) | Извещатель пламени, инфракрасный, две схемы включения, дальность действия до 25 м, угол обзора не менее 70°, напряжение питания 8...29 В, ток потребления в дежурном режиме не более 200 мкА, степень защиты IP67, диапазон рабочих температур -50...+55°С, габаритные размеры 85x96x116 мм | руб./шт | 21750
| Набат-5М, IP67, НВЗ, КЗО (ИП 330-5М-1) | Извещатель пламени, инфракрасный, две схемы включения, с функцией контроля загрязнения входного окна, дальность действия до 25 м, угол обзора не менее 70°, напряжение питания 8...29 В, ток потребления в дежурном режиме не более 200 мкА, степень защиты IP67, диапазон рабочих температур -50...+55°С, габаритные размеры 85x96x116 мм | руб./шт | 22875
| Пульсар 1-01Н | Извещатель пламени, дальность 30 м, 120 гр., t: -10...+50С | руб./шт | 3319.34
| Пульсар 1-01С | Извещатель пламени, дальность 30 м, 120 гр., t: -50...+50С | руб./шт | 3705.64
| Пульсар 1-010Н | Извещатель пламени, дальность 30 м, 120 гр., чувствительный элемент на кронштейне, t: -10...+50С | руб./шт | 4127.71
| Пульсар 1-010С | Извещатель пламени, дальность 30 м, 120 гр., чувствительный элемент на кронштейне, t: -50...+50С | руб./шт | 4514.01
| Пульсар 1-011Н | Извещатель пламени, дальность 30 м, 120 гр., выносной чувствительный элемент на кабеле до 25 м, t: -10...+50С | руб./шт | 3702.25
| Пульсар 1-011ПН | Извещатель пламени, дальность 30 м, 120 гр., выносной чувствительный элемент на кабеле в металлорукаве до 25 м, t: -10...+50С | руб./шт | 9535.88
| Пульсар 1-011ПС | Извещатель пламени, дальность 30 м, 120 гр., выносной чувствительный элемент на кабеле в металлорукаве до 25 м, t: -50...+50С | руб./шт | 10369.25
| Пульсар 1-011С | Извещатель пламени, дальность 30 м, 120 гр., выносной чувствительный элемент на кабеле до 25 м, t: -50...+50С | руб./шт | 4100.5
| Пульсар 3-01 | ИК извещатель пламени точечный, 2-х проводный, дальность обнаружения до 30м (ТП-5), угол обзора 120°, U-шс.9...28В, I-потр.300мкА, IP41, t-раб.-40...+55°С, 150х80х45мм | руб./шт | 10179.79
| Пульсар 3-013Н | ИК извещатель пламени с ЧЭ на корпусе, 4-х проводный. Дальность обнаружения до 30м (ТП-5), угол обзора 120°, U-пит.12...28В, I-потр.20мА, IP55, t-раб.-10...+55°, 200х200х70мм | руб./шт | 20974.8
| Пульсар 3-013С | ИК извещатель пламени с ЧЭ на корпусе, 4-х проводный. Дальность обнаружения до 30м (ТП-5), угол обзора 120°, U-пит.12...28В, I-потр.20мА, IP55, t-раб.-50...+55° (-50...+85°), 200х200х70мм | руб./шт | 23249.69
| Пульсар 3-014Н | ИК извещатель пламени с ЧЭ на электр.кабеле в металлорукаве, 4-х проводный. Дальность обнаружения до 30м (ТП-5), угол обзора 120°, U-пит.12...28В, I-потр.20мА, IP55, t-раб.-10...+55°, 200х200х70мм | руб./шт | 21623.5
| Пульсар 3-014С | ИК извещатель пламени с ЧЭ на электр.кабеле в металлорукаве, 4-х проводный. Дальность обнаружения до 30м (ТП-5), угол обзора 120°, U-пит.12...28В, I-потр.20мА, IP55, t-раб.-50...+55° (-50...+85°), 200х200х70мм | руб./шт | 23968.75
| Пульсар 4-010Н | ИК извещатель пламени с ЧЭ на поворотном механизме на корпусе, 2-х проводный, с фильтрацией периодических помех. Дальность обнаружения до 30м (ТП-5), угол обзора 120°, U-шс.9...28В, I-потр.300мкА, IP41 (66), t-раб.-10...+55°, 150х80х45мм | руб./шт | 5737.31
| Пульсар 4-010С | ИК извещатель пламени с ЧЭ на поворотном механизме на корпусе, 2-х проводный, с фильтрацией периодических помех. Дальность обнаружения до 30м (ТП-5), угол обзора 120°, U-шс.9...28В, I-потр.300мкА, IP41 (66), t-раб.-50...+55°, 150х80х45мм | руб./шт | 6273.84
| Пульсар 4-011Н | ИК извещатель пламени с ЧЭ на кабеле типа UTP в экране (1...25м), 2-х проводный, с фильтрацией периодических помех. Дальность обнаружения до 30м (ТП-5), угол обзора 120°, U-шс.9...28В, I-потр.300мкА, IP41 (66), t-раб.-10...+55°, 150х80х45мм | руб./шт | 5140.38
| Пульсар 4-011ПН | ИК извещатель пламени с ЧЭ на электрическом кабеле в металлорукаве (1...25м), 2-х проводный, с фильтрацией периодических помех. Дальность обнаружения до 30м (ТП-5), угол обзора 120°, U-шс.9...28В, I-потр.300мкА, IP55 (66), t-раб.-10...+55°, 200х200х70мм | руб./шт | 7633.13
| Пульсар 4-011ПС | ИК извещатель пламени с ЧЭ на электрическом кабеле в металлорукаве (1...25м), 2-х проводный, с фильтрацией периодических помех. Дальность обнаружения до 30м (ТП-5), угол обзора 120°, U-шс.9...28В, I-потр.300мкА, IP55 (66), t-раб.-50...+55°, 200х200х70мм | руб./шт | 8296.88
| Пульсар 4-011ПСК | ИК извещатель пламени с ЧЭ на электрическом кабеле в металлорукаве (1...25м), 4-х проводный (выход «СК»), с фильтрацией периодических помех. Дальность обнаружения до 30м (ТП-5), угол обзора 120°, U-пит.12...28В, I-потр.300мкА, IP55 (66), t-раб.-50...+55°, 200х200х70мм | руб./шт | 9440
| Пульсар 4-011ПСТ | ИК извещатель пламени с ЧЭ на электрическом кабеле в металлорукаве (1...25м), 4-х проводный (выход «ОК»), с фильтрацией периодических помех. Дальность обнаружения до 30м (ТП-5), угол обзора 120°, U-пит.12...28В, I-потр.300мкА, IP55 (66), t-раб.-50...+55°, 200х200х70мм | руб./шт | 8776.25
| Пульсар 4-011С | ИК извещатель пламени с ЧЭ на кабеле типа UTP в экране (1...25м), 2-х проводный, с фильтрацией периодических помех. Дальность обнаружения до 30м (ТП-5), угол обзора 120°, U-шс.9...28В, I-потр.300мкА, IP41 (66), t-раб.-50...+55°, 150х80х45мм | руб./шт | 5693.5
| Пульсар 4-013Н | ИК извещатель пламени с ЧЭ на корпусе, 2-х проводный, с фильтрацией периодических помех. Дальность обнаружения до 30м (ТП-5), угол обзора 120°, U-шс.9...28В, I-потр.300мкА, IP55 (66), t-раб.-10...+55°, 200х200х70мм | руб./шт | 7404.14
| Пульсар 4-013С | ИК извещатель пламени с ЧЭ на корпусе, 2-х проводный, с фильтрацией периодических помех. Дальность обнаружения до 30м (ТП-5), угол обзора 120°, U-шс.9...28В, I-потр.300мкА, IP55 (66), t-раб.-50...+55°, 200х200х70мм | руб./шт | 8047.98
| Пульсар 4-013СТ | ИК извещатель пламени с ЧЭ на корпусе, 4-х проводный (выход «ОК»), с фильтрацией периодических помех. Дальность обнаружения до 30м (ТП-5), угол обзора 120°, U-пит.12...28В, I-потр.300мкА, IP55 (66), t-раб.-50...+55°, 200х200х70мм | руб./шт | 8512.96
| Пульсар 4-01Н | ИК извещатель пламени с ЧЭ на корпусе, 2-х проводный, с фильтрацией периодических помех. Дальность обнаружения до 30м (ТП-5), угол обзора 120°, U-шс.9...28В, I-потр.300мкА, IP41 (51), t-раб.-10...+55°, 150х80х45мм | руб./шт | 4614.18
| Пульсар 4-01С | ИК извещатель пламени с ЧЭ на корпусе, 2-х проводный, с фильтрацией периодических помех. Дальность обнаружения до 30м (ТП-5), угол обзора 120°, U-шс.9...28В, I-потр.300мкА, IP41 (51), t-раб.-50...+55°, 150х80х45мм | руб./шт | 5150.7
| Решетка защитная | Для защиты извещ.«Спектрон-201» при установке в спортзале | руб./шт | 400
| Спектрон-201 | ИК извещатель пламени 2-х проводный, до 30м (ТП5), угол обзора 120°, t-сраб.7,15,22 сек(задается), U-шс.8...28В, I-потр.350мкА, IP41, t-раб.-50...+50°C, 103х69х97мм | руб./шт | 3280
| Спектрон-201Р | Извещатель пожарный пламени инфракрасного диапазона 0.8...1.1 мкм, дальность зоны обнаружения до 30 м (ТП5), угол обзора 120°, четырехпроводная схема подключения, напряжение питания 9…28 В, ток потребления до 30 мА, степень защиты оболочкой IP41, диапазон рабочих температур -50...+55°С, габаритные размеры 103х69 мм, корпус из АБС пластика | руб./шт | 3900
| Спектрон-204 | ИК извещатель пламени 2-е схемы подключения, до 30м (ТП5), угол обзора 120°, U-пит.9...28В, I-потр.30мА (max), IP68, t-раб.-50...+50°C, 69х103х120 мм | руб./шт | 4950
| Спектрон-205 | ИК извещатель пламени 2-х проводный, до 30м (ТП5), угол обзора 120°, U-шс.9...28В, I-потр.22мА (max), IP41, t-раб.-50...+50°С, 74х115х23мм, современный дизайн. | руб./шт | 4450
| Спектрон-210 | ИК извещатель пламени 2-х проводный с выносным элементом на электрическом кабеле в металлорукаве (0,7...25м), до 30м (ТП5), угол обзора 120°, U-шс.9...28В, I-потр.22мА (max), IP68, t-раб.-50...+50°С, 82х120х26мм (выносной элемент D18х40мм) | руб./шт | 8600
| Спектрон-210Р | Извещатель пожарный пламени инфракрасного диапазона с выносным чувствительным элементом на электрическом кабеле в металлорукаве (1...45 м), дальность зоны обнаружения до 30 м (ТП5), угол обзора 90°, четырехпроводная схема подключения, напряжение питания9…28 В, ток потребления до 22 мА, степень защиты оболочкой IP68, диапазон рабочих температур -50...+55°C, габаритные размеры 125х130х35 мм, корпус из алюминиевого сплава | руб./шт | 8900
| Спектрон-211 | ИК извещатель пламени 2-х проводный с выносным элементом на электрическом кабеле (0,7...25м), до 30м (ТП5), угол обзора 120°, U-шс.9...28В, I-потр.22мА (max), IP41, t-раб.-50...+50°С, 82х120х26мм (выносной элемент D8х18мм) | руб./шт | 5015
| Спектрон-211Р | Извещатель пожарный пламени инфракрасного диапазона с выносным чувствительным элементом на электрическом кабеле (1...45 м), дальность зоны обнаружения до 30 м (ТП5), угол обзора 120°, четырехпроводная схема подключения, напряжение питания 9…28 В, ток потребления до 22 мА, степень защиты оболочкой IP41, диапазон рабочих температур -50...+55°С, габаритные размеры 82×120×26 мм, пластиковый корпус | руб./шт | 5450
| Спектрон-401 | Извещатель пламени, УФ, дальность 50м, 90°, Uпит.9...28В, Iпотр.250мкА, 2-х или 4-х проводная схема включения, IP66, -30…+55°С | руб./шт | 6900
| Спектрон-401М | Извещатель пожарный пламени ультрафиолетового диапазона 185… 260 нм, дальность зоны обнаружения до 50 м (ТП5), угол обзора 100°, две схемы подключения, напряжение питания 9…28 В, ток потребления до 30 мА, степень защиты оболочкой IP66, диапазон рабочих температур -40...+50°С, габаритные размеры 250х150 мм, корпус из АБС пластика | руб./шт | 9780
| Спектрон-403 | Извещатель пожарный пламени ультрафиолетового диапазона 185… 260 нм, дальность зоны обнаружения до 50 м (ТП5), угол обзора 120°, двухпроводная схема подключения, напряжение питания по шлейфу сигнализации 9…28 В, ток потребления до 15 мА, степень защиты оболочкой IP41, диапазон рабочих температур -40...+55°С, габаритные размеры 103х69 мм, корпус из АБС пластика | руб./шт | 5170
| Спектрон-403Р | Извещатель пожарный пламени ультрафиолетового диапазона 185… 260 нм, дальность зоны обнаружения до 50 м (ТП5), угол обзора 120°, четырехпроводная схема подключения, напряжение питания 9…28 В, ток потребления до 30 мА, степень защиты оболочкой IP41, диапазон рабочих температур -40...+55°С, габаритные размеры 103х69 мм, корпус из АБС пластика | руб./шт | 5780
| Спектрон-601 (корпус пластик) | Многодиапазонный извещатель пламени, до 30м (ТП5), угол обзора 100°, 2/4-х проводная схема подкл., U-пит.9...28В, I-потр.350мкА, t-раб.-40...+55°С, IP66, 280х210х90мм, пластик | руб./шт | 10750
| Спектрон-601М (корпус металл) | Многодиапазонный извещатель пламени, до 30м (ТП5), угол обзора 100°, 2/4-х проводная схема подкл., U-пит.9...28В, I-потр.350мкА, t-раб.-40...+55°С, IP66, 280х210х90мм, металл | руб./шт | 12450
| Спектрон-601-С | Многодиапазонный извещатель пламени с функ.самоконтроля, время срабат.задается пользов.(3, 7, 15, 22сек), до 30м (ТП5), угол обзора 100°, 2/4-х проводная схема подкл., U-пит.9...28В, I-потр.350мкА, t-раб.-40...+55°С, IP66, 69х103х45мм, ABS-пластик | руб./шт | 18700
| ИТ-08 | Тестовый излучатель для извещ.«Спектрон» 100 и 200 серии, 2-х режимный, до 30 м, элем.питания 4xR20 (373), | руб./шт | 1400
| ИТ-09 | Тестовый излучатель для извещ.«Спектрон» 300 и 400 серии (уф), до 7 м, U-пит.12В, I-потр.3А | руб./шт | 1900
| ИТ-10 | Тестовый излучатель для извещ.«Спектрон» 600 серии (ик/уф), до 7 м, U-пит.12В, I-потр.3А | руб./шт | 2200
| Т-07 Тестовый излучатель | Тестовый излучатель Т-07 для проверки извещателей пламени серии "Пульсар 1" и "Пульсар 2" | руб./шт | 2500.13
| Т-09 Тестовый излучатель | Тестовый излучатель Т-09 для проверки извещателей пламени "Пульсар 3-015" | руб./шт | 3458.88
| ТФ-1 Тюльпан | Тестовый фонарь для извещателей ИК+УФ, дальность до 5 м, встроенный аккумулятор (6 В), IP30, t-раб.-40...+55°С, зарядное устройство в комплекте | руб./шт | 7480
NEW | Тюльпан 1-1 (ИП 330-1-1) | Извещатель пожарный пламени, 4-х проводная схема включения, 1ИК канал, спектральная чувствительность 4.4 мкм, 25м х 90°, регулировка порога срабатывания, U-пит.8...28 В, I-потр.15 мА, IP65, t-раб.-40...+55°С, 72х112х92 мм. Алюминиевый корпус. | руб./шт | 3410
NEW | Тюльпан 1-1 исп.0 (ИП 330-2-1) | Извещатель пожарный пламени, 2-х или 4-х проводная схема включения, 1ИК канал, спектральная чувствительность 4.4 мкм, 25м х 90°, регулировка порога срабатывания, U-пит.8...28 В, I-потр.200 мА, IP65, t-раб.-40...+55°С, 72х112х92 мм. Алюминиевый корпус. | руб./шт | 3410
NEW | Тюльпан 1-1-0-1 (ИП 330-7-1) | Извещатель пожарный пламени для обнаружения опасного превышения температуры угля на движущемся конвейере, 4-х проводная схема включения, 1ИК канал, спектральная чувствительность 4.3 мкм, 25м х 90°, регулировка порога срабатывания, U-пит.8...28 В, I-потр.15 мА, IP65, t-раб.-40...+55°C, 72х112х92 мм. Алюминиевый корпус. | руб./шт | 3840
NEW | Тюльпан 1-1-1 (ИП 330-3-4) | Извещатель пожарный пламени, 4-х проводная схема включения, 1ИК канал, спектральная чувствительность 4.4 мкм, 10м х 60°, регулировка порога срабатывания, U-пит.8...28 В, I-потр.15 мА, IP65, t-раб.-40...+55°С, 72х112х92 мм. Алюминиевый корпус. | руб./шт | 5370
NEW | Тюльпан 1-1-1 исп.0 (ИП 330-4-4) | Извещатель пожарный пламени, 2-х или 4-х проводная схема включения, 1ИК канал, спектральная чувствительность 4.4 мкм, 10м х 60°, регулировка порога срабатывания, U-пит.8...28 В, I-потр.200 мА, IP65, t-раб.-40...+55°С, 72х112х92 мм. Алюминиевый корпус. | руб./шт | 5370
NEW | Тюльпан 1-1-2 (ИП 330-6-4) | Извещатель пожарный пламени, 4-х проводная схема включения, 1ИК канал, спектральная чувствительность 4.3 мкм, 110м х 3°, регулировка порога срабатывания, U-пит.8...28 В, I-потр.15 мА, IP65, t-раб.-40...+55°С, 72х152х92 мм. Алюминиевый корпус. | руб./шт | 7960
NEW | Тюльпан 1-2 (ИП 330-9-4) | Извещатель пожарный пламени, 4-х проводная схема включения, 1ИК канал, спектральная чувствительность 2.7 мкм, 10м х 90°, U-пит.8...28 В, I-потр.15 мА, IP65, t-раб.-40...+55°С | руб./шт | 4410
NEW | Тюльпан 1-2 исп.0 | Извещатель пожарный пламени, 2-х или 4-х проводная схема включения, 1ИК канал, спектральная чувствительность 2.7 мкм, 25м х 90°, регулировка порога срабатывания, U-пит.8...28 В, I-потр.200 мА, IP65, t-раб.-40...+55°С | руб./шт | 4410
NEW | Тюльпан 2-12 (ИП 330-26-4) | 2 ИК канала+ТВ (горение водорода - 2,7 мкм+опорный канал:4,0 мкм) угол обзора 90° на 10 м, Uпит.=9..28 В, Iпотр.=70 мА, контр. запыления, авт.подогрев (отключаемый), -55...+55°C | руб./шт | 15060
NEW | Тюльпан 2-14 (ИП 330-22-1) | Извещатель пожарный пламени с двумя опорными каналами (4,0 мкм и 5,0 мкм), 4-х проводная схема включения, 1ИК канал, спектральная чувствительность 4.4 мкм, 25м х 90°, регулировка порога срабатывания, RS-485 (MODBUS RTU), U-пит.8...28 В, I-потр.200 мА (при включенном подогреве), IP65, t-раб.-55...+50°С, 105х120х140 мм. Алюминиевый корпус. | руб./шт | 16100
NEW | Тюльпан 2-16 (ИП 329/330-10-1) | Извещатель пожарный пламени, 4-х проводная схема включения, ИК/УФ (4.3 мкм/185...260 мкм), 25м х 90°, выбор логики и регулировка порога срабатывания, U-пит.8...28 В, I-потр.20 мА, IP65, t-раб.-40...+55°С, 105х120х140 мм | руб./шт | 12360
NEW | Тюльпан 2-18 (ИП 329-18-1) | Извещатель пожарный пламени, 4-х проводная схема включения, 1УФ канал, спектральная чувствительность 200 нм, 25м х 90°, регулировка порога срабатывания, U-пит.8...28 В, I-потр.15 мА, IP65, t-раб.-40...+55°С | руб./шт | 9000
NEW | Тюльпан 2-20 (ИП 330-24-1) | 3 ИК канала (горение углеводородов и водорода-2,7 мкм+4,4 мкм+опорный канал:4,0 мкм), угол обзора 90° на 25 м; Uпит.=8...28 В, Iпотр.=70 мА контр. запыления, авт. подогрев (отключаемый), -55…+55°C | руб./шт | 16100
NEW | Тюльпан 2-23 (ИП 330-28-1) | Извещатель пожарный пламени с встроенной видеокамерой, 4-х проводная схема включения, 1ИК канал, спектральная чувствительность 4.4 мкм, 25м х 90°, регулировка порога срабатывания, U-пит.8...28 В, I-потр.250 мА (при включенном подогреве), IP65, t-раб.-40...+55°С | руб./шт | 15060
3.6 | Извещатели комбинированные
| Аврора-ДТН (ИП 212/101-78-А1) без базы | Дымо-тепловой с максимальным тепловым каналом, (без базы), 60С, 5С/мин | руб./шт | 916.61
| ИДТ-2 (диф.) ИП-212/101-18 R1 | Дымо-тепловой с дифференциальным тепловым каналом, 70С, 3С/мин | руб./шт | 668.26
| ИДТ-2 (макс.) ИП-212/101-18-А3 | Дымо-тепловой с максимальным тепловым каналом, 70С | руб./шт | 660.97
| ИП 212/101-18-А3R1 (ИДТ-2) | Дымо-тепловой с максимально-дифференциальным тепловым каналом, 5°С/мин, 54…70°С | руб./шт | 748.76
| Монтажное устройство для степени защиты IP44 (для изв. ИДТ) | Кожух защитный для извещателей «ИД-2» и «ИДТ-2», степень защиты IP44 | руб./шт | 297
| Монтажный модуль для крепления в подвесной потол (УМ-5) ИД-2 | Устройство монтажное для монтажа в подвесной потолок извещателей ИД-2 и ИДТ-2 всех исполнений. | руб./шт | 116.84
| ИП 212/101-2М-A1R (ECO-1002М) | Извещатель пожарный комбинированный, U-пит.8...30В, t-раб.-30...+70°C | руб./шт | 761
| ИП 212/101-4 A1R (Профи-ОТ) | Извещатель комбинированный "Профи-ОТ" без базы | руб./шт | 1292
| MG-2500 | Дымо-тепловой с максимальным тепловым каналом, 60°С, питание 10-30 В, 130 мкА (без базы MG-3500) | руб./шт | 1416
| ИПК-3.5 | Извещатель пожарный комбинированный 2-х провод., t-сраб.54...70°C (А2), U-шс.10...30В, I-потр.95 мкА, t-раб.-10...+55°C, 100х48 мм | руб./шт | 420
| Сонет (ИП 435-8/101-04-AR1) | Извещатель пожарный газовый (угарный газ) и тепловой максимально-дифференциальный (AR1), 2-х проводный, t-сраб.+54°С, U-пит.9…30 В, I-потр.100 мкА, IP41, t-раб.-30...+55°С, 100х47 мм | руб./шт | 2040.22
3.7 | Извещатели ручные
| ИПР-3СУ (ИП 513-3СУ-А) | Извещатель пожарный ручной, питание 9 - 28 В, 100 мкА, с кнопкой, 4 схемы включения | руб./шт | 254
| Защитная крышка для ИПР-3СУ | Крышка защитная для извещателя ИПР-3СУ | руб./шт | 40
| ИПР-3СУМ (ИП 513-3СУМ-А) | Извещатель пожарный ручной, питание 9 - 28 В, 100 мкА, с кнопкой, 4 схемы включения, новый корпус | руб./шт | 232
| Защитная крышка для ИПР-3СУМ | Крышка защитная для извещателя ИПР-3СУМ | руб./шт | 40
| ИПР 513-10 | Извещатель пожарный ручной, питание 9-30 В, 50 мкА, с кнопкой, с крышкой. | руб./шт | 187
| ИПР 513-10 исп.1 | Устройство дистанционного пуска электроконтактное, красного цвета, с устройством индикации, НЗ/НР контакты, напряжение питания 9…30 В, ток потребления в дежурном режиме 50 мкА, максимально коммутируемые напряжение и ток 125 В/1 А, степень защиты оболочкой IP31, габаритные размеры 88х85х46 мм | руб./шт | 324
| Крышка для ИПР 513-10 | Защитная крышка для ИПР 513-10 | руб./шт | 20
| УДП 513-10 "ПУСК ДЫМОУДАЛЕНИЯ" (оранжевый) | Устройство дистанционного пуска электроконтактное "ПУСК ДЫМОУДАЛЕНИЯ", оранжевого цвета, с устройством индикации, напряжение питания 9…30 В, ток потребления в дежурном режиме 50 мкА, степень защиты оболочкой IP31, габаритные размеры 88х85х46 мм | руб./шт | 202
| УДП 513-10 "ПУСК ПОЖАРОТУШЕНИЯ" (желтый) | Устройство дистанционного пуска электроконтактное "ПУСК ПОЖАРОТУШЕНИЯ", жёлтого цвета, с устройством индикации, напряжение питания 9…30 В, ток потребления в дежурном режиме 50 мкА, степень защиты оболочкой IP31, габаритные размеры 88х85х46 мм | руб./шт | 202
| УДП 513-10 "АВАРИЙНЫЙ ВЫХОД" (зелёный) | Устройство дистанционного пуска электроконтактное "АВАРИЙНЫЙ ВЫХОД", зелёного цвета, с устройством индикации, напряжение питания9…30 В, ток потребления в дежурном режиме 50 мкА, степень защиты оболочкой IP31, габаритные размеры 88х85х46 мм | руб./шт | 202
| УДП 513-10 исп.1 "ПУСК ДЫМОУДАЛЕНИЯ" (оранжевый) | Устройство дистанционного пуска электроконтактное "ПУСК ДИМОУДАЛЕНИЯ", оранжевого цвета, с устройством индикации, НЗ/НР контакты, напряжение питания 9…30 В, ток потребления в дежурном режиме 50 мкА, максимально коммутируемые напряжение и ток 125 В/1 А, степень защиты оболочкой IP31, габаритные размеры 88х85х46 мм | руб./шт | 405
| УДП 513-10 исп.1 "ПУСК ПОЖАРОТУШЕНИЯ" (желтый) | Устройство дистанционного пуска электроконтактное "ПУСК ПОЖАРОТУШЕНИЯ", жёлтого цвета, с устройством индикации, НЗ/НР контакты, напряжение питания 9…30 В, ток потребления в дежурном режиме 50 мкА, максимально коммутируемые напряжение и ток 125 В/1 А, степень защиты оболочкой IP31, габаритные размеры 88х85х46 мм | руб./шт | 405
| УДП 513-10 исп.1 "АВАРИЙНЫЙ ВЫХОД" (зелёный) | Устройство дистанционного пуска электроконтактное "АВАРИЙНЫЙ ВЫХОД", зелёного цвета, с устройством индикации, НЗ/НР контакты, напряжение питания 9…30 В, ток потребления в дежурном режиме 50 мкА, максимально коммутируемые напряжение и ток 125 В/1 А, степень защиты оболочкой IP31, габаритные размеры 88х85х46 мм | руб./шт | 405
| ИР 513-10 "ОХРАНА" (белый) | Элемент дистанционного управления "ОХРАНА" с одной группой переключаемых контактов, белого цвета, максимально коммутируемые напряжение и ток 125 В/1 А, степень защиты оболочкой IP31, диапазон рабочих температур -40…+60°С, габаритные размеры 88х85х41 мм | руб./шт | 324
| ИР 513-10 "АВАРИЙНЫЙ ВЫХОД" (зелёный) | Элемент дистанционного управления "АВАРИЙНЫЙ ВЫХОД" с одной группой переключаемых контактов, зелёного цвета, максимально коммутируемые напряжение и ток 125 В/1 А, степень защиты оболочкой IP31, диапазон рабочих температур -40…+60°С, габаритные размеры 88х85х41 мм | руб./шт | 324
| ИР 513-10 исп.1 "АВАРИЙНЫЙ ВЫХОД" (зелёный) | Элемент дистанционного управления "АВАРИЙНЫЙ ВЫХОД" с двумя группами переключаемых контактов, зелёного цвета, максимально коммутируемые напряжение и ток 125 В/1 А, степень защиты оболочкой IP31, диапазон рабочих температур -40…+60°С, габаритные размеры 88х85х41 мм | руб./шт | 680
| ИПР 513-10Э | Пожарный ручной без крышки, U-шс9…30В, I-деж.50мкА, индик.дежур.режима, IP41, tраб.-40…+60°С, 87х90х43мм, цвет - красный | руб./шт | 170
| ИПР 513-3М | ИПР, питание по ШС, I-потр.50мкА, IP41, 94х90х33, t-раб. -30...+55°C | руб./шт | 337.48
| ИПР-И (ИП 513-15) | Извещатель пожарный, охранно-пожарный ручной для любых ПКП. НЗ- и НР- режимы работы (имитация дымового извещателя). Простой возврат кнопки с помощью обычной отвертки. Индикация режимов работы. | руб./шт | 288.75
| УДП-И "Пуск пожаротушения" | Устройство дистанционного управления желтого цвета, степень защиты оболочки IP41, диапазон рабочих температур -40…+70°С, размеры 108х100х27мм | руб./шт | 336
| УДП-ИР | Устройство дистанционного управления зеленого цвета, выход управление замком (НЗ/НР контакты), напряжение коммутации 250 В, ток коммутации 500 мА, выход для подключения в шлейф сигнализации (НЗ), выход контроля исправности извещателя (НЗ), ток потребления реле, не более 15 мА, напряжение питания реле 10-28 В, размеры 108х100х27мм | руб./шт | 497.38
| ЭДУ 513-3М | ИПР "ПУСК ПОЖАРОТУШЕНИЯ" желт.цвет, питание по ШС, I-потр.50мкА, IP41, 94х90х33, t-раб. -30...+55°C | руб./шт | 371.23
| ЭДУ 513-3М исп. 01 | ЭДУ электроконтактный, U-коммут.до 30В, I-коммут.до 25мА, IP41, t-раб.-30...+55°С, 94х90х33мм, зеленый | руб./шт | 371.23
| ЭДУ 513-3М исп. 02 | ЭДУ электроконтактный, U-коммут.до 30В, I-коммут.до 25мА, IP41, t-раб.-30...+55°С, 94х90х33мм, оранжевый | руб./шт | 371.23
| ИП 535-7 | ИПР (н.з.) с индик., IP41, -10°С...+55°C, 109х94х47 мм | руб./шт | 288
| ИПР-55 (красный) | Извещатель пожарный ручной, Uшс.9...30В, 350 мкА, с кнопкой | руб./шт | 143
| ИПР-55М | Извещатель пожарный ручной 9-30В/20мА/+76х77х34мм/IP41/0,06кг/-30..+55°С | руб./шт | 143
| ИП535-8М (ИПР-ПРО-М) (красный) | Извещатель пожарный ручной, напряжение питания по шлейфу сигнализации8…30 В, ток потребления в дежурном режиме 70 мкА, степень защиты оболочкой IP24, диапазон рабочих температур -10…+70°C, габаритные размеры 89х93 мм | руб./шт | 686
| ИПР | Питание 9-30 В, 35 мкА, с рычагом, IP53, tраб.-50...+60°С, 150х45х120 | руб./шт | 522.74
| ИП-УОС-2к-м | Устройство обрыва связи (на вентиль) с Rдоп. 3,9 кОм.Для вентилей 15кч11р, 1б1р, 15б3р и д №50. | руб./шт | 306
| ИП-УОС-Мк-м | Устройство обрыва связи (с кнопкой) Н.З., корпус по ГОСТ Р 53325-2009, с индикацией, t-раб.+5...+50°С, 90х90х37мм | руб./шт | 321
| SPR-7L | Извещатель пожарный ручной, 2-х провод., с индикат., U-шс.9...30В, I-потр.5 мкА, IP41, t-раб.-10...+55°C, 102х102х38 мм | руб./шт | 100
| SPR-8L | Извещатель пожарный ручной с индик.дежур.режима, 2-х провод., U-шс.9...30В, I-потр.50 мкА, IP41, t-раб.-10...+55°C, 102х102х38 мм | руб./шт | 255
| ИР-1 (белый) | Извещатель пожарный ручной, НЗ контакты, индикация дежурного режима, напряжение питания по шлейфу сигнализации 9...30 В, ток потребления 25 мкА (режим "ПОЖАР"), с рычагом, степень защиты оболочкой IP41, диапазон рабочих температур -30...+50°C, габаритные размеры 110х80х30 мм, белый | руб./шт | 209
| ИР-1 (красный) | Извещатель пожарный ручной, НЗ контакты, индикация дежурного режима, напряжение питания по шлейфу сигнализации 9...30 В, ток потребления 25 мкА (режим "ПОЖАР"), с рычагом, степень защиты оболочкой IP41, диапазон рабочих температур -30...+50°C, габаритные размеры 110х80х30 мм, красный | руб./шт | 209
| ИП 535-26 "Север" | Извещатель пожарный ручной, светов.индикация, 4 схемы включения, Uпит.10...30В, Iпотр.50мкА, IP66, tраб.-55...+60°С, 169×127×81мм | руб./шт | 1214.31
3.8 | Извещатели адресные
| ДИП-34А-03 (ИП 212-34А) | Извещатель пожарный дымовой оптико-электронный адресно-аналоговый для работы с прибором С2000-КДЛ, питание по линии двухпроводной линии связи 8…11 В, ток потребления до 500 мкА, степень защиты оболочки IP41, диапазон рабочих температур -30…+55°С, габаритные размеры 100х47 мм, защита от неправильного подключения | руб./шт | 832.73
| ДИП-34А-04 (ИП 212-34А) | Извещатель пожарный дымовой оптико-электронный адресно-аналоговый для работы с прибором С2000-КДЛ со встроенным изолятором короткого замыкания, питание по линии двухпроводной линии связи8…11 В, ток потребления до 500 мкА, степень защиты оболочки IP41, диапазон рабочих температур -30…+55°C, габаритные размеры 100х47 мм | руб./шт | 1095.28
| Монтажное устройство к ДИП-34А "УМ-06", пластик | Монтажное устройство для крепления в подвесной потолок (крепление фиксирующей планкой) ДИП-34А, ДИП-34ПА, ИП 212-44, ИП 212-31/1, ИП 212-39, ИП 212-5СВ, ИП 212-53, ИП 212-69/3 | руб./шт | 37.62
| С2000-ИП-03 | Извещатель пожарный тепловой адресно-аналоговый максимально-дифференциальный, питание от С2000-КДЛ | руб./шт | 761.87
| С2000-ИПГ | Извещатель пожарный комбинированный адресно-аналоговый газовый (СО) и тепловой максимально-дифференциальный (температура срабатывания 54°С) для работы с прибором С2000-КДЛ, питание по линии двухпроводной линии связи 8…11 В, ток потребления до 500 мкА, степень защиты оболочки IP41, диапазон рабочих температур -30…+55°С, габаритные размеры 100х47 мм, защита от неправильного подключения | руб./шт | 2224.3
| С2000-Спектрон-207 | Извещатель пламени ИК адресный. Дальность 30 м по ТП5, угол обзора 120°, питается по двухпроводной линии от «С2000-КДЛ», от -30 до +50 °С | руб./шт | 3344.12
| С2000-Спектрон-607Exd-Н | Извещатель пожарный пламени ИК/УФ взрывозащищенный РВ ExdI/1ExdIICT5 адресный для работы с С2000-КДЛ из нержавеющей стали, контроль работоспособности, дальность обнаружения ТП6 до 12 м (ТП5 до 30 м), угол обзора 100 гр., напряжение питания по линии ДПЛС 8...11 В, ток потребления 0,8 мА, степень защиты оболочкой IP68, диапазон рабочих температур 60...+75°С, габаритные размеры 300×200×190 мм, без кабельных вводов | руб./шт | 78000
| С2000-Спектрон-607Exd-М | Извещатель пожарный пламени ИК/УФ взрывозащищенный РВ ExdI/1ExdIICT5 адресный для работы с С2000-КДЛ из оцинкованной стали, контроль работоспособности, дальность обнаружения ТП6 до 12 м (ТП5 до 30 м), угол обзора 100 гр., напряжение питания по линии ДПЛС 8...11 В, ток потребления 0,8 мА, степень защиты оболочкой IP68, диапазон рабочих температур 60...+75°С, габаритные размеры 300×200×190 мм, без кабельных вводов | руб./шт | 69030
| С2000-Спектрон-607 | Извещатель пожарный пламени многодиапазонный адресный для работы с С2000-КДЛ, до 30 м, угол обзора 120°, U-пит.8...11 В (по линии ДПЛС), I_потр.800 мкА, IP66, T-раб.-40...+55°С. Устойчив к сварке и солнечному свету. Пластиковый корпус. | руб./шт | 18714.8
| С2000-Спектрон-608 | Извещатель пламени ИК/УФ адресный. Чувствительность к ТП5 - 30 м, ТП6 - 12 м. Корпус из пластика, защита оболочки IP66. Питается по двухпроводной линии от «С2000-КДЛ», от -40 до +55 °С | руб./шт | 10124.4
| С2000-Спектрон-607-Exi | Извещатель пожарный пламени многодиапазонный адресный взрывозащищенный для работы с С2000-КДЛ, 0ExiaIICT4 X, до 30 м, угол обзора 120°, U-пит.8...11 В (по линии ДПЛС через барьер искрозащитный "С2000-Спектрон-ИБ"), I_потр.800 мкА, IP68, T-раб.-40...+55°С. Устойчив к сварке и солнечному свету. Пластиковый корпус. | руб./шт | 23163.4
| С2000-Спектрон-608-Exi | Извещатель пламени ИК/УФ адресный. Чувствительность к ТП5 - 30 м, ТП6 - 12 м. Корпус из пластика, защита оболочки IP68. Маркировка взрывозащиты 0ExiaIICT4 X. Питается по двухпроводной линии от «С2000-КДЛ» через барьер искрозащитный "С2000-Спектрон-ИБ", от -40 до +55 °С | руб./шт | 14879.8
| С2000-Спектрон-101-Т-Р | Извещатель пожарный тепловой максимально-дифференциальный адресный. Корпус из алюминиевого сплава, защита оболочки IP67. Маркировка взрывозащиты 1Exd[ia]IICT4/Т5/Т6 X. Питается по двухпроводной линии от "С2000-КДЛ". От минус 45 до +75°C. | руб./шт | 7363.2
| С2000-Спектрон-101-Т-Р-Н | Извещатель пожарный тепловой максимально-дифференциальный адресный. Корпус из нержавеющей стали, защита оболочки IP67. Маркировка взрывозащиты 1Exd[ia]IICT4/Т5/Т6 X. Питается по двухпроводной линии от "С2000-КДЛ". От минус 45 до +75°С. | руб./шт | 14266.2
| С2000-Спектрон-ИБ | Барьер искрозащитный. Корпус из пластика, защита оболочки IP42. Питается по двухпроводной линии от «С2000-КДЛ», от -40 до +60 °С | руб./шт | 3835
| АМ-99 | Модуль адресный на 99 извещателей Leonardo | EUR/шт | 76
| ИП 212-60А (Leonardo-O) | Дымовой оптико-электронный Leonardo-O без базы В401L | руб./шт | 730
| ИП 101-24А-A1R (Leonardo-T) | Тепловой максимально-дифференциальный Leonardo-T без базы В401L | руб./шт | 890
| ИП 212/101-3А-A1R (Leonardo-OT) | Комбинированный (дым/тепло) Leonardo-OT без базы В401L | руб./шт | 1200
| ИПР-ЛЕО (ИП 535-18/MCP5A-RP31SF-S214-01) | Извещатель пожарный ручной адресный, напряжение питания по адресному шлейфу 15...30 В, ток потребления 350 мкА, степень защиты оболочкой IP24, диапазон рабочих температур -10...+55°С | руб./шт | 1100
4 | Извещатели аварийные
4.1 | Извещатели утечки газа
| GDR-1224C.1 (GD2R-12EC) | Извещатель обнаружения токсичной концентрации угарного газа (моноксид углерода), двухпороговый (20ppm-100ppm), встроен.сирена 85дБ, 2 вых. реле НЗ/НР+НР контакт. (=30В/8А), U-пит.12В, P-потр.2Вт, IP42, t-раб.-10...+55°С, 140х100х50мм | руб./шт | 5097.6
| GDR-1224C.2 (GD2R-24EC) | Извещатель обнаружения токсичной концентрации угарного газа (моноксид углерода), двухпороговый (20ppm-100ppm), встроен.сирена 85дБ, 2 вых. реле НЗ/НР+НР контакт. (=30В/8А), U-пит.24В, P-потр.2Вт, IP42, t-раб.-10...+55°С, 140х100х50мм | руб./шт | 5097.6
| GDR-1224L (GA5117-L) | Извещатель утечки сжиженного газа (пропан-бутан), порог срабатыв.10%НКПР, встроен.сирена 85дБ, 1 вых. реле перекл.контакт. (~250В/10А, =30В/8А), U-пит.12/24В, P-потр.2Вт, IP42, t-раб.-10...+55°С, 140х100х50мм | руб./шт | 2039.04
| GDR-1224L.C (GDR-1224LEC) | Извещатель обнаружения токсичной концентрации угарного (моноксид углерода) и сжиженного (пропан-бутан) газа, порог срабат.50ppm/20%НКПР, встроен.сирена 85дБ, 2 вых. реле НЗ/НР+НР контакт. (=30В/8А), U-пит.12/24В, P-потр.2Вт, IP42, t-раб.-10...+55°С, 140х100х50мм | руб./шт | 5097.6
| GDR-1224M (GA5117-M) | Извещатель утечки природного газа (метан), порог срабатыв.20%НКПР, встроен.сирена 85дБ, 1 вых. реле перекл.контакт. (~250В/10А, =30В/8А), U-пит.12/24В, P-потр.2Вт, IP42, t-раб.-10...+55°С, 140х100х50мм | руб./шт | 2039.04
| GDR-1224M.C (GDR-1224MEC) | Извещатель обнаружения токсичной концентрации угарного (моноксид углерода) и природного (метан) газа, порог срабат.50ppm/20%НКПР, встроен.сирена 85дБ, 2 вых. реле НЗ/НР+НР контакт. (=30В/8А), U-пит.12В, P-потр.2Вт, IP42, t-раб.-10...+55°С, 140х100х50мм | руб./шт | 5097.6
| GDR-220C.2R (GD2R-220EC) | Извещатель обнаружения токсичной концентрации угарного газа (моноксид углерода), двухпороговый (20ppm-100ppm), встроен.сирена 85дБ, 2 вых. реле НЗ/НР+НР контакт. (=30В/8А), U-пит.220В, P-потр.2Вт, IP42, t-раб.-10...+55°С, 140х100х50мм | руб./шт | 5097.6
| GDR-220L (GA5127-L) | Извещатель утечки сжиженного газа (пропан-бутан), порог срабатыв.10%НКПР, встроен.сирена 85дБ, 1 вых. реле перекл.контакт. (~250В/10А, =30В/8А), U-пит.220В, P-потр.2Вт, IP42, t-раб.-10...+55°С, 140х100х50мм | руб./шт | 2039.4
| GDR-220L.C (GD2R-220LEC) | Извещатель обнаружения токсичной концентрации угарного (моноксид углерода) и сжиженного (пропан-бутан) газа, порог срабат.50ppm/20%НКПР, встроен.сирена 85дБ, 2 вых. реле НЗ/НР+НР контакт. (=30В/8А), U-пит.220В, P-потр.2Вт, IP42, t-раб.-10...+55°С, 140х100х50мм | руб./шт | 5437.44
| GDR-220M (GA5127-M) | Извещатель утечки природного газа (метан), порог срабатыв.20%НКПР, встроен.сирена 85дБ, 1 вых. реле перекл.контакт. (~250В/10А, =30В/8А), U-пит.220В, P-потр.2Вт, IP42, t-раб.-10...+55°С, 140х100х50мм | руб./шт | 2626
| GDR-220M.C (GD2R-220MEC) | Извещатель обнаружения токсичной концентрации угарного (моноксид углерода) и природного (метан) газа, порог срабат.100ppm/10%НКПР, встроен.сирена 85дБ, 2 вых. реле НЗ/НР+НР контакт. (=30В/8А), U-пит.220В, P-потр.2Вт, IP42, t-раб.-10...+55°С, 140х100х50мм | руб./шт | 5437.44
| GS-130 | Извещатель утечки газа, два уровня 10% и 20% взрывоопасной концентрации. Питание 230В, встроенная сирена. Релейный выход 250В/5А. | руб./шт | 3575
| GS-133 | Извещатель утечки газа, два уровня 10% и 20% взрывоопасной концентрации. Питание 12В, встроенная сирена. Релейный выход 250В/5А. | руб./шт | 2805
| TGDR-1224M | Извещатель утечки природного газа (метан) потолочного исполн. для установки на базу MG-3500, порог срабатыв.20%НКПР, встроен.сирена 85дБ, 1 вых. реле Н.З. контакт. (~250В/0,5А, =24В/2А), U-пит.12/24В, P-потр.2Вт, IP42, t-раб.-10...+55°С, D100х55мм | руб./шт | 2039.04
NEW | ДГ-1-ПБМ-1 | Извещатель утечки природного газа (метан), порог срабатыв.25%НКПР, сжиженного газа(пропан-бутан), порог срабатыв.45%НКПР, встроен.сирена, 1 вых. реле НР контакт. (=30В/3А), U-пит.11...28В, I-потр.65мА, IP20, t-раб.-10...+50°С, 105х75х25мм | руб./шт | 2060
NEW | ДГ-1-ПБМ-2 | Извещатель утечки природного газа (метан) потолочный, порог срабатыв.25%НКПР, сжиженного газа(пропан-бутан), порог срабатыв.45%НКПР, 1 вых. реле НР контакт. (=30В/3А), U-пит.11...28В, I-потр.65мА, IP20, t-раб.-10...+50°С, 100х54 мм | руб./шт | 2060
NEW | ДГ-1-У-1 | Извещатель утечки угарного газа, порог срабатыв.0,0005%, встроен.сирена, 1 вых. реле НР контакт. (=30В/3А), U-пит.11...28В, I-потр.18мА, IP20, t-раб.-10...+50°С, 105х75х25мм | руб./шт | 2060
NEW | ДГ-1-У-2 | Извещатель утечки угарного газа потолочный, порог срабатыв.0,0005%, 1 вых. реле НР контакт. (=30В/3А), U-пит.11...28В, I-потр.18мА, IP20, t-раб.-10...+50°С, 100х54 мм | руб./шт | 2060
NEW | ДГ-2-ПБМ-1 | Пропан, бутан, метан, порог 10% НВП, U-пит.11…28 В, выход RS-485, световая индикация, металлический корпус 105х75х25 мм | руб./шт | 2060
NEW | ДГ-2-ПБМ-2 | Пропан, бутан, метан, порог 10% НВП, Uпит.=11…28 В, выход RS-485, световая индикация, 100х54 мм | руб./шт | 2060
NEW | ДГ-2-У-1 | Угарный газ 0,005%, U-пит.11…28 В, выход RS-485, световая индикация, металлический корпус 105х75х25 мм | руб./шт | 2060
NEW | ДГ-2-У-2 | Угарный газ 0,005%, Uпит.=11…28 В, выход RS-485, световая индикация, 100х54 мм | руб./шт | 2060
NEW | ДГ-3-У | Автономный извещ.утечки угарного газа, порог срабатыв.0,002%, встроен.сирена, элементы питания 2хАА (1,5В), IP20, t-раб.-10...+50°C, 105х75х25мм | руб./шт | 2800
| ИП 435-01СИ | Извещатель обнаружения токсичной концентрации угарного газа (моноксид углерода) автономный со световой и звуковой индикацией, однопороговый (20-40ppm), встроен.сирена 85дБ, U-пит.7,5...10В (элемент питания 9В тип 6F22), I-потр.35мкА, IP40, t-раб.-10...+55°С, D98х45мм | руб./шт | 1330
| ИП 435-4-Ex "Сегмент" 1 (2)-3-1 | Извещатель пожарный газовый, угарный газ СО. Предназначен для сверхраннего обнаружения пожара.Питание по 2-х проводному шлейфу 10-28В, тип протокола стандартный (или 4-20мА), корпус ABS-пластик, один кабельный ввод из полиэстера под кабель, Т окр. среды -10С...+50С, IP54. Промышленное исполнение без средств взрывозащиты. | руб./шт | 7671
| Удар-СТГ | Сигнализатор газовый опасной концентрации горючего газа (пропан, метан ) тревожный, два порога чувствительности (выбирается перемычкой), выход управления элекромагнитным клапаном, напряжение питания 9...17 В, ток потребления 60 мА, степень защиты оболочкой IP30, диапазон рабочих температур 0...+50°С, габаритные размеры 112x41x32 мм | руб./шт | 2480.36
4.2 | Датчики утечки воды
| H2O-Контакт NEW исп.1 | Датчик протечки воды, 2-проводный, питание по шлейфу, Uпит. 5-24В. Белый корпус, с проушинами, 25x25x15 мм | руб./шт | 490
| H2O-Контакт NEW исп.2 (Н.О.) | Датчик протечки воды, релейного типа, 4-проводный, Uпит. 5-24В. Разомкнут при отсутствии воды. Белый корпус, с проушинами, 25x25x15 мм | руб./шт | 530
| H2O-Контакт NEW исп.2 (Н.З.) | Датчик протечки воды, релейного типа, 4-проводный, Uпит. 5-24В. Замкнут при отсутствии воды. Белый корпус, с проушинами, 25x25x15 мм | руб./шт | 530
| H2O-Контакт исп.1 | Датчик протечки воды, 2-проводный, питание по шлейфу, Uпит. 5-24В. Черный корпус, 25x25x15 мм | руб./шт | 490
| H2O-Контакт исп.2 | Датчик протечки воды, релейного типа, 4-проводный, Uпит. 5-24В. Разомкнут при отсутствии воды. Черный корпус, 25x25x15 мм | руб./шт | 530
| Водолей-Р исп. 01 | Датчик влажности, релейного типа, диап. раб.напр. 10В-14В. Замкнут при отсутствии воды. С индикатором | руб./шт | 506.27
| Водолей-Р исп. 02 | Датчик влажности, релейного типа, диап.раб.напр. 10В-14В. Разомкнут при отсутствии воды. С индикатором | руб./шт | 506.26
| ИУЖ-2 "Венеция" | Извещатель уровня жидкости | руб./шт | 506.26
| Астра-361 | Извещатель утечки воды аварийного типа, питание по ШС: 2.5 - 30 В, 0,003 мА - деж. режим; 45х13х13 мм; 0.04 кг | руб./шт | 499
| СТЗ (3 ЧЭ) | Сигнализатор тревожный затопления с тремя чувствительными элементами и встроенным звуковым сигнализатором, НЗ, напряжение питания 12 В, ток потребления 20 мА, степень защиты оболочкой IP30, диапазон рабочих температур -10…+50°C, габаритные размеры 80х80х31 мм | руб./шт | 2024.88
| ДЗ-12В | Датчик затопления, двухпроводная схема подключения, напряжение питания по шлейфу сигнализации 8…30 В, ток потребления 30 мА, степень защиты оболочкой IP67, диапазон рабочих температур -20…+50°С, габаритные размеры 65х22х16 мм | руб./шт | 424.21
NEW | LD-12 | Детектор утечки воды 4-х проводный, U-пит.12 В, I-потр.2 мА, t-раб.-10…+40°С, 1x1x2 мм. Длина кабеля 2.5 м | руб./шт | 1430
5 | Оповещатели
5.1 | Оповещатели звуковые
5.1.1 | Для помещений
| Маяк-220-ЗМ1 | 220В, 11ВА, IP50, 105дБ, -50..+55С, 100х80х30мм | руб./шт | 242
| Маяк-24-ЗМ1 | 24В, 20мА, 105дБ, IP56, 100х80х30мм, -55..+55С | руб./шт | 163
| Маяк-12-ЗМ2 | Сирена 110 дБ внутренняя, U-пит.12В, I-потр.30 мА, IP55, t-раб.-30…+55°C, 100х80х30мм | руб./шт | 218
| Маяк-220-ЗМ2 | 220В, 11ВА, IP50, 110дБ, -50..+55С, 100х80х30мм | руб./шт | 398
| Маяк-24-ЗМ2 | 24В, 30мА, 110дБ, IP55, -50..+55С, 100х80х30мм | руб./шт | 218
| АС-10 (ООПЗ-12) квадратный корпус | Оповещатель звуковой, уровень звукового давления не менее 103 дБ, напряжение питания 10.8...13.2 В, ток потребления не более 200 мА, степень защиты оболочкой IP42, диапазон рабочих температур -30...+50°С, габаритные размеры 90х105х45 мм | руб./шт | 295
| АС-10 (ООПЗ-12) круглый корпус | Оповещатель звуковой, уровень звукового давления не менее 103 дБ, напряжение питания 10.8...13.2 В, ток потребления не более 200 мА, степень защиты оболочкой IP42, диапазон рабочих температур -30...+50°С, габаритные размеры 90х105х45 мм | руб./шт | 295
| АС-22 (ООПЗ-220) квадратный корпус | Оповещатель звуковой, уровень звукового давления не менее 103 дБ, напряжение питания 198...242 В, ток потребления не более 30 мА, степень защиты оболочкой IP42, диапазон рабочих температур -30...+50°С, габаритные размеры 90х105х45 мм | руб./шт | 295
| АС-22 (ООПЗ-220) круглый корпус | Оповещатель звуковой, уровень звукового давления не менее 103 дБ, напряжение питания 198...242 В, ток потребления не более 30 мА, степень защиты оболочкой IP42, диапазон рабочих температур -30...+50°С, габаритные размеры 90х105х45 мм | руб./шт | 295
| АС-24 (ООПЗ-24) квадратный корпус | Оповещатель звуковой, уровень звукового давления не менее 103 дБ, напряжение питания 21.6...26.4 В, ток потребления не более 100 мА, степень защиты оболочкой IP42, диапазон рабочих температур -30...+50°С, габаритные размеры 90х105х45 мм | руб./шт | 295
| АС-24 (ООПЗ-24) круглый корпус | Оповещатель звуковой, уровень звукового давления не менее 103 дБ, напряжение питания 21.6...26.4 В, ток потребления не более 100 мА, степень защиты оболочкой IP42, диапазон рабочих температур -30...+50°С, габаритные размеры 90х105х45 мм | руб./шт | 295
| ОПЗ Антишок | Оповещатель звуковой малогабаритный. U-пит - 6..36В. I-пот - 60..40мА. Тонально-модулированный, плавное нарастание звука. 100дБ. IP53. -40…+60 С | руб./шт | 455.13
| ОПЗ Стандарт | Оповещатель звуковой малогабаритный. U-пит - 6..36В. I-пот - 60..40мА. Тонально-модулированный, плавное нарастание звука. 100дБ. IP53. -40…+60 С | руб./шт | 454.3
| Бекас (ПКИ-МБ) | Сирена 110 дБ, 12 В, 25 мА, t: -40…+55°C, 60х45х35 | руб./шт | 177
| Гром-12М | Сирена 105 дБ, 12 В, 35 мА, t: -30…+55°C, D67х45 | руб./шт | 173
| Иволга (ПКИ-1) | Оповещатель звуковой, уровень звукового давления 95...110 дБ, напряжение питания 9...15 В, ток потребления 25...30 мА, степень защиты оболочкой IP41, диапазон рабочих температур -30...+55°С, габаритные размеры 85х70х55 мм | руб./шт | 188
| Иволга-2 (ПКИ-2) | Оповещатель звуковой, уровень звукового давления 95...110 дБ, напряжение питания 24...36 В, ток потребления 24...30 мА, степень защиты оболочкой IP41, диапазон рабочих температур -30...+55°С, габаритные размеры 85х70х55 мм | руб./шт | 218
| Иволга-3 (ПКИ-3) | Сирена 103 дБ, 220 В, t: -30…+50 С | руб./шт | 231
| Колибри (ПКИ-1) | Сирена 105 дБ, 12 В, 55 мА t: -40…+50C | руб./шт | 180
| МК-1 | Для крепления ПКИ-1/2/3, ПКИ-РС1, ПКИ-1К, ПКИ-СП12, ПКИ-СО1 (И), СИ-1/3, ИП 212-88М, ИП 212-188, ИП "Горыныч" в подвесной потолок, пластиковое | руб./шт | 84
| Маяк-12-ЗМ | Звуковой, 105 дБ, U-пит.12В, I-потр.20 мА, IP56, t-раб.-50…+55°C, D80х50 | руб./шт | 175
| Маяк-12-ЗМ1 | Звуковой, 105 дБ, 12 В, 20 мА, t: -30…+55°C, D80х30 | руб./шт | 163
| Маяк-24-ЗМ | Сирена 105 дБ, 24 В, 20 мА, t: -30…+55°C, D80х50 | руб./шт | 175
| ОПОП 2-35 (корпус белый) | Сирена 100 дБ, 9-27В, 35мА, 87х88х44 мм, IP41, -25...+55°С | руб./шт | 314
| Свирель-12V | Сирена 96 дБ, 12 В, 60 мА, t: -30…+50C | руб./шт | 311
| Свирель-24V | Сирена 96 дБ, 24 В, 60 мА, t: -30…+50C | руб./шт | 315
| ТОН-1С-12 | Сирена 85 дБ, 12 В, 30 мА | руб./шт | 351
| ТОН-1С-24 | Сирена 85 дБ, 24 В, 20 мА | руб./шт | 351
| Флейта-12В исп.1 | Сирена 103 дБ, 12 В, 60 мА, t: -30...+50С | руб./шт | 187
| Флейта-220В | Сирена уличная, 100 дБ, Uпит.187...242В, 20 мА, IP52, tраб.-30...+50°С, 103х160х47мм | руб./шт | 259
| Цикада (ПКИ-МЦ) | Миниатюрный плоский корпус, 12 В, 25 мА, 100 дБ , IP41, 60x45x15мм | руб./шт | 168
| Шмель | Сирена 110 дБ, 12 В, 25 мА, t: -40…+55°C, 60х45х15 | руб./шт | 168
| Шмель-12 | Оповещатель звуковой взрывозащищенный, 0ExiasIICT6, 3 частотно модулированных сигнала, напряжение питания 12 В, ток потребления 63 мА, степень защиты оболочкой IP67, диапазон рабочих температур -40...+50°С, габаритные размеры 52х68х78 мм | руб./шт | 1932
| 747 Ademco | Сирена двухтональная 95 дБ, 12 В, 0,4 А | руб./шт | 959.32
| VP-1 (AL-P1) | Сирена 105 дБ, 12 В, 250 мА, с кронштейном | руб./шт | 152.4
| AL-S58 (VS-85) | 118 дБ, 30 Вт, 1200 мА, DC 6-14В, двух-тональный, d101х106х101 мм, IP 45, -30…+50C, белый | руб./шт | 805.3
| Орбита З (12В) | Оповещатель звуковой, уровень звукового давления 100 дБ, напряжение питания 12 В, ток потребления 20 мА, степень защиты оболочкой IP55, диапазон рабочих температур -30...+55°С, габаритные размеры 90х90х30 мм | руб./шт | 184
| Орбита З (220В) | Оповещатель звуковой, уровень звукового давления 100 дБ, напряжение питания 220 В, потребляемая мощность 1 Вт, степень защиты оболочкой IP55, диапазон рабочих температур -30...+55°С, габаритные размеры 90х90х30 мм | руб./шт | 298
| Орбита З (24В) | Оповещатель звуковой, уровень звукового давления 100 дБ, напряжение питания 24 В, ток потребления 20 мА, степень защиты оболочкой IP55, диапазон рабочих температур -30...+55°С, габаритные размеры 90х90х30 мм | руб./шт | 184
5.1.2 | Для наружной установки (уличные)
| Маяк-12-ЗМ1-НИ | 12В, 20мА, 105дБ, IP55, -50..+55С, 100х100х35мм | руб./шт | 226
| Маяк-220-ЗМ1-НИ | 220В, 11ВА, 105дБ, IP50, -50..+55С, 100х80х35мм | руб./шт | 303
| Маяк-24-ЗМ1-НИ | Звуковой, 24В, 50мА, 105дБ, IP55, 100х100х31мм, -50С..+55С, наруж. исп. | руб./шт | 226
| Маяк-12-ЗМ2-НИ | 12В, 30мА, 110дБ, IP55, -50..+55С, 100х100х35мм | руб./шт | 303
| Маяк-220-ЗМ2-НИ | 220В, 11ВА, 110дБ, IP50, -50..+55С, 100х80х35мм | руб./шт | 444
| Маяк-24-ЗМ2-НИ | 24В, 30мА, 110дБ, IP55, -50..+55С, 100х100х35мм | руб./шт | 303
| МЗМ-1 | Звонок громкого боя, 85 дБ, 220 В | руб./шт | 507.4
| Свирель-2 исп. 00 | Сирена 105 дБ, 6-15 В, 600 мА, t: -30…+45C | руб./шт | 1204
| Свирель-2 исп. 01 | Сирена 100 дБ, 6-15 В, 300 мА, t: -30…+45C | руб./шт | 874
| Свирель-2 исп. 02 | Сирена 100 дБ, 24 В, 300 мА, t: -30…+45C | руб./шт | 1204
| СС-1 (корпус силумин) | Сирена 220 В, 35 ВА, 98дБ | руб./шт | 438.96
| Сторож (МЗ-2) | Звонок громкого боя, 103 дБ, напряжение питания 220 В переменного тока | руб./шт | 660
| Флейта-12В исп.2 | Сирена 103 дБ, 12 В, 60 мА, t: -30…+50C | руб./шт | 201
| 702 Ademco | Сирена двухтональная 117 дБ, 12 В, 1 А | руб./шт | 1742.09
| 719 Ademco | Сирена двухтональная 109 дБ, 12 В, 0,5 А | руб./шт | 1122.56
5.2 | Оповещатели световые
5.2.1 | Для помещений
| Астра-10 исп.1 | 220 В, 12 В, 50 мА, прозрачный красный корпус | руб./шт | 285
| Астра-10М исп.1 | 12 В, 15 мА | руб./шт | 134
| Астра-10 исп.2 | 12 В, 50 мА | руб./шт | 208
| Вишня-И (красный) (ПКИ-СО1), оповещатель световой | 12 В, 50 мА, 82х67х44 | руб./шт | 156
| БИГ-09 н.р. | Геркон и светодиод в одном корпусе, нормально-разомкнутые контакты, максимальное коммутируемое напряжение 100 В, максимальный коммутируемый ток 250 мА, максимальная коммутируемая мощность 10 Вт, ток потребления светодиода 20 мА, диапазон рабочих температур -40...+75°С | руб./шт | 146.76
| Вишня-Б (красный) (ПКИ-СО1), оповещатель световой | 12 В, 50 мА, 60х45х35 | руб./шт | 156
| Маяк | Оповещатель световой, напряжение питания 12 В, номинальный ток потребления 20 мА, степень защиты оболочкой IP20, диапазон рабочих температур -40...+50°С, габаритные размеры 100х100х30 мм | руб./шт | 90
| Маяк-12-С | 12 В, 20 мА, D80х30 | руб./шт | 107
| Маяк-24-С | 24В, 20мА, -40..+55С, IP66, 100х80х30мм | руб./шт | 107
| Маяк-220-С | Световой, Uпит.220В, Pпотр.4,4ВА, IP60, tраб.-40...+55°С, 100х80х30мм | руб./шт | 163
| Призма-100 | Световой, Uпит.10...14В, Iпотр.30 мА, IP41, tраб.-30...+50°С, 80х30мм | руб./шт | 158
| Строб (красный) (СИ-1) | 12 В, 45 мА, строб-лампа | руб./шт | 280
| Строб (красный) (СБ-1) | 12 В, 40 мА, 60х45х35, свет пульсирующий | руб./шт | 270
| Строб-220 (красный) (СИ-3) | 220 В, 50 мА, 82х67х44, свет пульсирующий | руб./шт | 289
| Маяк-12-СТ | Оповещатель световой стробоскоп, 12В, 20мА, IP66, -40...+55С, 100х80х30 | руб./шт | 226
| Маяк-12-СТ (синий цвет) | Оповещатель световой стробоскоп, 12В, 20мА, IP66, -40...+55С, 100х80х30 | руб./шт | 226
| Маяк-24-СТ | Световой строб, U-пит.24В, I-потр.20мА, IP66, 100х80х30мм, t-раб. -30...+50С | руб./шт | 226
| Искра (12В) | Оповещатель световой, Uраб.12В, Iпотр.8мА, IP41, tраб.-30…+55°С, 80х60х23мм | руб./шт | 137.83
| Искра (24В) | Оповещатель световой, Uраб.24В, Iпотр.8мА, IP41, tраб.-30…+55°С, 80х60х23мм | руб./шт | 137.83
| 710 RD Ademco | Строб-лампа, 12 В, 250 мА | руб./шт | 2686.21
| TK-30 (AL-L1) (красная) | 12 В, 180 мА, строб-лампа (красная) | руб./шт | 321
| TK-30 (AL-L1) (оранжевая) | 12 В, 180 мА, строб-лампа (оранжевая) | руб./шт | 321
| ST-AC010AA-RD | Оповещатель световой, красный, напряжение питания 2/12/24 В, ток потребления 18 мА, степень защиты оболочкой IP50, диапазон рабочих температур -35...+55°C, габаритные размеры 85х81х27 мм | USD/шт | 7.4
| Орбита С (220В) | Оповещатель световой, напряжение питания 220 В, потребляемая мощность 1 Вт, степень защиты оболочкой IP55, диапазон рабочих температур -30...+55°С, габаритные размеры 90х90х30 мм | руб./шт | 138
| Орбита С (24В) | Оповещатель световой, напряжение питания 24 В, ток потребления 20 мА, степень защиты оболочкой IP55, диапазон рабочих температур -30...+55°С, габаритные размеры 90х90х30 мм | руб./шт | 105
| Орбита С (12В) | Оповещатель световой, напряжение питания 12 В, ток потребления 20 мА, степень защиты оболочкой IP55, диапазон рабочих температур -30...+55°С, габаритные размеры 90х90х30 мм | руб./шт | 105
5.2.2 | Светильники светодиодные
| 04-30/2 | Светильник аварийного освещения автономный двухрежимный. Пылевлагозащищенный, высокая степень защиты оболочки IP 65, кабельный ввод в комплекте, потолочный монтаж, 187-242В, защита от перезаряда и глубокого разряда, 30 сверхъярких СМД-светодиодов, световой поток 250 Лм, время свечения более 3 ч, 350х105х175 мм. Поставляется БЕЗ наклеек! | руб./шт | 2020
| ML-1310-30LED1.8 (01-30 "Jetron"), LED | Светильник аварийного освещения светодиодный непостоянного действия с энергосберегающим режимом, 187-242В, 30 сверх ярких светодиодов, световой поток 180 Лм, время свечения - до 10 часов, защита от перезаряда и глубокого разряда, 350х50х60 мм, 0,5 кг, 0С..+40С | руб./шт | 680
| ML-1112-80LED3.3 | Светильник аварийного освещения светодиодный непостоянного действия двухрежимный, 80 сверх ярких светодиодов 2835 SMD, световой поток 350 Лм, U-пит.187...242В, встроенный резервный источник питания 2х18650 3.7V 2200mah , время свечения - не менее 3 часов, защита от перезаряда и глубокого разряда, IP41, t-раб.0....+40С, 300х34х85 мм, 0.33 кг | руб./шт | 1150
| ML-116-30LED1.0 | Светильник аварийного освещения светодиодный непостоянного действия двухрежимный, 30 сверх ярких светодиодов 2835 SMD, световой поток 80 Лм, U-пит.187...242В, встроенный резервный источник питания 18650 3.7V 1000mah, время свечения - до 6 часов, защита от перезаряда и глубокого разряда, IP41, t-раб.0....+40С, 205х58х30 мм, 0.13 кг | руб./шт | 576
| ML-118-30LED1.8 | Светильник аварийного освещения светодиодный автономный непостоянного действия с энергосберегающим режимом, 30 сверхъярких светодиодов, световой поток 180Лм, время автономной работы до 8 часов, напряжение питания переменного тока 110...240 В, три резервных элемента питания типоразмера АА Ni-MH 1,2В 1300 мАч, защита АКБ от перезаряда и глубокого разряда, диапазон рабочих температур 0...40°С, габаритные размеры 250х50х70 мм | руб./шт | 782
| SKAT LED-220 E27 | Лампа светодиодная c РИП, 12 светодиодов, мощность 5 Вт, цоколь E27, напряжение питания 220 В, резервный источник питания Li-ion аккумулятор 3,6 В типоразмер 18350, диапазон рабочих температур 0…-40°С, габаритные размеры 70х70х125 мм | руб./шт | 980
| SKAT LED-220 E27 IP54 | Светильник в герметичном корпусе, встроенная светодиодная лампа c РИП, 12 светодиодов, мощность 5 Вт, цоколь E27, напряжение питания 220 В, резервный источник питания Li-ion аккумулятор 3,7 В емкостью 900 мАч типоразмер 18350, степень защиты оболочкой IP54, диапазон рабочих температур 0…-40°С, габаритные размеры 276х156х103 мм | руб./шт | 980
NEW | SKAT LT-60 Li-ion | Светильник аварийного освещения с двумя режимами работы, 60 светодиодов, резервный источник питания Li-ion аккумулятор 3,7 В емкостью 2200 мАч, время резерва до 1,5/4 часов, степень защиты оболочкой IP20, диапазон рабочих температур +5…+40°C, габаритные размеры 334х31х39 мм | руб./шт | 920
| SKAT LT-10 Li-ion | Светильник аварийного освещения с двумя режимами работы и датчиком освещенности, 10 сверхъярких светодиодов, резервный источник питания Li-ion аккумулятор 3,7 В емкостью 600 мАч, встроенный датчик освещенности, степень защиты оболочкой IP20, диапазон рабочих температур +5…+40°C, габаритные размеры 100х24х79 мм | руб./шт | 390
| SKAT LT-2330LED | Лампа аварийного освещения 30 светодиодов; 2 режима работы; время резерва до 4/8 часа; потолочное крепление; 2 варианта настенного крепления; защита АКБ от перезаряда и глубокого разряда; яркие светодиоды | руб./шт | 830
NEW | SKAT LT-2360-LED-Li-lon | Светильник аварийного освещения с двумя режимами работы, 60 светодиодов, резервный источник питания Li-ion аккумулятор 3,7 В емкостью 2400 мАч, время резерва до 3/6 часа, степень защиты оболочкой IP20, диапазон рабочих температур 0…+40°C, габаритные размеры 362х65х36 мм | руб./шт | 980
| SKAT LT-301200-LED-Li-lon | Светильник аварийного освещения 30 светодиодов, два режима работы, напряжение питания 187…242 В, резервный источник питания Li-ion, тип 18650 3.7 В 1200мАч, время резерва до 6 часов, степень защиты оболочкой IP20, диапазон рабочих температур 0…+40С, габаритные размеры 205х65х30 мм | руб./шт | 760
| SKAT LT-301300-LED-Li-lon | Светильник аварийного освещения 30 светодиодов, напряжение питания 187…242 В, резервный источник питания Li-ion, тип 18650 3.7 В 1200мАч, время резерва до 6 часов, степень защиты оболочкой IP20, диапазон рабочих температур 0…+40С, габаритные размеры 270х65х52 мм | руб./шт | 830
| SKAT LT-6619LED Li-ion | Аварийный светильник, 7 светодиодов, два режима работы, напряжение питания 220 В, встроенный Li-Ion аккумулятор 800 мАч, время автономной работы до 8 часов, 146х48х48 мм | руб./шт | 550
| SL-223-30LED1.8 исп.1 | Светильник аварийного освещения светодиодный автономный постоянного действия, 30 сверх ярких светодиодов, световой поток 250 Лм, U-пит.187...242В, встроенный резервный источник питания 3 х (Ni-Cd 1,2В 700мАч), время свечения - до 12 часов, защита от перезаряда и глубокого разряда, IP65, t-раб.0....+40С, 350x107x75 мм, 1.25 кг | руб./шт | 2550
| SL-30 | Светильник аварийного освещения светодиодный непостоянного действия, 187-242В, 30 сверх ярких светодиодов с длительным сроком службы, световой поток 75 Лм, время свечения - до 6 часов, 205х65х30 мм, 0,2 кг, 0...+40°С | руб./шт | 575
| SL-60 | Светильник аварийного освещения светодиодный непостоянного действия, 187-242В, 60 сверх ярких светодиодов с длительным сроком службы, световой поток 200 Лм, время свечения - до 5 часов, 380х58х42 м, 0,6 кг, 0...+40°С | руб./шт | 938
| SL-90 | Светильник аварийного освещения светодиодный непостоянного действия, 187-242В, 90 сверх ярких светодиодов с длительным сроком службы, световой поток 300 Лм, время свечения - до 4 часов, 588х59х65 мм, 0,75 кг, 0...+40°С | руб./шт | 1377
| ДБА 3926 (LDBA0-3926-36-K01) | Светильник светодиодный аккумуляторный, 36 LED, световой поток 280/170 Лм, рабочее напряжение 110...240 В, потребляемая мощность 1.8 Вт, встроенный аккумулятор литий-ионный 3.7 В / 1.5 Ач (2 шт), время работы от аккумулятора до 8 часов, степень защиты оболочкой IP20, диапазон рабочих температур -10...+40°С, габаритные размеры 345х72х71 мм, настенно-потолочный | руб./шт | 1175.01
| ДБА 3927 (LDBA0-3927-57-K01) | Светильник светодиодный аккумуляторный, 57 LED, световой поток 350/200 Лм, рабочее напряжение 110...240 В, потребляемая мощность 2.8 Вт, встроенный аккумулятор литий-ионный 3.7 В / 2 Ач (2 шт), время работы от аккумулятора до 8 часов, степень защиты оболочкой IP20, диапазон рабочих температур -10...+40°С, габаритные размеры 610х75х61 мм, настенно-потолочный | руб./шт | 1562.91
| ДБА 3928 (LDBA0-3928-100-K01) | Светильник светодиодный аккумуляторный, 100 LED, световой поток 350/200 Лм, рабочее напряжение 110...240 В, потребляемая мощность 4.8 Вт, встроенный аккумулятор литий-ионный 3.7 В / 2 Ач (2 шт), время работы от аккумулятора до 8 часов, степень защиты оболочкой IP20, диапазон рабочих температур -10...+40°С, габаритные размеры 360х77х81 мм, настенно-потолочный | руб./шт | 1641.86
| ЛУЧ-12-С 34 | 12В, 3 Вт, IP56, 6 источников света, световой поток 460 лм, -40..+55С | руб./шт | 580
| ЛУЧ-12-С 34 А | 12В, 3 Вт, IP56, 6 источников света, световой поток 460 лм, -40..+55С, встроенный акустический датчик | руб./шт | 690
| ЛУЧ-12-С 34 Ф | 12В, 3 Вт, IP56, 6 источников света, световой поток 460 лм, -40..+55С, встроенный датчик освещенности | руб./шт | 690
| ЛУЧ-12-С 34 ФА | 12В, 3 Вт, IP56, 6 источников света, световой поток 460 лм, -40..+55С, встроенные датчики освещенности и акустический | руб./шт | 690
| ЛУЧ-12-С 64 | 12В, 6 Вт, IP56, 15 источников света, световой поток 800 лм, -40..+55С | руб./шт | 710
| ЛУЧ-12-С 64 А | 12В, 6 Вт, IP56, 15 источников света, световой поток 800 лм, -40..+55С, встроенный акустический датчик | руб./шт | 830
| ЛУЧ-12-С 64 Ф | 12В, 6 Вт, IP56, 15 источников света, световой поток 800 лм, -40..+55С, встроенный датчик освещенности | руб./шт | 830
| ЛУЧ-12-С 64 ФА | 12В, 6 Вт, IP56, 15 источников света, световой поток 800 лм, -40..+55С, встроенные датчики освещенности и акустический | руб./шт | 830
| ЛУЧ-220-С 103 | 220В, 10 Вт, IP54, 25 источников света, световой поток 1300 лм, -40..+55С | руб./шт | 1070
| ЛУЧ-220-С 103 А | 220В, 10 Вт, IP54, 25 источников света, световой поток 1300 лм, -40..+55С, встроенный акустический датчик | руб./шт | 1170
| ЛУЧ-220-С 103 ДА | 220В, 10 Вт, IP54, 25 источников света, световой поток 1300 лм, -40..+55С, встроенный акустический датчик, дежурный режим | руб./шт | 1170
| ЛУЧ-220-С 103 ДФА | 220В, 10 Вт, IP54, 25 источников света, световой поток 1300 лм, -40..+55С, встроенные датчики освещенности и акустический, дежурный режим | руб./шт | 1170
| ЛУЧ-220-С 103 ДФА1 | 220В, 10 Вт, IP54, 25 источников света, световой поток 1300 лм, -40..+55С, встроенные датчики освещенности и акустический, дежурный режим | руб./шт | 1170
| ЛУЧ-220-С 103 МВФ | 220В, 10 Вт, IP54, 25 источников света, световой поток 1300 Лм, -40..+55С, с фотодатчиком и микроволновым датчиком движения; 0,36 кг, 180х180х50 | руб./шт | 1640
| ЛУЧ-220-С 103 Ф | 220В, 10 Вт, IP54, 25 источников света, световой поток 1300 лм, -40..+55С, встроенный датчик освещенности | руб./шт | 1170
| ЛУЧ-220-С 103 ФА | 220В, 10 Вт, IP54, 25 источников света, световой поток 1300 лм, -40..+55С, встроенные датчики освещенности и акустический | руб./шт | 1170
| ЛУЧ-220-С 34 | 220В, 3 Вт, IP54, 6 источников света, световой поток 460 лм, -40..+55С | руб./шт | 620
| ЛУЧ-220-С 34 А | 220В, 3 Вт, IP54, 6 источников света, световой поток 460 лм, -40..+55С, встроенный акустический датчик | руб./шт | 750
| ЛУЧ-220-С 34 ДА | 220В, 3 Вт, IP54, 6 источников света, световой поток 460 лм, -40..+55С, встроенный акустический датчик, дежурный режим | руб./шт | 750
| ЛУЧ-220-С 34 ДФА | 220В, 3 Вт, IP54, 6 источников света, световой поток 460 лм, -40..+55С, встроенные датчики освещенности и акустический, дежурный режим | руб./шт | 750
| ЛУЧ-220-С 34 ДФА1 | 220В, 3 Вт, IP54, 6 источников света, световой поток 460 лм, -40..+55С, встроенные датчики освещенности и акустический, дежурный режим | руб./шт | 750
| ЛУЧ-220-С 34 МВФ | 220В, 3 Вт, IP54, 6 источников света, световой поток 460 Лм, -40..+55С, с фотодатчиком и микроволновым датчиком движения; 0,25 кг, 150х150х50 мм | руб./шт | 1190
| ЛУЧ-220-С 34 Ф | 220В, 3 Вт, IP54, 6 источников света, световой поток 460 лм, -40..+55С, встроенный датчик освещенности | руб./шт | 750
| ЛУЧ-220-С 34 ФА | 220В, 3 Вт, IP54, 6 источников света, световой поток 460 лм, -40..+55С, встроенные датчики освещенности и акустический | руб./шт | 750
| ЛУЧ-220-С 63 | 220В, 6 Вт, IP54, 15 источников света, световой поток 850 лм, -40..+55С | руб./шт | 890
| ЛУЧ-220-С 63 А | 220В, 6 Вт, IP54, 15 источников света, световой поток 850 лм, -40..+55С, встроенный акустический датчик | руб./шт | 990
| ЛУЧ-220-С 63 ДА | 220В, 6 Вт, IP54, 15 источников света, световой поток 850 лм, -40..+55С, встроенный акустический датчик, дежурный режим | руб./шт | 990
| ЛУЧ-220-С 63 ДФА | 220В, 6 Вт, IP54, 15 источников света, световой поток 850 лм, -40..+55С, встроенные датчики освещенности и акустический, дежурный режим | руб./шт | 990
| ЛУЧ-220-С 63 ДФА1 | 220В, 6 Вт, IP54, 15 источников света, световой поток 850 лм, -40..+55С, встроенные датчики освещенности и акустический, дежурный режим | руб./шт | 990
| ЛУЧ-220-С 63 МВФ | 220В, 6 Вт, IP54, 15 источников света, световой поток 850 Лм, -40..+55С, с фотодатчиком и микроволновым датчиком движения; 0,36 кг, 180х180х50 | руб./шт | 1450
| ЛУЧ-220-С 63 Ф | 220В, 6 Вт, IP54, 15 источников света, световой поток 850 лм, -40..+55С, встроенный датчик освещенности | руб./шт | 990
| ЛУЧ-220-С 63 ФА | 220В, 6 Вт, IP54, 15 источников света, световой поток 850 лм, -40..+55С, встроенные датчики освещенности и акустический | руб./шт | 990
| ЛУЧ-220-С 64 | 220В, 6 Вт, IP54, 15 источников света, световой поток 800 лм, -40..+55С | руб./шт | 750
| ЛУЧ-220-С 64 А | 220В, 6 Вт, IP54, 15 источников света, световой поток 800 лм, -40..+55С, встроенный акустический датчик | руб./шт | 870
| ЛУЧ-220-С 64 ДА | 220В, 6 Вт, IP54, 15 источников света, световой поток 800 лм, -40..+55С, встроенный акустический датчик, дежурный режим | руб./шт | 870
| ЛУЧ-220-С 64 ДФА | 220В, 6 Вт, IP54, 15 источников света, световой поток 800 лм, -40..+55С, встроенные датчики освещенности и акустический, дежурный режим | руб./шт | 870
| ЛУЧ-220-С 64 ДФА1 | 220В, 6 Вт, IP54, 15 источников света, световой поток 800 лм, -40..+55С, встроенные датчики освещенности и акустический, дежурный режим | руб./шт | 870
| ЛУЧ-220-С 64 МВФ | 220В, 6 Вт, IP54, 15 источников света, световой поток 800 Лм, -40..+55С; с фотодатчиком и микроволновым датчиком движения 0,25 кг, 150х150х50 мм | руб./шт | 1310
| ЛУЧ-220-С 64 Ф | 220В, 6 Вт, IP54, 15 источников света, световой поток 800 лм, -40..+55С, встроенный датчик освещенности | руб./шт | 870
| ЛУЧ-220-С 64 ФА | 220В, 6 Вт, IP54, 15 источников света, световой поток 800 лм, -40..+55С, встроенные датчики освещенности и акустический | руб./шт | 870
| ЛУЧ-220-С 83 | 220В, 8 Вт, IP54, 20 источников света, световой поток 1050 лм, -40..+55С | руб./шт | 930
| ЛУЧ-220-С 83 А | 220В, 8 Вт, IP54, 20 источников света, световой поток 1050 лм, -40..+55С, встроенный акустический датчик | руб./шт | 1040
| ЛУЧ-220-С 83 ДА | 220В, 8 Вт, IP54, 20 источников света, световой поток 1050 лм, -40..+55С, встроенный акустический датчик, дежурный режим | руб./шт | 1040
| ЛУЧ-220-С 83 ДФА | 220В, 8 Вт, IP54, 20 источников света, световой поток 1050 лм, -40..+55С, встроенные датчики освещенности и акустический, дежурный режим | руб./шт | 1040
| ЛУЧ-220-С 83 ДФА1 | 220В, 8 Вт, IP54, 20 источников света, световой поток 1050 лм, -40..+55С, встроенные датчики освещенности и акустический, дежурный режим | руб./шт | 1040
| ЛУЧ-220-С 83 МВФ | 220В, 8 Вт, IP54, 20 источников света, световой поток 1050 лм, -40..+55С, с фотодатчиком и микроволновым датчиком движения; 0,36 кг, 180х180х50 | руб./шт | 1530
| ЛУЧ-220-С 83 Ф | 220В, 8 Вт, IP54, 20 источников света, световой поток 1050 лм, -40..+55С, встроенный датчик освещенности | руб./шт | 1040
| ЛУЧ-220-С 83 ФА | 220В, 8 Вт, IP54, 20 источников света, световой поток 1050 лм, -40..+55С, встроенные датчики освещенности и акустический | руб./шт | 1040
| ЛУЧ-24-С 34 | 24В, 3 Вт, IP56, 6 источников света, световой поток 460 лм, -40..+55С | руб./шт | 580
| ЛУЧ-24-С 34 А | 24В, 3 Вт, IP56, 6 источников света, световой поток 460 лм, -40..+55С, встроенный акустический датчик | руб./шт | 690
| ЛУЧ-24-С 34 Ф | 24В, 3 Вт, IP56, 6 источников света, световой поток 460 лм, -40..+55С, встроенный датчик освещенности | руб./шт | 690
| ЛУЧ-24-С 34 ФА | 24В, 3 Вт, IP56, 6 источников света, световой поток 460 лм, -40..+55С, встроенные датчики освещенности и акустический | руб./шт | 690
| ЛУЧ-24-С 64 | 24В, 6 Вт, IP56, 15 источников света, световой поток 800 лм, -40..+55С | руб./шт | 500
| ЛУЧ-24-С 64 А | 24В, 6 Вт, IP56, 15 источников света, световой поток 800 лм, -40..+55С, встроенный акустический датчик | руб./шт | 830
| ЛУЧ-24-С 64 Ф | 24В, 6 Вт, IP56, 15 источников света, световой поток 800 лм, -40..+55С, встроенный датчик освещенности | руб./шт | 830
| ЛУЧ-24-С 64 ФА | 24В, 6 Вт, IP56, 15 источников света, световой поток 800 лм, -40..+55С, встроенные датчики освещенности и акустический | руб./шт | 830
| ЛУЧ-36-С 64 | 36В, 6 Вт, IP56, 15 источников света, световой поток 800 лм, -40..+55С | руб./шт | 710
| Молния-220 AQUA исп.1 | Оповещатель световой, напряжение питания 220 В, степень защиты оболочкой IP65, диапазон рабочих температур -30 ... + 55°С, габаритные размеры 350х105х72, вес 0,54 кг | руб./шт | 2650
| Молния-220-РИП AQUA исп.1 | Оповещатель световой с резервным источником питания, напряжение питания 220 В, степень защиты оболочкой IP65, диапазон рабочих температур -30 ... + 55°С, габаритные размеры 350х105х72, вес 0,61 кг | руб./шт | 3312
| Молния-12/24 AQUA исп.1 | Оповещатель световой, напряжение питания 12/24В, ток потребления 180 мА, степень защиты оболочкой IP65, диапазон рабочих температур -30 ... + 55°С, габаритные размеры 350х105х72 мм, вес 0,54 кг | руб./шт | 2160
| Молния-12/24 AQUA исп.2 | Оповещатель световой, напряжение питания 12/24В, ток потребления 180 мА, степень защиты оболочкой IP65, диапазон рабочих температур -30 ... + 55°С, габаритные размеры 350х105х175 мм, вес 0,66 кг | руб./шт | 2376
| Молния-12/24 AQUA СН исп.1 | Оповещатель световой со скрытой надписью, напряжение питания 12/24 В, ток потребления 180 мА, степень защиты оболочкой IP65, диапазон рабочих температур -30 ... + 55°С, габаритные размеры 350х105х72, вес 0,54 кг | руб./шт | 2400
| Наклейка на светильник 04-30 "Выход" | Наклейка для светильников аварийного освещения 04-30/1 и 04-30/2 "Выход". 290х95 мм. | руб./шт | 30
| Плазма-П-С(А) | Светильник аварийный. Промышленное всепогодное исполнение без взрывозащиты, U-пит. 10-28В, 300mA, T-окр. среды -55°…+85°C, IP68 | руб./шт | 5738
5.3 | Оповещатели комбинированные
5.3.1 | Для помещений
| Астра-10М исп.2 | Оповещатель светозвуковой с раздельным включением, 85 дБ, U-пит.10...15 В, I потр.55 мА (max), IP41, t-раб.-30...+55°С, габаритные размеры 62х37х28,5 мм | руб./шт | 212
| Астра-10 исп.3 | Оповещатель светозвуковой с раздельным включением, 95 дБ, U-пит.10...15 В, I потр.200 мА (max), IP41, t-раб.-30...+55°С, габаритные размеры 90х29 мм | руб./шт | 321
| Гром-12КП | Светозвуковой, 12 В, 105дБ, 20 мА-свет, 35 мА-звук, D98х40, IP54 | руб./шт | 247
| Гром-12К | Светозвуковой, 105 дБ, 12 В, 55 мА, D67х45 | руб./шт | 253
| КОРБУ | Светозвуковой, 85дБ, Uпит.12/24/220В, Iпотр.12/28/20мА, tраб.-35...+55°С, 133х70х35мм | руб./шт | 380
| Корбу-2М | Светозвуковой, 95 дБ, 12 В, 0,95 мА | руб./шт | 759
| Маяк-12-КП | Светозвуковой, 105 дБ, 12 В, 0,075 А | руб./шт | 313
| Маяк-12-КП (110 дБ) | Светозвуковой, Uпит.12В, Iпотр.25мА, 110дБ, IP55, tраб.-30...+55°С, 80х80х42мм | руб./шт | 374
| Маяк-24-КП | Светозвуковой, U-пит.24В, I-потр.50мА, 105дБ, IP56, 100х80х42мм, t-раб. -30...+55С | руб./шт | 313
| Маяк-24-КП (110 дБ) | Оповещатель светозвуковой,110 дБ, U-пит.24В, I-потр.75мА, IP55, tраб.-30...+55°С, 80х80х42мм | руб./шт | 374
| Маяк-12-КПМ | Светозвуковой, U-пит.12В, I-потр.25мА, 105дБ, IP56, 80х80х50мм, t-раб. -30...+55С | руб./шт | 294
| Маяк-24-КПМ | Светозвуковой, U-пит.24В, I-потр.50мА, 105дБ, IP56, 80х80х50мм, t-раб. -30...+55С | руб./шт | 294
| Маяк-12-КПМ1 | Светозвуковой, Uпит.12В, Iпотр.до 40мА, 105дБ, IP55, 100х80х30мм, t-раб. -50...+55С | руб./шт | 285
| Маяк-220-КПМ1 | Свето-звуковой, 220В, 5/11ВА, 105дБ, IP50, 100х80х30мм, -50С.+55С | руб./шт | 404
| Маяк-24-КПМ1 | Светозвуковой, 24В, 20мА, 105дБ, IP55, -50..+55С, 100х80х30мм | руб./шт | 285
| Маяк-12-КПМ2 | Светозвуковой, U-пит.12В, I-потр.20мА, 110дБ, IP56, 100х100х31мм, t-раб. -50...+55С | руб./шт | 329
| Маяк-220-КПМ2 | 220В, IP50, 5/11ВА, 110дБ, 100х80х30мм, -50..+55С | руб./шт | 497
| Маяк-24-КПМ2 | 24В, IP56,20мА/50мА, 110дБ, 100х100х31мм, -50+55С | руб./шт | 329
| Октава-12В исп.1 | Светозвуковой, 103 дБ, 12 В, 60 мА | руб./шт | 247
| Октава-12В исп.2 | Светозвуковой, 103 дБ, 12 В, 60 мА | руб./шт | 286
| Октава-220В | Светозвуковой, 100 дБ, 220 В, 1 Вт | руб./шт | 330
| ОПОП 124-7 (корпус бело-красный) | Светозвуковой 100 дБ, 9-27В, 35мА (звук), 10мА (свет), 87х88х44 мм, IP41, -25...+55°С | руб./шт | 339
| Снегирь (ПКИ-СП12) | Светозвуковой, 85 дБ, 12 В, 100 мА, 60х45х35, свет пульсирующий | руб./шт | 288
| Феникс-С (ПКИ-СП12) (красный), совмещенное включение | Светозвуковой, 100 дБ, 12В, 70 мА, свет пульсирующий, IP41, 120х72х37мм | руб./шт | 296
| Феникс-С (ПКИ-СП24) (красный), совмещенное включение | Светозвуковой, 100 дБ, 24В, 70 мА, IP41, 120х72х37мм | руб./шт | 326
| Феникс-Р (ПКИ-СП12) (красный), раздельное включение | Светозвуковой, 85 дБ, 12 В, 60 мА (звук), 30 мА (свет), раздельное включение, IP41, t-раб.-40...+55°С, 120х72х38мм | руб./шт | 296
| Филин (ПКИ-СП12) (красный) | Светозвуковой, 105 дБ, 12 В, 35 мА, свет пульсирующий | руб./шт | 288
| ST-AC020AA-RD | Оповещатель свето-звуковой, строб, уровень звукового давления 102 дБ, напряжение питания 12 В, ток потребления 110 дБ, степень защиты оболочкой IP50, диапазон рабочих температур -35...+55°С, габаритные размеры 123х73х48 мм | USD/шт | 5.5
| Орбита СЗ (220В) | Оповещатель светозвуковой, уровень звукового давления 100 дБ, напряжение питания 220 В, потребляемая мощность 2 Вт, степень защиты оболочкой IP55, диапазон рабочих температур -30...+55°С, габаритные размеры 90х90х30 мм | руб./шт | 597
| Орбита СЗ (24В) | Оповещатель светозвуковой, уровень звукового давления 100 дБ, напряжение питания 12…24 В, ток потребления 20 мА, степень защиты оболочкой IP55, диапазон рабочих температур -30...+55°С, габаритные размеры 90х90х30 мм | руб./шт | 403
| Орбита СЗ (12В) | Оповещатель светозвуковой, уровень звукового давления 100 дБ, напряжение питания 12 В, ток потребления 20 мА, степень защиты оболочкой IP55, диапазон рабочих температур -30...+55°С, габаритные размеры 90х90х30 мм | руб./шт | 403
5.3.2 | Для наружной установки (уличные)
| БИЯ-С мод.1/220-1 | Светозвуковой (лампа), 85 дБ 220 В, 88 Вт, IP22 | руб./шт | 690
| БИЯ-С2 | Светозвуковой (светодиоды), 85 дБ, 220 В, 63,3 Вт, IP22 | руб./шт | 736
| БИЯ-С3 | Светозвуковой, 95 дБ, U-пит.9...15В, P-потр.1.5Вт, IP54 | руб./шт | 552
| Гром-12К исп.2 | Светозвуковой, 105 дБ, 12 В, 65 мА | руб./шт | 354
| Гром-12К исп.3 | Светозвуковой, 12 В, 105дБ, 20 мА-свет, 35 мА-звук, мет. Корпус, IP52 | руб./шт | 377
| Маяк-12-К | Светозвуковой, 105 дБ, 12 В, 0,04 А | руб./шт | 397
| Маяк-12-К (110 дБ) | Светозвуковой, напряжение питания 12 В, ток потребления светового оповещателя 20 мА, звукового оповещателя 100 мА, уровень звукового давления 110 дБ, степень защиты оболочкой IP52, диапазон рабочих температур -50...+55°С, габаритные размеры 140х90х40 мм | руб./шт | 467
| Маяк-12-К Т (тампер) | Светозвуковой, U-пит.12В, I-потр.20мА, 105дБ, IP52, 140х90х20мм, t-раб. -50...+55С | руб./шт | 467
| Маяк-24-К Т (тампер) | Оповещатель светозвуковой с тампером, 105 дБ, U-пит.24В, I-потр.40мА, 140х90х40, IP52, tраб.-50...+55°С. | руб./шт | 467
| Маяк-220-К | 220В, 5/11ВА, 105дБ, IP50, 140х95х40мм, -50..+55С | руб./шт | 489
| Маяк-24-К | Светозвуковой, Uпит.24В, Iпотр.40мА, 140х90х40, IP52, tраб.-50...+50°С. | руб./шт | 397
| Маяк-24-К (110 дБ) | Светозвуковой, напряжение питания 24 В, ток потребления светового оповещателя 20 мА, звукового оповещателя 100 мА, уровень звукового давления 110 дБ, степень защиты оболочкой IP52, диапазон рабочих температур -50...+55°С, габаритные размеры 140х90х40 мм | руб./шт | 467
| Маяк-12-КПМ1-НИ | Светозвуковой, 105 дБ, 12 В, 40мА | руб./шт | 399
| Маяк-220-КПМ1-НИ | 220В, IP50, 5/11ВА, 105дБ, 100х100х35мм, -50..+55С | руб./шт | 467
| Маяк-24-КПМ1-НИ | Светозвуковой, U-пит.24В, I-потр.40мА, 105дБ, IP55, 100х100х35мм, t-раб. -50...+55С | руб./шт | 399
| Маяк-12-КПМ2-НИ | 12В, 20мА, 110дБ, IP55, -50..+55С, 100х100х35мм | руб./шт | 462
| Маяк-220-КПМ2-НИ | 220В, IP50, 5/11ВА, 110дБ, 100х100х35мм, -50..+55С | руб./шт | 514
| Маяк-24-КПМ2-НИ | 24В, IP55, 20/20мА, 110дБ, 100х100х35мм, -50..+55С | руб./шт | 462
| Козырек 120х120 | Предназначен для установки под него оповещателей серий МАЯК-КП и МАЯК-КПМ, эксплуатируемых вне помещений, р-р: 120х120 мм, металл | руб./шт | 87
| Козырек 120х170 | Предназначен для установки под него оповещателей серий МАЯК-К и МАЯК-НИ, эксплуатируемых вне помещений, р-р: 120х170 мм, металл | руб./шт | 103
| Свирель-2 исп. 03 | Светозвуковой, 105 дБ, 12 В, 350 мА | руб./шт | 1028
| Призма-200 | Светозвуковой, уличн. исполнение, 12 В, свет-60 мА, звук-200 мА, 100 дБ, 140х90х20 мм, IP41, -30...+55С | руб./шт | 464
| Призма-201 | Светозвуковой, уличн. исполнение, 12 В, свет-40 мА, звук-60 мА, 85 дБ, 146х100х60 мм, -30...+55С, | руб./шт | 510
| Призма-202 | Оповещатель комбинированный светозвуковой, 12 В, компактный корпус | руб./шт | 450
| ССУ-1 | Светозвуковой, 105дБ, раздельное включение, тампер, U-пит.12В, I-потр.звук. 90мА (свет 40мА), Траб.-50...+40С, IP41, 70х125х165 | руб./шт | 527
| УСС-М-12 | Светозвуковой, 85дБ, раздельное включение, тампер, U-пит.12В, I-потр.150мА, Траб.-40...+50С, IP41, 120х150х50 | руб./шт | 518
| УСС-М-220 | Светозвуковой, 85дБ, раздельное включение, тампер, U-пит.220В, I-потр.100мА, Траб.-40...+50С, IP41, 120х150х50 | руб./шт | 596
| OS-350 | Оповещатель уличный свето-звуковой без АКБ, строб лампа, уровень звукового давления 112 дБ, напряжение питания 12 В, ток потребления 250 мА, степень защиты оболочкой IP34, диапазон рабочих температур -25...+60°С, габаритные размеры 230x158x75 мм | руб./шт | 2695
| OS-365A | Оповещатель свето-звуковой, строб-лампа, уровень звукового давления 113 дБ, напряжение питания 10…15 В, ток потребления до 800 мА, резервный источник питания NiCd аккумулятор 4,8 В 1800 мАч, степень защиты оболочкой IP34, диапазон рабочих температур -25…+60°С, габаритные размеры 230х158х75 мм | руб./шт | 4400
5.4 | Табло
| БЛИК-С-12 "Выход" НОВЫЙ | Светоуказатель светодиодный; U-пит.9...13.8 В; I-потр.17 мА; IP41; t-раб.-30...+55°C; 302х102х22 мм | руб./шт | 208
| БЛИК-С-24 "Выход" тип 1 НОВЫЙ | Светоуказатель светодиодный; U-пит.18...27.6 В; I-потр.17 мА; IP41; t-раб.-30...+55°C; 302х102х22 мм | руб./шт | 208
| БЛИК-ЗС-12 "Выход" тип 1 | Светоуказатель светодиодный со встроенной сиреной; U-пит.10...14 В; I-потр.100 мА; IP41; t-раб.-40...+55°С; 316х112х13,5 мм | руб./шт | 372
| БЛИК-ЗС-24 "Выход" тип 1 | Светоуказатель светодиодный со встроенной сиреной; U-пит.22...26 В; I-потр.70 мА; IP41; t-раб.-40...+55°С; 316х112х13,5 мм | руб./шт | 372
| БЛИК-РП-О "Выход" тип 1 (односторонний, шелкография) | Оповещатель пожарный световой "ВЫХОД" со встроенным резервным источником питания, напряжение питания 220 В, потребляемая мощность до 3 Вт, степень защиты оболочкой IP41, диапазон рабочих температур -40...+55°C, габаритные размеры 315х160х60 мм | руб./шт | 1350
| БЛИК-С-12 "Выход" | Светоуказатель светодиодный; U-пит.10...14 В; I-потр.70 мА; IP41; t-раб.-40...+55°С; 316х112х13,5 мм | руб./шт | 305
| БЛИК-С-12М "Выход" тип 1 | Светоуказатель светодиодный; U-пит.9...15 В; I-потр.25 мА; t-раб.-40...+55°С; 285х97х17 мм | руб./шт | 220
| БЛИК-С-24М "Выход" тип 1 | Светоуказатель светодиодный; U-пит.18...28 В; I-потр.25 мА; t-раб.-40...+55°С; 285х97х17 мм | руб./шт | 220
| Козырек 330х130 | Предназначен для установки под него светоуказателей серий КРИСТАЛЛ и ЛЮКС, эксплуатируемых вне помещений, р-р: 330х130 мм, металл | руб./шт | 139
| КОП-12 "Выход" | Табло 12 В, 20 мА: "Выход", "Exit", "Запасный выход", "Влево", "Вправо", "Влево вниз", "Вправо вниз", "Пожар", "Станция пожаротушения", "Автоматика отключена", "Порошок уходи", "Порошок не входи", "Газ уходи", "Газ не входи" | руб./шт | 400
| КОП-12С "Выход" | Табло с сиреной 12 В, 180 мА: "Выход", "Запасный выход", "Влево", "Вправо", "Влево вниз", "Вправо вниз", "Пожар", "Станция пожаротушения", "Автоматика отключена", "Порошок уходи", "Порошок не входи", "Газ уходи", "Газ не входи" | руб./шт | 690
| КОП-12ПС "Выход" | Табло "ВЫХОД" с сиреной 92дБ, Uпит.12В, Iпотр.40мА, IP41, tраб.-10...+55°С, пластиковый корпус | руб./шт | 570
| КОП-12П "Выход" | Табло "ВЫХОД", Uпит.12В, Iпотр.20мА, IP41, tраб.-10...+55°С, пластиковый корпус | руб./шт | 300
| КОП-24 "Выход" | Табло 24 В, 90 мА: "Выход", "Запасный выход", "Влево", "Вправо", "Влево вниз", "Вправо вниз", "Пожар", "Станция пожаротушения", "Автоматика отключена", "Порошок уходи", "Порошок не входи", "Газ уходи", "Газ не входи" | руб./шт | 400
| КОП-24С "Выход" | Табло с сиреной 24 В 90 мА: "Выход", "Запасный выход", "Влево", "Вправо", "Влево вниз", "Вправо вниз", "Пожар", "Станция пожаротушения", "Автоматика отключена", "Порошок уходи", "Порошок не входи", "Газ уходи", "Газ не входи" | руб./шт | 690
| КОП-24ПС "Выход" | Табло "ВЫХОД" с сиреной 92дБ, Uпит.24В, Iпотр.20мА, IP41, tраб.-10...+55°С, пластиковый корпус | руб./шт | 570
| КОП-24П "Выход" | Табло "ВЫХОД", Uпит.24В, Iпотр.20мА, IP41, tраб.-10...+55°С, пластиковый корпус | руб./шт | 300
| КОП-25 "Выход" | Светоуказатель светодиодный, U-пит.12...36 В, I-потр.20мА IP41, t-раб.-10...+55°С, 300х100х25 мм. | руб./шт | 400
| КОП-25С "Выход" | Светоуказатель светодиодный со встроенной сиреной 92 дБ, раздельное включение, U-пит.12...36 В, I-потр.40 мА, IP41, t-раб.-10...+55°С, габаритные размеры 300х100х25 мм | руб./шт | 690
| КОП-25П (IP54) "Автоматика отключена" | Светоуказатель светодиодный, U-пит.12...36 В, I-потр.20мА IP54, t-раб.-50...+55°С, 300х100х25 мм. Пластмассовый корпус. | руб./шт | 900
| КОП-25П (IP54) "Выход" | Светоуказатель светодиодный, U-пит.12...36 В, I-потр.20мА IP54, t-раб.-50...+55°С, 300х100х25 мм. Пластмассовый корпус. | руб./шт | 900
| КОП-220П (с ИРП) "ВЫХОД", без АКБ. | Световое табло со встроенным РИП, U-пит.220В, P-потр.500мВт, Uрезерв.9В (элемент питания 6F22), I-потр.20мА (от РИП), время работы от РИП — не менее 10 часов, IP41, t-раб.0...+55°C | руб./шт | 700
| КОП-220П (с ИРП-А) "ВЫХОД", с АКБ | Световое табло со встроенным РИП, U-пит.220В, P-потр.500мВт, Uрезерв.9В (элемент питания 6F22), I-потр.20мА (от РИП), время работы от РИП — не менее 10 часов, IP41, t-раб.0...+55°С | руб./шт | 1200
| КОП-25ПС "Выход" | Светоуказатель светодиодный со встроенной сиреной 92 дБ, раздельное включение, U-пит.12...36 В, I-потр.40 мА, IP41, t-раб.-10...+55°С, габаритные размеры 300х100х25 мм. Пластмассовый корпус. | руб./шт | 570
| КОП-25П "Выход" | Светоуказатель светодиодный, U-пит.12...36 В, I-потр.20мА IP41, t-раб.-10...+55°С, 300х100х25 мм. Пластмассовый корпус. | руб./шт | 300
| КОП-25П "Пожар" | Светоуказатель светодиодный, U-пит.12...36 В, I-потр.20мА IP41, t-раб.-10...+55°С, 300х100х25 мм. Пластмассовый корпус. | руб./шт | 300
| КРИСТАЛЛ-12 "Выход" | Табло, 12В, 17мА, IP41, -30..+55С, 302х102х22мм | руб./шт | 148
| КРИСТАЛЛ-12-К "Выход" | Светоуказатель светодиодный со встроенной сиреной 100дБ, раздельное включение, U-пит.12В, I-потр.67мА, IP41, t-раб.-30...+55°С, 302х102х22мм. | руб./шт | 346
| КРИСТАЛЛ-12 СН "Выход" | Светоуказатель светодиодный со скрытой надписью, U-пит.12В, I-потр.35мА, IP41, t-раб.-30...+55°C, 302х102х22мм. | руб./шт | 278
| КРИСТАЛЛ-12 МС "Выход" | Светоуказатель светодиодный с повышенной яркостью свечения, U-пит.12В, I-потр.35мА, IP41, t-раб.-30...+55°С, 302х102х22мм. | руб./шт | 229
| КРИСТАЛЛ-12 НИ "Выход" | Светоуказатель светодиодный, U-пит.12В, I-потр.17мА, IP55, t-раб.-30..+55°С, 302х102х22мм. Наружного исполонения. | руб./шт | 199
| КРИСТАЛЛ-12 Д "Выход" | Табло (двусторонний вариант), 12В, 34мА, IP41, -30...+55C, 302х102х42мм | руб./шт | 296
| КРИСТАЛЛ-12 Д "Стрелка" | Табло (двусторонний вариант), 12В, 34мА, IP41, -30...+55C, 302х102х42мм | руб./шт | 296
| КРИСТАЛЛ-12 МС Д "Выход" | Светоуказатель светодиодный с повышенной яркостью свечения двухсторонний, U-пит.12В, I-потр.70мА, IP41, t-раб.-30...+55°С, 302х102х44мм. | руб./шт | 460
| КРИСТАЛЛ-12-ДИН1 | Табло динамическое (стрелки вправо, влево, в обе стороны), 12В, 80мА, IP41, -30...+55С, 302х102х22мм | руб./шт | 716
| КРИСТАЛЛ-12-ДИН2 | Табло динамическое мигающее (стрелки вправо, влево, в обе стороны), частота мигания 1,3Гц, 12В, 80мА, IP41, -30...+55С, 302х102х22мм | руб./шт | 740
| КРИСТАЛЛ-220 "Выход" | Светоуказатель светодиодный, U-пит.220В, IP40, 7,5ВА, t-раб.-30...+55°С, 302х102х22мм | руб./шт | 296
| КРИСТАЛЛ-220 Д "Выход" | Светоуказатель светодиодный двухсторонний, U-пит.220В, P-потр.15ВА, IP40, t-раб.-30...+55°С, 302х102х44мм. | руб./шт | 592
| КРИСТАЛЛ-24 "Выход" | Табло, 24В, 17мА, IP41, -30..+55С, 302х102х22мм | руб./шт | 148
| ЛЮКС-12 "Автоматика отключена" | Светоуказатель светодиодный, U-пит.12В, I-потр.20мА IP55, t-раб.-30...+55°С, 300х100х25мм. | руб./шт | 194
| КРИСТАЛЛ-24 НИ "Выход" | Светоуказатель светодиодный, U-пит.24В, IP55, 17мА, t-раб.-30..+55°С, 302х102х22мм, наружное исполнение | руб./шт | 199
| КРИСТАЛЛ-24 МС "Выход" | Светоуказатель светодиодный, U-пит.24В, IP41, 35мА, t-раб.-30..+55°С, 302х102х22мм, повышенная яркость свечения | руб./шт | 229
| КРИСТАЛЛ-24-К "Выход" | Светоуказатель светодиодный со встроенной сиреной 100дБ, раздельное включение, U-пит.24В, I-потр.67мА, IP41, t-раб.-30...+55°С, 302х102х22мм. | руб./шт | 346
| КРИСТАЛЛ-24 СН "Выход" | Светоуказатель светодиодный со скрытой надписью, U-пит.24В, I-потр.35мА, IP41, t-раб.-30...+55°C, 302х102х22мм. | руб./шт | 278
| КРИСТАЛЛ-24 Д "Стрелка" | Табло (двусторонний вариант), U-пит.24В, IP41, 34мА, t-раб.-30...+55°С, 302х102х42мм | руб./шт | 296
| КРИСТАЛЛ-24 МС Д "Выход" | Светоуказатель светодиодный с повышенной яркостью свечения двухсторонний, U-пит.24В, I-потр.70мА, IP41, t-раб.-30...+55°С, 302х102х44мм. | руб./шт | 460
| ЛЮКС-12 "Выход" | Светоуказатель светодиодный, U-пит.12В, I-потр.20мА IP55, t-раб.-30...+55°С, 300х100х25мм. | руб./шт | 194
| КРИСТАЛЛ-24-ДИН1 | Табло динамическое (стрелки вправо, влево, в обе стороны), U-пит.24В, IP41, 80мА, t-раб.-30...+55°С, 302х102х22мм | руб./шт | 716
| КРИСТАЛЛ-24-ДИН2 | Табло динамическое мигающее (стрелки вправо, влево, в обе стороны), частота мигания 1,3Гц, U-пит.24В, IP41, 80мА, t-раб.-30...+55°С, 302х102х22мм | руб./шт | 740
| ЛЮКС-12 ОСНОВА | Светоуказатель светодиодный (основа), U-пит.12В, I-потр.20мА, t-раб.-30...+55°С. | руб./шт | 124
| ЛЮКС-24 ОСНОВА | Светоуказатель светодиодный (основа), U-пит.24В, I-потр.20мА, t-раб.-30...+55°С. | руб./шт | 124
| ЛЮКС-220 ОСНОВА | Светоуказатель светодиодный (основа), U-пит.220В, P-потр.6ВА, t-раб.-30...+55°С. | руб./шт | 271
| ЛЮКС-12-К ОСНОВА | Светоуказатель светодиодный со встроенной сиреной 100дБ (основа), раздельное включение, U-пит.12В, I-потр.40мА, t-раб.-30...+55°С. | руб./шт | 332
| ЛЮКС-24-К ОСНОВА | Светоуказатель светодиодный со встроенной сиреной 100дБ (основа), раздельное включение, U-пит.24В, I-потр.40мА, t-раб.-30...+55°С. | руб./шт | 332
| ЛЮКС-12 МС ОСНОВА | Светоуказатель светодиодный с повышенной яркостью свечения (основа), U-пит.12В, I-потр.20мА, t-раб.-30...+55°С | руб./шт | 224
| ЛЮКС-24 МС ОСНОВА | Светоуказатель светодиодный с повышенной яркостью свечения (основа), U-пит.24В, I-потр.20мА, t-раб.-30...+55°С | руб./шт | 224
| ЛЮКС-220-Р ОСНОВА | Светоуказатель светодиодный с повышенной яркостью свечения и встроенным РИП (основа), U-пит.220В, P-потр.18ВА, время автономной работы 4 ч, t-раб.-30...+55°С | руб./шт | 659
| Кронштейн для двустороннего табло КРИСТАЛЛ | Кронштейн для светоуказателей КРИСТАЛЛ двухстороннего исполнения, 70х63х21 мм | руб./шт | 44
| Крышка на табло ЛЮКС "Выход" | Крышка сменная пластиковая для табло "Люкс" с надписью "Выход" | руб./шт | 70
| ЛЮКС-12-К "Выход" | Светоуказатель светодиодный со встроенной сиреной 100дБ, раздельное включение, U-пит.12В, I-потр.40мА, IP55, t-раб.-30...+55°С, 300х100х30мм. | руб./шт | 403
| ЛЮКС-12 "Пожар" | Светоуказатель светодиодный, U-пит.12В, I-потр.20мА IP55, t-раб.-30...+55°С, 300х100х25мм. | руб./шт | 194
| ЛЮКС-12 "Порошок не входи" | Светоуказатель светодиодный, U-пит.12В, I-потр.20мА IP55, t-раб.-30...+55°С, 300х100х25мм. | руб./шт | 194
| ЛЮКС-12 "Порошок уходи" | Светоуказатель светодиодный, U-пит.12В, I-потр.20мА IP55, t-раб.-30...+55°С, 300х100х25мм. | руб./шт | 194
| ЛЮКС-12 "Стрелка влево" | Светоуказатель светодиодный, U-пит.12В, I-потр.20мА IP55, t-раб.-30...+55°С, 300х100х25мм. | руб./шт | 194
| ЛЮКС-12 "Стрелка вправо" | Светоуказатель светодиодный, U-пит.12В, I-потр.20мА IP55, t-раб.-30...+55°С, 300х100х25мм. | руб./шт | 194
| ЛЮКС-12 Д "Выход" | Светоуказатель 2-х сторонний светодиодный с настенно-потолочным креплением, U-пит.12В, I-потр.40мА IP55, t-раб.-30...+55°С, 300х100х50мм, Настенный кронштейн в комплекте. | руб./шт | 387
| ЛЮКС-12 Д "Стрелка" | Светоуказатель 2-х сторонний светодиодный с настенно-потолочным креплением, U-пит.12В, I-потр.40мА IP55, t-раб.-30...+55°С, 300х100х50мм, Настенный кронштейн в комплекте. | руб./шт | 387
| ЛЮКС-12 МС "Выход" | Светоуказатель светодиодный с повышенной яркостью свечения, U-пит.12В, I-потр.40мА, IP55, t-раб.-30...+55°С, 300х100х50мм. | руб./шт | 294
| ЛЮКС-12 НИ "Выход" | Светоуказатель светодиодный, U-пит.12В, IP55, 20 мА, t-раб.-30..+55°С, 300х100х25 мм, наружное исполнение | руб./шт | 239
| ЛЮКС-220-К "Выход" | Светоуказатель светодиодный со встроенной сиреной 100дБ, раздельное включение, U-пит.220В, P-потр.17мА, IP50, t-раб.-30...+55°С, 300х100х30мм. | руб./шт | 487
| ЛЮКС-220 "Выход" | Светоуказатель светодиодный, U-пит.220В, I-потр.230мА, IP50, t-раб.-30...+55°C, 300х100х25мм | руб./шт | 342
| ЛЮКС-220 НИ "Выход" | Светоуказатель светодиодный, U-пит.220В, P-потр.6ВА, IP66, t-раб.-30..+55°С, 300х100х25мм. Наружного исполонения. | руб./шт | 433
| ЛЮКС-12-К СН "Выход" | Светоуказатель светодиодный со встроенной сиреной 100дБ и скрытой надписью, раздельное включение, U-пит.12В, I-потр.160мА, IP55, t-раб.-30...+55°С, 300х100х30мм. | руб./шт | 511
| ЛЮКС-24-К СН "Выход" | Светоуказатель светодиодный со встроенной сиреной 100дБ и скрытой надписью, раздельное включение, U-пит.24В, I-потр.160мА, IP55, t-раб.-30...+55°С, 300х100х30мм. | руб./шт | 511
| ЛЮКС-12-К НИ "Выход" | Светоуказатель светодиодный со встроенной сиреной 100дБ, раздельное включение, U-пит.12В, I-потр.40мА, IP55, t-раб.-30...+55°С, 300х100х30мм. Наружного исполнения. | руб./шт | 450
| ЛЮКС-12 СН Д "Выход" | Светоуказатель светодиодный со скрытой надписью двухсторонний, U-пит.12В, I-потр.160мА, IP55, t-раб.-30...+55°С, 300х100х55мм. | руб./шт | 698
| ЛЮКС-24 СН Д "Выход" | Светоуказатель светодиодный со скрытой надписью двухсторонний, U-пит.24В, I-потр.160мА, IP55, t-раб.-30...+55°С, 300х100х55мм. | руб./шт | 698
| ЛЮКС-12 НИ Д "Выход" | Светоуказатель светодиодный двухсторонний, U-пит.12В, I-потр.40мА, IP55, t-раб.-30...+55°С, 300х105х55мм. Наружного исполнения. | руб./шт | 479
| ЛЮКС-24 НИ Д "Выход" | Светоуказатель светодиодный двухсторонний, U-пит.24В, I-потр.40мА, IP55, t-раб.-30...+55°С, 300х105х55мм. Наружного исполнения. | руб./шт | 479
| ЛЮКС-12 СН "Выход" | Светоуказатель светодиодный со скрытой надписью, U-пит.12В, I-потр.80мА, IP55, t-раб.-30...+55°C, 300х100х25мм | руб./шт | 349
| ЛЮКС-220-Р "Выход" | Световое табло, 220 В, встр. АКБ, работа от АКБ 4 часа, IP50, 300х100х25 мм | руб./шт | 729
| ЛЮКС-220 Д "Выход" | Светоуказатель 2-х сторонний светодиодный с настенно-потолочным креплением, U-пит.220В, I-потр.60мА IP50, t-раб.-30...+55°С, 300х100х50мм, Настенный кронштейн в комплекте. | руб./шт | 683
| ЛЮКС-220-Р Д "Выход" | Светоуказатель 2-х сторонний светодиодный с настенно-потолочным креплением, U-пит.220В, I-потр.36ВА время работы в автономном режиме 4 часа, IP50, t-раб.0...+55°С, 300х105х55мм, Настенный кронштейн в комплекте. | руб./шт | 1458
| ЛЮКС-24 МС "Выход" | Светоуказатель светодиодный с повышенной яркостью свечения, U-пит.24В, I-потр.40мА, IP55, t-раб.-30...+55°С, 300х100х50мм. | руб./шт | 294
| ЛЮКС-220-Р Д "Стрелка" | Светоуказатель 2-х сторонний светодиодный с настенно-потолочным креплением, U-пит.220В, I-потр.36ВА IP50, t-раб.0...+55°С, 300х105х55мм, Настенный кронштейн в комплекте. | руб./шт | 1458
| ЛЮКС-24 "Автоматика отключена" | Табло, U-пит.24В, I-потр.20мА, IP55, t-раб.-30...+55°C, 300х100х25 | руб./шт | 194
| ЛЮКС-24 "Порошок не входи" | Табло, U-пит.24В, I-потр.20мА, IP55, t-раб.-30...+55°C, 300х100х25 | руб./шт | 194
| ЛЮКС-24 "Порошок уходи" | Табло, U-пит.24В, I-потр.20мА, IP55, t-раб.-30...+55°C, 300х100х25 | руб./шт | 194
| ЛЮКС-24 "Стрелка влево" | Табло, Uпит.24В, Iпотр.20мА, IP55, tраб.-30...+55°С, 300х100х25 | руб./шт | 194
| ЛЮКС-24 "Стрелка вправо" | Табло, Uпит.24В, Iпотр.20мА, IP55, tраб.-30...+55°С, 300х100х25 | руб./шт | 194
| ЛЮКС-24 "Выход" | Табло, Uпит.24В, Iпотр.20мА, IP55, tраб.-30...+55°С, 300х100х25 | руб./шт | 194
| ЛЮКС-24 Д "Выход" | Светоуказатель 2-х сторонний светодиодный с настенно-потолочным креплением, U-пит.24В, IP55, 40мА, t-раб.-30...+55°С, 300х100х50мм, настенный кронштейн в комплекте | руб./шт | 387
| ЛЮКС-24 Д "Стрелка" | Светоуказатель 2-х сторонний светодиодный с настенно-потолочным креплением, U-пит.24В, IP55, 40мА, t-раб.-30...+55°С, 300х100х50мм, настенный кронштейн в комплекте | руб./шт | 387
| ЛЮКС-24-К "Выход" | Табло со встроенной сиреной 100дБ, Uпит.24В, Iпотр.20мА, IP55, tраб.-30...+55°С, 300х100х30 | руб./шт | 403
| ЛЮКС-24 НИ "Выход" | Светоуказатель светодиодный, U-пит.24В, I-потр.20мА, IP55, t-раб.-30..+55°С, 300х100х25мм. Наружного исполонения. | руб./шт | 239
| ЛЮКС-24 СН "Выход" | Светоуказатель светодиодный со скрытой надписью, U-пит.24В, I-потр.80мА, IP55, t-раб.-30...+55°С, 300х100х25мм. | руб./шт | 349
| ЛЮКС-24-К НИ "Выход" | Светоуказатель светодиодный со встроенной сиреной 100дБ, раздельное включение, наружное исполнение, U-пит.24В, IP55, 40мА, t-раб.-30...+55°С, 300х100х30мм | руб./шт | 450
| ЛЮКС-24-К СН "Порошок уходи" | Светоуказатель светодиодный со встроенной сиреной 100дБ, раздельное включение, скрытая надпись, U-пит.24В, IP55, 60мА, t-раб.-30..+55°С, 300х100х30мм | руб./шт | 511
| МИНИ-12 "Стрелка влево" | Светоуказатель "Стрелка влево", 12В, IP41, -30..+55С, 40мА, 150х150х25мм | руб./шт | 349
| МИНИ-220 "Выход" | Светоуказатель с функцией направленной подсветки "вниз", U-пит.220В, P-потр. 4,4ВА, IP40, t-раб. -10..+55С, 150х150х25мм | руб./шт | 595
| МИНИ-220-Р "Выход" | Светоуказатель с функцией направленной подсветки "вниз" и встроенным РИП, U-пит.220В,P-потр. 4,4ВА, время автономной работы 4 ч, IP40, t-раб. -10..+55С, 150х150х25мм | руб./шт | 999
| МИНИ-12-ДИН1 (MINI-DIN-LR) "Влево-Вправо" | 12В, 180мА, -30..+55С, IP41, 150х150х25мм, динамический | руб./шт | 1348
| МИНИ-12-ДИН2 (MINI-DIN-GS) "Go-Stop" | 12В, 100мА, -30..+55С, IP41, 150х150х25мм, динамический | руб./шт | 1459
| МИНИ-24 "Человек вправо в дверь" | Светоуказатель"Человек вправо в дверь", 24В, IP41, 40мА, t-раб.-30..+55°С, 150х150х25мм | руб./шт | 349
| МИНИ-ДИН4 100 (MINI-DIN-U 100) | 9…30В, IP41, Icp.=80мА, -30..+55С, 150х150х25мм, динамический | руб./шт | 2711
| МИНИ-ДИН4 200 (MINI-DIN-U 200) | Динамический, 9…30В, IP41, Icp.=160мА, -30..+55С, 150х150х25мм | руб./шт | 3917
| МИНИ-ДИН4 250 (MINI-DIN-U 250) | 9…30В, IP41, Icp.=210мА, -30..+55С, 150х150х25мм, динамический | руб./шт | 4742
| Молния-12 "Автоматика отключена" | Табло плоское на защелке с возможностью смены надписи, U-пит.12В, I-потр.20мА, t-раб.-30...+55С, IP52, 304х103х19мм, 0,22кг. Надпись на заказ. | руб./шт | 152
| Молния-12 "Выход" | Табло 12 В, 20 мА, "Выход" | руб./шт | 152
| Молния-12 "Запасный выход" | Табло плоское на защелке с возможностью смены надписи, U-пит.12В, I-потр.20мА, t-раб.-30...+55С, IP52, 304х103х19мм, 0,22кг. | руб./шт | 152
| Молния-12 "Пожар" | Табло плоское на защелке с возможностью смены надписи, U-пит.12В, I-потр.20мА, t-раб.-30...+55С, IP52, 304х103х19мм, 0,22кг. | руб./шт | 152
| Молния-12 "Порошок не входи" | Табло плоское на защелке с возможностью смены надписи, U-пит.12В, I-потр.20мА, t-раб.-30...+55С, IP52, 304х103х19мм, 0,22кг. | руб./шт | 152
| Молния-12 "Порошок-уходи" | Табло плоское на защелке с возможностью смены надписи, U-пит.12В, I-потр.20мА, t-раб.-30...+55С, IP52, 304х103х19мм, 0,22кг. | руб./шт | 152
| Молния-12 "Стрелка влево" | Табло плоское на защелке с возможностью смены надписи, U-пит.12В, I-потр.20мА, t-раб.-30...+55С, IP52, 304х103х19мм, 0,22кг. | руб./шт | 152
| Молния-12 "Стрелка вправо" | Табло плоское на защелке с возможностью смены надписи, U-пит.12В, I-потр.20мА, t-раб.-30...+55С, IP52, 304х103х19мм, 0,22кг. | руб./шт | 152
| Молния-12 "Человек влево в дверь" | Табло плоское на защелке с возможностью смены надписи, U-пит.12В, I-потр.20мА, t-раб.-30...+55С, IP52, 304х103х19мм, 0,22кг. | руб./шт | 152
| Молния-12 "Человек вправо в дверь" | Табло плоское на защелке с возможностью смены надписи, U-пит.12В, I-потр.20мА, t-раб.-30...+55С, IP52, 304х103х19мм, 0,22кг. | руб./шт | 152
| Молния-12 ULTRA "Выход", универсальное крепление | Табло премиум-класса с универ.кроншт. для крепления на стену/потолок, U-пит.12В, I-потр.40мА, t-раб.-30...+55С, IP52, 296х333х48мм, 0,3кг. Надпись "Выход" | руб./шт | 1423
| Молния-12 ULTRA МИНИ "Выход" | Световое табло премиум-класса, напряжение питания 9...13,8 В, ток потребления 40 мА, степень защиты оболочкой IP42, диапазон рабочих температур -30...+55°С, габаритные размеры 295х333х37 мм | руб./шт | 611
| Молния-12 ГРАНД "Выход" | Табло полусферическое представительского класса, U-пит.12В, I-потр.20мА, t-раб.-30...+55С, IP55, 330х150х62мм, 0,35кг. Надпись на заказ. | руб./шт | 421
| Молния-12 ЛАЙТ "Выход" | Табло полусферическое на защелке, U-пит.12В, I-потр.20мА, t-раб.-30...+55С, IP55, 300х110х33мм, 0,16кг. Надпись на заказ. | руб./шт | 155
| Молния-12 ОСНОВА | Табло плоское на защелке с возможностью смены надписи, основа, U-пит.12В, I-потр.20мА, t-раб.-30...+55С, IP52, 304х103х19мм, 0,22кг. | руб./шт | 97
| Молния-12 СН "Пожар" | Табло плоское на защелке со скрытой надписью, U-пит.24В, I-потр.20мА, t-раб.-30...+55С, IP52, 304х103х19мм, 0,22кг. Надпись на заказ. | руб./шт | 278
| Молния-12-З "Выход" | Табло 12 В, 20 мА, "Выход", "Запасный выход", "Влево", "Вправо", "Влево вниз", "Вправо вниз", "Пожар", "Станция пожаротушения", "Автоматика отключена", "Порошок уходи", "Порошок не входи", "Газ уходи", "Газ не входи" | руб./шт | 346
| Молния-12-З "Порошок уходи" | Табло плоское со встроен.сиреной 100дБ, U-пит.12В, I-потр.20мА (свет)/30мА (звук), t-раб.-30...+55С, IP51, 300х130х25мм, 0,3кг. Надпись на заказ. | руб./шт | 346
| Молния-12-З исп.2 "Выход" | Табло плоское со встроен.сиреной 105дБ, U-пит.12В, I-потр.20мА (свет)/35мА (звук), t-раб.-30...+55С, IP42, 400х100х38мм, 0,35кг. Надпись на заказ. | руб./шт | 399
| Молния-2-12 "Выход" | Табло плоское на защелке, двухстороннее, потолочное исп., U-пит.12В, I-потр.40мА, t-раб.-30...+55С, IP52, 304х103х30мм, 0,45кг. Надпись на заказ. | руб./шт | 304
| Молния-2-12 ГРАНД "Выход" | Табло полусферическое представительского класса, двухстороннее, потолочное исп., U-пит.12В, I-потр.40мА, t-раб.-30...+55С, IP55, 330х150х115мм, 0,75кг. Надпись на заказ. | руб./шт | 818
| Кронштейн универсальный к Молния-2-12 (24) | Кронштейн для крепления табло Молния-2-12 (24) на стену/потолок. | руб./шт | 225
| Молния-220 "Выход" | Табло плоское на защелке с возможностью смены надписи, U-пит.220В, P-потр.1Вт, t-раб.0...+55С, IP51, 300х130х25мм, 0,3кг. Надпись на заказ. | руб./шт | 363
| Молния-220 ULTRA "Выход", универсальное крепление | Табло премиум-класса с универ.кроншт. для крепления на стену/потолок, U-пит.220В, P-потр.1Вт, t-раб.-30...+55С, IP42, 296х333х48мм, 0,3кг. Надпись "Выход" | руб./шт | 1659
| Молния-220 ГРАНД "Выход" | Табло полусферическое представительского класса, U-пит.220В, P-потр.1Вт, t-раб.-30...+55С, IP53, 330х150х62мм, 0,35кг. Надпись на заказ. | руб./шт | 471
| Молния-220 ОСНОВА | Табло плоское на защелке с возможностью смены надписи, основа, U-пит.220В, P-потр.1Вт, t-раб.0...+55С, IP51, 300х130х25мм, 0,3кг. | руб./шт | 308
| Молния-220 РИП "Выход" | Табло со встроенным источником резервного питания, напряжение питания 220 В, резервный источник питания 3 х 1,2 В 700 мАч ( АА ), время работы от резервного источника питания не менее 8 часов, диапазон рабочих температур 0...+55°С, габаритные размеры 300х130х25 мм | руб./шт | 714
| Молния-220 РИП ULTRA "Выход", универсальное крепление | Табло премиум-класса с РИП и универ.кроншт. для крепления на стену/потолок, U-пит.220В, P-потр.1,7Вт, t-раб.0...+55С, IP42, 296х333х48мм, 0,35кг. Надпись на заказ. | руб./шт | 2342
| Молния-2-24 "Выход" | Табло плоское на защелке, двухстороннее, потолочное исп., U-пит.24В, I-потр.40мА, t-раб.-30...+55С, IP52, 304х103х30мм, 0,45кг. Надпись на заказ. | руб./шт | 304
| Молния-2-24 ГРАНД "Выход" | Табло полусферическое представительского класса, двухстороннее, потолочное исп., U-пит.24В, I-потр.40мА, t-раб.-30...+55С, IP55, 330х150х115мм, 0,75кг. Надпись на заказ. | руб./шт | 818
| Молния-24 "Автоматика отключена" | Табло плоское на защелке с возможностью смены надписи, U-пит.24В, I-потр.20мА, t-раб.-30...+55С, IP52, 304х103х19мм, 0,22кг. Надпись на заказ. | руб./шт | 152
| Молния-24 "Выход" | Табло 24 В, 20 мА, "Выход" | руб./шт | 152
| Молния-24 "Газ не входи" | Табло плоское световое, предназначено для обозначения эвакуационных путей в помещениях различного назначения, корпус с возможностью смены надписи 20.4-27.6 В, 20мА, 304х103х19мм, 0.22кг,-30С..+55С, IP 52 | руб./шт | 152
| Молния-24 "Газ уходи" | Табло плоское световое, предназначено для обозначения эвакуационных путей в помещениях различного назначения, корпус с возможностью смены надписи 20.4-27.6 В, 20мА, 304х103х19мм, 0.22кг,-30С..+55С, IP 52 | руб./шт | 152
| Молния-24 "Пожар" | Табло плоское световое, предназначено для обозначения эвакуационных путей в помещениях различного назначения, корпус с возможностью смены надписи 20.4-27.6 В, 20мА, 304х103х19мм, 0.22кг,-30С..+55С, IP 52 | руб./шт | 152
| Молния-24 "Порошок не входи" | Табло плоское световое, предназначено для обозначения эвакуационных путей в помещениях различного назначения, корпус с возможностью смены надписи 20.4-27.6 В, 20мА, 304х103х19мм, 0.22кг,-30С..+55С, IP 52 | руб./шт | 152
| Молния-24 "Порошок уходи" | Табло плоское световое, предназначено для обозначения эвакуационных путей в помещениях различного назначения, корпус с возможностью смены надписи 20.4-27.6 В, 20мА, 304х103х19мм, 0.22кг,-30С..+55С, IP 52 | руб./шт | 152
| Молния-24 "Стрелка влево" | Табло плоское световое, предназначено для обозначения эвакуационных путей в помещениях различного назначения, корпус с возможностью смены надписи 20.4-27.6 В, 20мА, 304х103х19мм, 0.22кг,-30С..+55С, IP 52 | руб./шт | 152
| Молния-24 "Стрелка вправо" | Табло плоское световое, предназначено для обозначения эвакуационных путей в помещениях различного назначения, корпус с возможностью смены надписи 20.4-27.6 В, 20мА, 304х103х19мм, 0.22кг,-30С..+55С, IP 52 | руб./шт | 152
| Молния-24 ULTRA "Выход", универсальное крепление | Табло премиум-класса с универ.кроншт. для крепления на стену/потолок, U-пит.24В, I-потр.40мА, t-раб.-30...+55С, IP52, 296х333х48мм, 0,3кг. Надпись "Выход" | руб./шт | 1423
| Молния-24 ГРАНД "Выход" | Табло полусферическое представительского класса, U-пит.24В, I-потр.20мА, t-раб.-30...+55С, IP55, 330х150х62мм, 0,35кг. Надпись на заказ. | руб./шт | 421
| Молния-24 ЛАЙТ "Выход" | Табло полусферическое на защелке, U-пит.24В, I-потр.20мА, t-раб.-30...+55С, IP55, 300х110х33мм, 0,16кг. Надпись на заказ. | руб./шт | 155
| Молния-24 ОСНОВА | Табло плоское на защелке с возможностью смены надписи, основа, U-пит.24В, I-потр.20мА, t-раб.-30...+55С, IP52, 304х103х19мм, 0,22кг. | руб./шт | 97
| Молния-24 СН "Автоматика отключена" | Табло плоское на защелке со скрытой надписью, U-пит.24В, I-потр.20мА, t-раб.-30...+55С, IP52, 304х103х19мм, 0,22кг. Надпись на заказ. | руб./шт | 278
| Молния-24-З "Порошок уходи" | Табло плоское со встроен.сиреной 100дБ, U-пит.24В, I-потр.20мА (свет)/30мА (звук), t-раб.-30...+55С, IP51, 300х130х25мм, 0,3кг. Надпись на заказ. | руб./шт | 346
| Молния-24-З "Выход" | Табло плоское со встроен.сиреной 100дБ, U-пит.24В, I-потр.20мА (свет)/30мА (звук), t-раб.-30...+55С, IP51, 300х130х25мм, 0,3кг. Надпись на заказ. | руб./шт | 346
| Молния-24-З ОСНОВА, на защелках | Табло плоское со встроен.сиреной 100дБ, U-пит.24В, I-потр.20мА (свет)/30мА (звук), t-раб.-30...+55С, IP51, 300х130х25мм, 0,3кг. Надпись на заказ. | руб./шт | 247
| Надпись сменная для Молнии "Выход" | Надпись сменная для табло «Молния» | руб./шт | 55
| ОПОП 1-8 "ВЫХОД",12В | Табло 12В, 20мА, 300х100х20 мм, IP41, -40...+55°С | руб./шт | 238
| ОПОП 1-8 "ВЫХОД",220В | Светоуказатель "ВЫХОД", Uпит.220В, Iпотр.20мА, IP41, tраб.-40…+55°С, 300x100х20мм | руб./шт | 243
| ОПОП 1-8 "ВЫХОД",24В | Светоуказатель "ВЫХОД", Uпит.24В, Iпотр.20мА, IP41, tраб.-40…+55°С, 300x100х20мм | руб./шт | 243
| ОПОП 1-8 "Пожар",12В | Светоуказатель "ПОЖАР", Uпит.12В, Iпотр.20мА, IP41, tраб.-40…+55°С, 300x100х20мм | руб./шт | 243
| ОПОП 1-8 "Пожар",220В | Светоуказатель "ПОЖАР", Uпит.220В, Iпотр.20мА, IP41, tраб.-40…+55°С, 300x100х20мм | руб./шт | 248
| ОПОП 1-8 "Пожар",24В | Светоуказатель "ПОЖАР", Uпит.24В, Iпотр.20мА, IP41, tраб.-40…+55°С, 300x100х20мм | руб./шт | 248
| ОПОП 1-8М "Выход" | Табло «ВЫХОД» 12В, 20мА, 300х100х20 мм, IP41, -40...+55°С | руб./шт | 192
| Плазма-П220-С "Выход" | Световое табло, промышленное всепогодное исполнение без взрывозащиты, Uпит. 220В, 30mA, Tокр. среды -55°…+85°С, IP68 | руб./шт | 6209
| Плазма-П220-СЗ "Выход" | Светозвуковое табло, промышленное всепогодное исполнение без взрывозащиты, раздельное управление светом и звуком, Uпит. 220В, 30mA, 95дБ, Tокр. среды -55°…+85°С, IP68 | руб./шт | 7124
| Плазма-П-С "Выход" | Световое табло, промышленное всепогодное исполнение без взрывозащиты, U-пит. 9-28В, 300mA, T-окр. среды -55°…+85°C, IP68 | руб./шт | 5939
| Плазма-П-СЗ "Выход" | Светозвуковое табло, промышленное всепогодное исполнение без взрывозащиты, раздельное управление светом и звуком, Uпит. 9-28В, 400mA, 95дБ, Tокр. среды -55°…+85°С, IP68 | руб./шт | 6855
| ПРЕСТИЖ-12 "Выход" (рамка серебро) | Световое табло, Uпит.12В, Iпотр.40мА, IP41, tраб.-30...+55°С | руб./шт | 919
| ПРЕСТИЖ-24 "Выход" (рамка серебро) | Светоуказатель светодиодный премиум-класса, U-пит.24В, I-потр.40мА, IP41, t-раб.-30...+55°C, 322х125х12мм | руб./шт | 919
| ПРЕСТИЖ-12 ПРЕМИУМ "Выход" (рамка серебро) | Светоуказатель светодиодный премиум-класса, U-пит.12В, I-потр.80мА, IP41, t-раб.-30...+55°C, 500х250х10мм | руб./шт | 1435
| ПРЕСТИЖ-24 ПРЕМИУМ "Выход" (рамка серебро) | Светоуказатель светодиодный премиум-класса, U-пит.24В, I-потр.80мА, IP41, t-раб.-30...+55°C, 500х250х10мм | руб./шт | 1435
| ПРЕСТИЖ-12 Д "Выход" (рамка серебро) | Светоуказатель светодиодный премиум-класса двухстороннее, U-пит.12В, I-потр.80мА, IP41, t-раб.-30...+55°C, 322х135х10мм. | руб./шт | 1174
| ПРЕСТИЖ-24 Д "Выход" (рамка серебро) | Светоуказатель светодиодный премиум-класса двухсторонний, U-пит.24В, I-потр.80мА, IP41, t-раб.-30...+55°C, 322х135х10мм. | руб./шт | 1174
| ПРЕСТИЖ-12 ПРЕМИУМ Д "Выход" (рамка серебро) | Светоуказатель светодиодный премиум-класса двухсторонний, U-пит.12В, I-потр.160мА, IP41, t-раб.-30...+55°C, 500х250х10мм. | руб./шт | 2086
| ПРЕСТИЖ-24 ПРЕМИУМ Д "Выход" (рамка серебро) | Светоуказатель светодиодный премиум-класса двухсторонний, U-пит.24В, I-потр.160мА, IP41, t-раб.-30...+55°C, 500х250х10мм. | руб./шт | 2086
| Призма-102 "Выход" | Световой указатель (табло) «Выход», 12 В, 20 мА, метал. корпус, IP41, -30...+55°С, 290х100х20 мм | руб./шт | 328
| ССА1001 "ВЫХОД-EXIT" LSSA0-1001-003-K03 | Светильник аварийный светодиодный, односторонний, "ВЫХОД-EXIT", напряжение питания 220 В, потребляемая мощность 3 Вт, встроенный Ni-Cd аккумулятор 2.4 В / 0.4 Ач, степень защиты оболочкой IP20, диапазон рабочих температур -10…+40°С, габаритные размеры 363х152х23 мм | руб./шт | 694.57
| ССА1002 "ЗАПАСНЫЙ ВЫХОД" LSSA0-1002-003-K03 | Светильник аварийный светодиодный, односторонний, "ЗАПАСНЫЙ ВЫХОД", напряжение питания 220 В, потребляемая мощность 3 Вт, встроенный Ni-Cd аккумулятор 2.4 В / 0.4 Ач, степень защиты оболочкой IP20, диапазон рабочих температур -10…+40°С, габаритные размеры 363х152х23 мм | руб./шт | 694.57
| ССА1003 "ВЫХОД-EXIT стрелка/фигура" LSSA0-1003-003-K03 | Светильник аварийный светодиодный, двусторонний, "ВЫХОД-EXIT стрелка/фигура", напряжение питания 220 В, потребляемая мощность 3 Вт, встроенный Ni-Cd аккумулятор 2.4 В / 0.4 Ач, степень защиты оболочкой IP20, диапазон рабочих температур -10…+40°С, габаритные размеры 363х152х23 мм | руб./шт | 694.57
| ССА1004 "ВЫХОД-EXIT стрелка направления" (LSSA0-1004-003-K03) | Светильник аварийный светодиодный, двусторонний, "ВЫХОД-EXIT", напряжение питания 220 В, потребляемая мощность 3 Вт, встроенный Ni-Cd аккумулятор 2.4 В / 0.4 Ач, степень защиты оболочкой IP20, диапазон рабочих температур -10…+40°С, габаритные размеры 363х152х23 мм | руб./шт | 694.57
| ССА1005 Без наклейки LSSA0-1005-003-K03 | Светильник аварийный светодиодный, односторонний, без наклейки, напряжение питания 220 В, потребляемая мощность 3 Вт, встроенный Ni-Cd аккумулятор 2.4 В / 0.4 Ач, степень защиты оболочкой IP20, диапазон рабочих температур -10…+40°С, габаритные размеры 363х152х23 мм | руб./шт | 674.61
| Сфера (12-24В) "Выход" | Световое табло, U-пит.12...24В, I-потр.20mA, t-раб.-30...+55°С, IP55, 300х100х25мм | руб./шт | 240
| Сфера (12-24В, скрытая надпись) "Автоматика отключена" | Световое табло с скрытой надписью, U-пит.12…24В, I-потр.20mA, t-раб.-30...+55°С, IP55, 300х100х25мм | руб./шт | 440
| Сфера (12-24В, уличное исп.) "Выход" | Световое табло уличного исполнения, Uпит.12…30В, Iпотр.120мА, IP66, tраб.-55…+85°С, 385x165x45 мм, 2,5кг | руб./шт | 3190
| Сфера (12-24В, уличное исполнение, скрытая надпись) "Газ не входи" | Световое табло уличного исполнения с скрытой надписью, Uпит.12…30В, Iпотр.120мА, IP66, tраб.-55…+85°С, 385x165x45 мм, 2,5кг | руб./шт | 3190
| Сфера (12В, скрытая надпись) "Автоматика отключена" | Световое табло с скрытой надписью, U-пит.12В, I-потр.20mA, t-раб.-30...+55°С, IP55, 300х100х25мм | руб./шт | 395
| Сфера (220В) "Выход" | Световое табло, U-пит.220В, I-потр.25 mA, t-раб.-30...+55°С, IP55, 300х100х25мм | руб./шт | 253
| Сфера (220В, скрытая надпись) "Порошок уходи" | Световое табло с скрытой надписью, U-пит.220В, I-потр.25mA, t-раб.-30...+55°С, IP55, 300х100х25мм | руб./шт | 453
| Сфера (220В, уличное исп.) "Выход" | Световое табло уличного исполнения, Uпит.220В, Iпотр.20мА, IP66, tраб.-55…+85°С, 385x165x45 мм, 2,5кг | руб./шт | 3630
| Сфера (220В, уличное исполнение, скрытая надпись) "Газ уходи" | Световое табло уличного исполнения с скрытой надписью, Uпит.220В, Iпотр.20мА, IP66, tраб.-55…+85°С, 385x165x45 мм, 2,5кг | руб./шт | 3630
| Сфера (24В) "Выход" | Световое табло, U-пит.24В, I-потр.20mA, IP55, t-раб.-30...+55°С, 300х100х25мм | руб./шт | 220
| Сфера (24В, скрытая надпись) "Порошок не входи" | Световое табло с скрытой надписью, U-пит.24В, I-потр.20mA, IP55, t-раб.-30...+55°С, 300х100х25мм | руб./шт | 420
| Сфера (ЗУ, 12-24В) "Выход" | Светозвуковое табло, 100дБ, U-пит.12...24 В, I-потр.40mA, t-раб.-30...+55°С, IP55, 300х100х25мм | руб./шт | 437
| Сфера (ЗУ, 12-24В, скрытая надпись) "Газ уходи" | Светозвуковое табло с скрытой надписью, 100дБ, U-пит.12…24 В, I-потр.40mA, t-раб.-30...+55°С, IP55, 300х100х25мм | руб./шт | 637
| Сфера (ЗУ, 12-30В/220В, уличное исполнение) "Выход" | Светозвуковое табло уличного исполнения, уровень звукового давления 105 дБ, Uпит.12…30/220В, Iпотр.250мА, IP66, tраб.-55…+85°С, 385x165x45 мм, 2,5кг | руб./шт | 4730
| Сфера (ЗУ, 12-30В, уличное исполнение, скрытая надпись) "Газ не входи" | Светозвуковое табло уличного исполнения с скрытой надписью, уровень звукового давления 105 лБ, Uпит.12…30В, Iпотр.250мА, IP66, tраб.-55…+85°С, 385x165x45 мм, 2,5кг | руб./шт | 4730
| Сфера (ЗУ, 12В) "Выход" | Светозвуковое табло, 100дБ, U-пит.12 В, I-потр.40mA, t-раб.-30...+55°С, IP55, 300х100х25мм | руб./шт | 417
| Сфера (ЗУ, 12В, скрытая надпись) "Газ не входи" | Светозвуковое табло с скрытой надписью, 100дБ, U-пит.12 В, I-потр.40mA, t-раб.-30...+55°С, IP55, 300х100х25мм | руб./шт | 617
| Сфера (ЗУ, 12-30В/220В, уличное исполнение скр.надп.) "Газ уходи" | Светозвуковое табло уличного исполнения с скрытой надписью, Uпит.12...30/220В, Iпотр.240мА, IP66, tраб.-55…+85°С, 385x165x45 мм, 2,5кг | руб./шт | 4730
| Сфера (12В) "Выход" (плоское) | Световое табло 12 В, 20мА, IP55, 300х100х25мм, 0,18 кг, -30..+55С. Возможна любая надпись | руб./шт | 195
| Сфера ПРЕМИУМ (12-24В) "Выход" | Световое табло, U-пит.12...24В, I-потр.20 mA, t-раб.-30...+55°С, IP55, 300х100х25мм | руб./шт | 240
| Сфера ПРЕМИУМ (12-24В, скрытая надпись) "Порошок не входи" | Световое табло с скрытой надписью, U-пит.12…24В, I-потр.20mA, t-раб.-30...+55°С, IP55, 300х100х25мм | руб./шт | 440
| Сфера ПРЕМИУМ (12В) "Выход" | Световое табло 12 В, 20мА, IP55, 300х100х25мм, 0,18 кг, -30...+55С. Возможна любая надпись | руб./шт | 195
| Сфера ПРЕМИУМ (12В, скрытая надпись) "Газ уходи" | Световое табло с скрытой надписью, U-пит.12В, I-потр.20mA, t-раб.-30...+55°С, IP55, 300х100х25мм | руб./шт | 395
| Сфера ПРЕМИУМ (220В) "Выход" | Световое табло, U-пит.220В, I-потр.40 mA, t-раб.-30...+55°С, IP55, 300х100х25мм | руб./шт | 253
| Сфера ПРЕМИУМ (220В, РИП) "Выход" | Световое табло с встроенным резервным источником питания, U-пит.220В, I-потр.40 mA, t-раб.-30...+55°С, IP55, 300х100х25мм | руб./шт | 877
| Сфера ПРЕМИУМ (220В, РИП, скрытая надпись) "Порошок не входи" | Световое табло с скрытой надписью и резервным источником питания, U-пит.220В, I-потр.40mA, t-раб.-30...+55°С, IP55, 300х100х25мм | руб./шт | 1077
| Сфера ПРЕМИУМ (220В, скрытая надпись) "Газ уходи" | Световое табло с скрытой надписью, U-пит.220В, I-потр.40mA, t-раб.-30...+55°С, IP55, 300х100х25мм | руб./шт | 453
| Сфера ПРЕМИУМ (24В) "Выход" | Световое табло, U-пит.24В, I-потр.20 mA, t-раб.-30...+55°С, IP55, 300х100х25мм | руб./шт | 220
| Сфера ПРЕМИУМ (24В, скрытая надпись) "Автоматика отключена" | Световое табло с скрытой надписью, U-пит.24В, I-потр.20mA, IP55, t-раб.-30...+55°С, 300х100х25мм | руб./шт | 420
| Сфера ПРЕМИУМ (ЗУ, 12-24В) "Выход" | Светозвуковое табло, 100дБ, U-пит.12…24 В, I-потр.40mA, t-раб.-30...+55°С, IP55, 300х100х25мм | руб./шт | 437
| Сфера ПРЕМИУМ (ЗУ, 12-24В, скрытая надпись) "Порошок уходи" | Светозвуковое табло с скрытой надписью, 100дБ, U-пит.12…24 В, I-потр.40mA, t-раб.-30...+55°С, IP55, 300х100х25мм | руб./шт | 637
| Сфера ПРЕМИУМ (ЗУ, 12В) "Выход" | Светозвуковое табло, 100дБ, U-пит.12 В, I-потр.40mA, t-раб.-30...+55°С, IP55, 300х100х25мм | руб./шт | 417
| Сфера ПРЕМИУМ (ЗУ, 12В, скрытая надпись) "Порошок уходи" | Светозвуковое табло с скрытой надписью, 100дБ, U-пит.12 В, I-потр.40mA, t-раб.-30...+55°С, IP55, 300х100х25мм | руб./шт | 617
| Топаз 12 "Выход" | Светоуказатель светодиодный, U-пит.12В, I-потр.20мА, IP52, t-раб.-30..+55°C | руб./шт | 148
| Топаз 24 "Выход" | Светоуказатель светодиодный, U-пит.24В, I-потр.20мА, IP52, t-раб.-30..+55°C | руб./шт | 148
NEW | Топаз 220 "Выход" | 220В, IP52, 6.2ВА, -30..+55°С, 300х100х18мм, 0.22кг | руб./шт | 296
NEW | Топаз 220-РИП "Выход" | 220В, IP52, 3.9ВА, -30..+55°С, 300х100х18мм | руб./шт | 729
NEW | Топаз 12-З "Выход" | 12В, IP52, 72мА, -30..+55°С, 95дБ, 300х100х18мм | руб./шт | 346
NEW | Топаз 24-З "Выход" | 24В, IP52, 52мА, -30..+55°С, 95дБ, 300х100х18мм | руб./шт | 346
6 | Приборы приемно-контрольные
6.1 | Приборы приемно-контрольные охранные
| Прима-3 А | Контроль 3 (4) ШС, питание 12 В, встроенная клавиатура управления, выход -"Атлас 3/6", "Фобос-ТР", с блоком фильтра (для СПИ "Атлас-20") | руб./шт | 7609.34
| Прима-4А с БФ прибор приемно-контрольный | ППКОП с блоком фильтра. 4 охранно-пожарных шлейфа. Передача извещений на ПЦО СПИ «Атлас-20», «Фобос-3», «Атлас-3» и «Атлас-6». U-пит. — 10,2...14В. I-пот. — 50мА. t: -30..+50°C | руб./шт | 6771.94
| Циркон-3 | 3 ШС, под акк. 2,2 Ач, управление touch memory | руб./шт | 3424
| Циркон-5 | 5 ШС, под акк. 2,2 Ач, управление touch memory | руб./шт | 3568
| Циркон-8 | 8 ШС, под акк. 2,2 Ач, управление touch memory | руб./шт | 3935
| Кобальт | Комплекс для охраны банкоматов, терминалов оплаты, сейфов. 6 зон: 4 охранные, пожарная и технологическая (термодатчик). GSM-коммуникатор. Реле. 32 эл. ключа. Аккумулятор. Настройка через ПК (USB) или удаленно. | руб./шт | 8722.75
6.2 | Приборы приемно-контрольные охранно-пожарные
6.2.1 | Одношлейфные
| Астра-712/1 | 1 ШС, под акк. 7 Ач, управление touch memory или кнопкой, выход на сирену 1 А. В комплекте считыватель и кнопка | руб./шт | 1693
| ВЭРС-ПК 1-01 | 1 ШС, под акк. 1,2 Ач, выход на сирену до 1 А | руб./шт | 1755
| ВЭРС-ПК1-01 ТМ-01 | 1 ШС, под акк. 1,2 Ач, возможность управления touch memory, proxy-картами, тумблером, выход на сирену до 1 А | руб./шт | 1909
| Кварц, вариант 1 (новый, с 2016 г.) | 1ШС, напряжение в шлейфе сигнализации18±2 В, суммарная токовая нагрузка в шлейфе1,5 мА, встроенный звуковой сигнализатор с возможностью отключения, управление ключами TouchMemory, контроль линии управления, два выхода звукового и светового оповещателей с контролем, два выхода оптореле, два выхода питания извещателей (один отключаемый), напряжение питания 187...242 В, под аккумулятор 12 В / 1,2 Ач, степень защиты оболочкой IP41, диапазон рабочих температур -30...+55°С, габаритные размеры 185×150×55 мм | руб./шт | 2071
| Кварц, вариант 2 (без считывателя и ключа TM) | 1ШС, U-шс.18±2В, I-шс.1,5мА, управление ключами ТМ, 2 вых.питания (откл/неотключ), 3 вых."ОК", 2 вых.ПЦН, U-пит.220В, под АКБ 12В/1,2 Ач | руб./шт | 1996
NEW | КВАРЦ Л (новый) | Прибор приемно-контрольный охранно-пожарный с универсальным GSM-коммуникатором для работы в составе инегрированной системы безопасности ЛАВИНА; каналы передачи данных: GSM, GPRS (2 SIM-карты); 1 ШС; 2 контролируемых выхода "ОК"; 2 выхода "СК"; TM; порт подключения USB-UART программатора; U-пит.187...242 В; P-потр.5 Вт; I-потр.35 мА; в корпусе под АКБ 12 В 1.2 Ач; IP20; t-раб.-30...+50°С; габаритные размеры 185х150х55 мм. Работает с ПО Лавина 6.2.1 и выше. Вариант без трансивера (брелка) | руб./шт | 6823
| Гранд Магистр 1А | 1 ШС, под акк. 2,2 Ач, управление "Touch Memory" или кнопкой, считыватель "Touch Memory" на корпусе прибора (возможность подключения выносного), выход питающего напряжения 12 В до 0,3 А; сирена до 1,2 А; программируемая логика работы реле ПЦН и ШС, контролируемые на обрыв и К.З. выходы оповещателей | руб./шт | 1750
6.2.2 | С количеством шлейфов от 2 до 6
| Астра-712/2 | 2 ШС, под акк 7 Ач, управления кнопкой или touch memory, выход на сирену 1А..2 реле ПЦН. В комплекте считыватель и кнопка | руб./шт | 2199
| Астра-712/4 | 4 ШС, под акк. 7 Ач управление кнопкой или touch memory, выход на сирену 1А.. 3 реле ПЦН. В комплекте считыватель и кнопка | руб./шт | 2599
| ВЕРСЕТ 03 УМ | ППКОП, 3 ШС, вых."ОК" до 1А с контр., 4ПЦН, управление ключами ТМ, Uпит.110...250В, под АКБ 12В 4,5 или 7Ач, tраб.-40...+55°С | руб./шт | 3100
| ВЕРСЕТ 06 УМ | ППКОП, 6 ШС, вых."ОК" до 1А с контр., 4ПЦН, управление ключами ТМ, Uпит.110...250В, под АКБ 12В 4,5 или 7Ач, tраб.-40...+55°С | руб./шт | 3450
| ВЭРС-ПК 2М версия 3.2 | 2 ШС (охранные, пожарные, технологические), 3 реле ПЦН, выходы ОК с током нагрузки до 1А с контролем линий оповещения, вход ТМ, RS-485, конфигурирование с помощью ВЭРС-ПК Prog, напряжение питания 220 В, вход внешнего РИП, под АКБ 12 В /4,5 Ач, пластиковый корпус | руб./шт | 4003
| ВЭРС-ПК 2МТ версия 3.2 | 2 ШС (охранные, пожарные, технологические), 3 реле ПЦН, выходы ОК с током нагрузки до 1А с контролем линий оповещения, вход ТМ, RS-485, конфигурирование с помощью ВЭРС-ПК Prog, напряжение питания 220 В, вход внешнего РИП, под АКБ 12 В /4,5 Ач, металлический корпус, считыватель ТМ в комплекте | руб./шт | 4103
| ВЭРС-ПК 2П версия 3.2 | 2 ШС (охранные, пожарные, технологические), 3 реле ПЦН, выходы ОК с током нагрузки до 1А с контролем линий оповещения, вход ТМ, RS-485, конфигурирование с помощью ВЭРС-ПК Prog, напряжение питания 220 В, вход внешнего РИП, под АКБ 12 В /4,5 Ач, пластиковый корпус | руб./шт | 3120
| ВЭРС-ПК 2П-РС версия 3.2 | 2 ШС (охранные, пожарные, технологические), 3 реле ПЦН, выходы ОК с током нагрузки до 1А с контролем линий оповещения, вход ТМ, RS-485, встроенный регистратор событий, конфигурирование с помощью ВЭРС-ПК Prog, напряжение питания 220 В, вход внешнего РИП, под АКБ 12 В /4,5 Ач, пластиковый корпус, считыватель ТМ в комплекте | руб./шт | 3250
| ВЭРС-ПК 2ПТ версия 3.2 | 2 ШС (охранные, пожарные, технологические), 3 реле ПЦН, выходы ОК с током нагрузки до 1А с контролем линий оповещения, вход ТМ, RS-485, конфигурирование с помощью ВЭРС-ПК Prog, напряжение питания 220 В, вход внешнего РИП, под АКБ 12 В /4,5 Ач, пластиковый корпус, считыватель ТМ в комплекте | руб./шт | 3202
| ВЭРС-ПК 4М версия 3.2 | 4 ШС (охранные, пожарные, технологические), 3 реле ПЦН, выходы ОК с током нагрузки до 1А с контролем линий оповещения, вход ТМ, RS-485, конфигурирование с помощью ВЭРС-ПК Prog, напряжение питания 220 В, вход внешнего РИП, под АКБ 12 В /4,5 Ач, пластиковый корпус | руб./шт | 4208
| ВЭРС-ПК 4МТ версия 3.2 | 4 ШС (охранные, пожарные, технологические), 3 реле ПЦН, выходы ОК с током нагрузки до 1А с контролем линий оповещения, вход ТМ, RS-485, конфигурирование с помощью ВЭРС-ПК Prog, напряжение питания 220 В, вход внешнего РИП, под АКБ 12 В /4,5 Ач, металлический корпус, считыватель ТМ в комплекте | руб./шт | 4308
| ВЭРС-ПК 4П версия 3.2 | 4 ШС (охранные, пожарные, технологические), 3 реле ПЦН, выходы ОК с током нагрузки до 1А с контролем линий оповещения, вход ТМ, RS-485, конфигурирование с помощью ВЭРС-ПК Prog, напряжение питания 220 В, вход внешнего РИП, под АКБ 12 В /4,5 Ач, пластиковый корпус | руб./шт | 3397
| ВЭРС-ПК 4П-РС версия 3.2 | 4 ШС (охранные, пожарные, технологические), 3 реле ПЦН, выходы ОК с током нагрузки до 1А с контролем линий оповещения, вход ТМ, RS-485, встроенный регистратор событий, конфигурирование с помощью ВЭРС-ПК Prog, напряжение питания 220 В, вход внешнего РИП, под АКБ 12 В /4,5 Ач, пластиковый корпус, считыватель ТМ в комплекте | руб./шт | 3490
| ВЭРС-ПК 4ПТ версия 3.2 | 4 ШС (охранные, пожарные, технологические), 3 реле ПЦН, выходы ОК с током нагрузки до 1А с контролем линий оповещения, вход ТМ, RS-485, конфигурирование с помощью ВЭРС-ПК Prog, напряжение питания 220 В, вход внешнего РИП, под АКБ 12 В /4,5 Ач, пластиковый корпус, в комплекте 2 ключа ТМ и считыватель ТМ | руб./шт | 3479
| ВЭРС-ПК2 LAN версия 3.2 | 2 ШС (охранные, пожарные, технологические), 3 реле ПЦН, выходы ОК с током нагрузки до 1А с контролем линий оповещения, вход ТМ, RS-485, встроенный модуль Ethertnet, конфигурирование с помощью ВЭРС-ПК Prog, напряжение питания 220 В, вход внешнего РИП, под АКБ 12 В /4,5 Ач, пластиковый корпус | руб./шт | 6045
| ВЭРС-ПК4 LAN версия 3.2 | 4 ШС (охранные, пожарные, технологические), 3 реле ПЦН, выходы ОК с током нагрузки до 1А с контролем линий оповещения, вход ТМ, RS-485, встроенный модуль Ethertnet, конфигурирование с помощью ВЭРС-ПК Prog, напряжение питания 220 В, вход внешнего РИП, под АКБ 12 В /4,5 Ач, пластиковый корпус | руб./шт | 6322
| Гранд Магистр 2 версия 3 | ППКОП 2ШС с выносной клавиатурой до 500 м, до 5 клавиатур, напряжение шлейфа 17...20В, ток в шлейфе сигнализации в дежурном режиме 1,5 мА, RS-485, подключение модуля Ethernet (СА+LAN), 3 переключаемых выхода типа «сухие контакты», 4 выхода типа «открытый коллектор», напряжение питания 220 В, ток потребления 0,13 А, под аккумуляторную батарею 12 В / 7 Ач, диапазон рабочих температур -30...+55°С, габаритные размеры системного блока 345х180х90 мм | руб./шт | 5600
| Гранд Магистр 2 версия 3 (12В, без встроенного РИП) | ППКОП 2ШС с выносной клавиатурой до 500 м, до 5 клавиатур, ток в шлейфе сигнализации в дежурном режиме 1,5 мА, RS-485, подключение модуля Ethernet (СА+LAN), 3 переключаемых выхода типа «сухие контакты», 4 выхода типа «открытый коллектор», напряжение питания 11...14 В, ток потребления 0,13 А, диапазон рабочих температур -30...+55°С, габаритные размеры системного блока 345х180х90 мм | руб./шт | 4400
| Гранд Магистр 2А | 2 ШС, под акк. 2,2 Ач, управление "Touch Memory" или кнопкой, считыватель "Touch Memory" на корпусе прибора (возможность подключения выносного), выход питающего напряжения 12 В до 0,3 А; сирена до 1,2 А; программируемая логика работы реле ПЦН и ШС, контролируемые на обрыв и К.З. выходы оповещателей | руб./шт | 2600
NEW | Гранд МАГИСТР 2Арс (версия 2) | ППКОП; 2 ШС; встроенная клавиатура для управления и программирования; ЖК-дисплей; регисторатор на 1024 события; возможность установки SMS модуля; 3 выхода ПЦН; 3 контролируемых выхода "ОК"; порт ТМ; U-пит.130...280 В; под АКБ 12 В / 7 Ач; I-потр.210 мА; вход внешнего РИП 12 В; выход питания внешней нагрузки 12 В / 1 А; t-раб.+5...+50°С, 322х167х87 мм | руб./шт | 3500
NEW | Гранд МАГИСТР 2Арс SMS (версия 2) | ППКОП с встроенным SMS модулем (1 SIM); 2 ШС; встроенная клавиатура для управления и программирования; ЖК-дисплей; регисторатор на 1024 события; 3 выхода ПЦН; 3 контролируемых выхода "ОК"; порт ТМ; U-пит.130...280 В; под АКБ 12 В / 7 Ач; I-потр.210 мА; вход внешнего РИП 12 В; выход питания внешней нагрузки 12 В / 1 А; t-раб.+5...+50°С, 322х167х87 мм | руб./шт | 6200
| Гранд Магистр 4 версия 3 | ППКОП 4ШС с выносной клавиатурой до 500 м, до 5 клавиатур, напряжение шлейфа 17...20В, ток в шлейфе сигнализации в дежурном режиме 1,5 мА, RS-485, подключение модуля Ethernet (СА+LAN), 3 переключаемых выхода типа «сухие контакты», 4 выхода типа «открытый коллектор», напряжение питания 220 В, ток потребления 0,13 А, под аккумуляторную батарею 12 В / 7 Ач, диапазон рабочих температур -30...+55°С, габаритные размеры системного блока 345х180х90 мм | руб./шт | 5700
| Гранд Магистр 4 версия 3 (12В, без встроенного РИП) | ППКОП 4ШС с выносной клавиатурой до 500 м, до 5 клавиатур, ток в шлейфе сигнализации в дежурном режиме 1,5 мА, RS-485, подключение модуля Ethernet (СА+LAN), 3 переключаемых выхода типа «сухие контакты», 4 выхода типа «открытый коллектор», напряжение питания 11...14 В, ток потребления 0,13 А, диапазон рабочих температур -30...+55°С, габаритные размеры системного блока 345х180х90 мм | руб./шт | 4500
| Гранд Магистр 4А | 4 ШС, под акк. 2,2 Ач, управление "Touch Memory" или кнопкой, считыватель "Touch Memory" на корпусе прибора (возможность подключения выносного), выход питающего напряжения 12 В до 0,3 А; сирена до 1,2 А; программируемая логика работы реле ПЦН и ШС, контролируемые на обрыв и К.З. выходы оповещателей | руб./шт | 2800
| Гранд Магистр 4Арс | ППКОП 4ШС, ЖК экран, регистратор на 1024 события, до 4 раздел., управл.ТМ ключами, 2 ПЦН («ПОЖАР», «ОХРАНА»), 4 вых.ОК, контроль линий оповещения, U-пит.~140...242В, под АКБ 12В/7Ач, автом/руч тест АКБ, возможность установки SMS-модуля, программир.через спец.USB адаптер., t-раб.+5...+55С, 322х167х87мм | руб./шт | 3650
NEW | Гранд МАГИСТР 4Арс (версия 2) | ППКОП; 4 ШС; встроенная клавиатура для управления и программирования; ЖК-дисплей; регисторатор на 1024 события; возможность установки SMS модуля; 3 выхода ПЦН; 3 контролируемых выхода "ОК"; порт ТМ; U-пит.130...280 В; под АКБ 12 В / 7 Ач; I-потр.210 мА; вход внешнего РИП 12 В; выход питания внешней нагрузки 12 В / 1 А; t-раб.+5...+50°С, 322х167х87 мм | руб./шт | 3650
NEW | Гранд МАГИСТР 4Арс SMS (версия 2) | ППКОП с встроенным SMS модулем (1 SIM); 4 ШС; встроенная клавиатура для управления и программирования; ЖК-дисплей; регисторатор на 1024 события; 3 выхода ПЦН; 3 контролируемых выхода "ОК"; порт ТМ; U-пит.130...280 В; под АКБ 12 В / 7 Ач; I-потр.210 мА; вход внешнего РИП 12 В; выход питания внешней нагрузки 12 В / 1 А; t-раб.+5...+50°С, 322х167х87 мм | руб./шт | 6350
| Гранд Магистр СБ 2 версия 3 | ППКОП 2ШС без клавиатуры, для работы в составе ППКУОП "МАГИСТРАТОР" (версия 3), напряжение шлейфа 17...20В, ток в шлейфе сигнализации в дежурном режиме 1,5 мА, RS-485, подключение модуля Ethernet (СА+LAN), 3 переключаемых выхода типа «сухие контакты», 4 выхода типа «открытый коллектор», напряжение питания 220 В, ток потребления 0,13 А, под аккумуляторную батарею 12 В / 7 Ач, диапазон рабочих температур -30...+55°С, габаритные размеры системного блока 345х180х90 мм | руб./шт | 4100
| Гранд Магистр СБ 4 версия 3 | ППКОП 4ШС без клавиатуры, для работы в составе ППКУОП "МАГИСТРАТОР" (версия 3), напряжение шлейфа 17...20В, ток в шлейфе сигнализации в дежурном режиме 1,5 мА, RS-485, подключение модуля Ethernet (СА+LAN), 3 переключаемых выхода типа «сухие контакты», 4 выхода типа «открытый коллектор», напряжение питания 220 В, ток потребления 0,13 А, под аккумуляторную батарею 12 В / 7 Ач, диапазон рабочих температур -30...+55°С, габаритные размеры системного блока 345х180х90 мм | руб./шт | 4200
| Гранит-2 (новый) | 2 ШС, 1 вход УДП, 4 выхода ПЦН, 3 контролируемых выхода "ОК", 2 выхода оповещения "СК", 1 выход управления доступом, вход TouchMemory, вход microUSB, вход внешнего РИП, напряжение питания 220 В, под АКБ 4/7 Ач, IP20, диапазон рабочих температур -30…+50°С, 250х210х80 мм | руб./шт | 4307
| Гранит-3 (новый) | 3 ШС, 1 вход УДП, 4 выхода ПЦН, 3 контролируемых выхода "ОК", вход TouchMemory, вход microUSB, вход внешнего РИП, напряжение питания 220 В, под АКБ 4/7 Ач, IP20, диапазон рабочих температур -30…+50°С, 250х210х80 мм | руб./шт | 3891
| Гранит-3 Эк | 3 ШС, 4 выхода ПЦН, 3 контролируемых выхода "ОК", вход TouchMemory, напряжение питания 220 В, под АКБ 4,5/7 Ач, IP20, диапазон рабочих температур -40…+50°С, 250х210х80 мм | руб./шт | 3101
NEW | Гранит-3Л (УК) | Прибор приемно-контрольный и управления охранно-пожарный с универсальным GSM-коммуникатором для работы в составе инегрированной системы безопасности ЛАВИНА; каналы передачи данных: GSM, GPRS (2 SIM-карты); 3 ШС; 1 шлейф УДП; 3 контролируемых выхода "ОК"; 3 выхода "СК"; 2 входа TM; miniUSB; U-пит.187...242 В; P-потр.15 ВА; I-потр.50 мА; в корпусе под АКБ 12 В 4.5 или 7 Ач; IP40; t-раб.-30...+50°С; габаритные размеры 250х210х80 мм | руб./шт | 9919
| Гранит-4 (новый) | 4 ШС, 1 вход УДП, 4 выхода ПЦН, 3 контролируемых выхода "ОК", 2 выхода оповещения "СК", 1 выход управления доступом, вход TouchMemory, вход microUSB, вход внешнего РИП, напряжение питания 220 В, под АКБ 4/7 Ач, IP20, диапазон рабочих температур -30…+50°С, 250х210х80 мм | руб./шт | 4663
| Гранит-5 (новый) | 5 ШС, 1 вход УДП, 4 выхода ПЦН, 3 контролируемых выхода "ОК", вход TouchMemory, вход microUSB, вход внешнего РИП, напряжение питания 220 В, под АКБ 4/7 Ач, IP20, диапазон рабочих температур -30…+50°С, 250х210х80 мм | руб./шт | 4186
NEW | Гранит-5Л (УК) | Прибор приемно-контрольный и управления охранно-пожарный с универсальным GSM-коммуникатором для работы в составе инегрированной системы безопасности ЛАВИНА; каналы передачи данных: GSM, GPRS (2 SIM-карты); 5 ШС; 1 шлейф УДП; 3 контролируемых выхода "ОК"; 3 выхода "СК"; 2 входа TM; miniUSB; U-пит.187...242 В; P-потр.15 ВА; I-потр.65 мА; в корпусе под АКБ 12 В 4.5 или 7 Ач; IP40; t-раб.-30...+50°С; габаритные размеры 250х210х80 мм | руб./шт | 10169
| Гранит-6 Эк | 6 ШС, 4 выхода ПЦН, 3 контролируемых выхода "ОК", вход TouchMemory, напряжение питания 220 В, под АКБ 4,5/7 Ач, IP20, диапазон рабочих температур -40…+50°С, 250х210х80 мм | руб./шт | 3451
| Сигнал-2/4СИ (исп.02) | 2 ШС, под акк 7Ач, управление пожаротушением | руб./шт | 5229.31
| Сигнал-2/4СИ (исп. 04) | 4 ШС, под акк 7Ач, управление пожаротушением | руб./шт | 5508
6.2.3 | С количеством шлейфов от 8 до 10
| Астра-712/8 | 8 ШС, под акк. 7 Ач управление кнопкой или touch memory, выход на сирену 1А.. 3 реле ПЦН. В комплекте считыватель и кнопка | руб./шт | 2999
| Астра-713 | ППКОП, 8ШС, 2 выхода ОК, 2 выхода "сухие контакты", работа под управлением ППКОП "Астра-Дозор" по RS-485 или автономно, U-пит. 12В, I-потр. не более 230мА | руб./шт | 2310
| Астра-984 | Модуль сопряжения с компьютером через порт USB для программирования и настройки оборудования "Астра" с интерфейсом типа RS-485 | руб./шт | 1426
| ВЕРСЕТ 09 УМ | ППКОП, 9 ШС, вых."ОК" до 1А с контр., 4ПЦН, управление ключами ТМ, Uпит.110...250В, под АКБ 12В 4,5 или 7Ач, tраб.-40...+55°С | руб./шт | 4025
| ВЭРС-ПК 8М версия 3.2 | 8 ШС (охранные, пожарные, технологические), 3 реле ПЦН, выходы ОК с током нагрузки до 1А с контролем линий оповещения, вход ТМ, RS-485, конфигурирование с помощью ВЭРС-ПК Prog, напряжение питания 220 В, вход внешнего РИП, под АКБ 12 В /4,5 Ач, пластиковый корпус | руб./шт | 4413
| ВЭРС-ПК 8МТ версия 3.2 | 8 ШС (охранные, пожарные, технологические), 3 реле ПЦН, выходы ОК с током нагрузки до 1А с контролем линий оповещения, вход ТМ, RS-485, конфигурирование с помощью ВЭРС-ПК Prog, напряжение питания 220 В, вход внешнего РИП, под АКБ 12 В /4,5 Ач, металлический корпус, считыватель ТМ в комплекте | руб./шт | 4513
| ВЭРС-ПК 8П версия 3.2 | 8 ШС (охранные, пожарные, технологические), 3 реле ПЦН, выходы ОК с током нагрузки до 1А с контролем линий оповещения, вход ТМ, RS-485, конфигурирование с помощью ВЭРС-ПК Prog, напряжение питания 220 В, вход внешнего РИП, под АКБ 12 В /4,5 Ач, пластиковый корпус | руб./шт | 3849
| ВЭРС-ПК 8П-РС версия 3.2 | 8 ШС (охранные, пожарные, технологические), 3 реле ПЦН, выходы ОК с током нагрузки до 1А с контролем линий оповещения, вход ТМ, RS-485, встроенный регистратор событий, конфигурирование с помощью ВЭРС-ПК Prog, напряжение питания 220 В, вход внешнего РИП, под АКБ 12 В /4,5 Ач, пластиковый корпус, считыватель ТМ в комплекте | руб./шт | 3950
| ВЭРС-ПК 8ПТ версия 3.2 | 8 ШС (охранные, пожарные, технологические), 3 реле ПЦН, выходы ОК с током нагрузки до 1А с контролем линий оповещения, вход ТМ, RS-485, конфигурирование с помощью ВЭРС-ПК Prog, напряжение питания 220 В, вход внешнего РИП, под АКБ 12 В /4,5 Ач, пластиковый корпус, считыватель ТМ в комплекте | руб./шт | 3931
| ВЭРС-ПК8 LAN версия 3.2 | 8 ШС (охранные, пожарные, технологические), 3 реле ПЦН, выходы ОК с током нагрузки до 1А с контролем линий оповещения, вход ТМ, RS-485, встроенный модуль Ethertnet, конфигурирование с помощью ВЭРС-ПК Prog, напряжение питания 220 В, вход внешнего РИП, под АКБ 12 В /4,5 Ач, пластиковый корпус | руб./шт | 6774
| Гранд Магистр 8 версия 3 | ППКОП 8ШС с выносной клавиатурой до 500 м, до 5 клавиатур, напряжение шлейфа 17...20В, ток в шлейфе сигнализации в дежурном режиме 1,5 мА, RS-485, подключение модуля Ethernet (СА+LAN), 3 переключаемых выхода типа «сухие контакты», 4 выхода типа «открытый коллектор», напряжение питания 220 В, ток потребления 0,14 А, под аккумуляторную батарею 12 В / 7 Ач, диапазон рабочих температур -30...+55°С, габаритные размеры системного блока 345х180х90 мм | руб./шт | 5800
| Гранд Магистр 8 версия 3 (12В, без встроенного РИП) | ППКОП 8ШС с выносной клавиатурой до 500 м, до 5 клавиатур, ток в шлейфе сигнализации в дежурном режиме 1,5 мА, RS-485, подключение модуля Ethernet (СА+LAN), 3 переключаемых выхода типа «сухие контакты», 4 выхода типа «открытый коллектор», напряжение питания 11...14 В, ток потребления 0,14 А, диапазон рабочих температур -30...+55°С, габаритные размеры системного блока 345х180х90 мм | руб./шт | 4600
| Гранд Магистр 8А | 8 ШС, под акк. 2,2 Ач, управление "Touch Memory" или кнопкой, считыватель "Touch Memory" на корпусе прибора (возможность подключения выносного), выход питающего напряжения 12 В до 0,3 А; сирена до 1,2 А; программируемая логика работы реле ПЦН и ШС, контролируемые на обрыв и К.З. выходы оповещателей | руб./шт | 3000
| Гранд Магистр 8Арс | ППКОП 8ШС, ЖК экран, регистратор на 1024 события, до 4 раздел., управл.ТМ ключами, 2 ПЦН («ПОЖАР», «ОХРАНА»), 4 вых.ОК, контроль линий оповещения, U-пит.~140...242В, под АКБ 12В/7Ач, автом/руч тест АКБ, возможность установки SMS-модуля, программир.через спец.USB адаптер., t-раб.+5...+55С, 322х167х87мм | руб./шт | 3800
NEW | Гранд МАГИСТР 8Арс (версия 2) | ППКОП; 8 ШС; встроенная клавиатура для управления и программирования; ЖК-дисплей; регисторатор на 1024 события; возможность установки SMS модуля; 3 выхода ПЦН; 3 контролируемых выхода "ОК"; порт ТМ; U-пит.130...280 В; под АКБ 12 В / 7 Ач; I-потр.210 мА; вход внешнего РИП 12 В; выход питания внешней нагрузки 12 В / 1 А; t-раб.+5...+50°С, 322х167х87 мм | руб./шт | 3800
NEW | Гранд МАГИСТР 8Арс SMS (версия 2) | ППКОП с встроенным SMS модулем (1 SIM); 8 ШС; встроенная клавиатура для управления и программирования; ЖК-дисплей; регисторатор на 1024 события; 3 выхода ПЦН; 3 контролируемых выхода "ОК"; порт ТМ; U-пит.130...280 В; под АКБ 12 В / 7 Ач; I-потр.210 мА; вход внешнего РИП 12 В; выход питания внешней нагрузки 12 В / 1 А; t-раб.+5...+50°С, 322х167х87 мм | руб./шт | 6500
| Гранит-8 (новый) | 8 ШС, 1 вход УДП, 4 выхода ПЦН, 3 контролируемых выхода "ОК", вход TouchMemory, вход microUSB, вход внешнего РИП, напряжение питания 220 В, под АКБ 4/7 Ач, IP20, диапазон рабочих температур -30…+50°С, 250х210х80 мм | руб./шт | 4667
NEW | Гранит-8Л (УК) | Прибор приемно-контрольный и управления охранно-пожарный с универсальным GSM-коммуникатором для работы в составе инегрированной системы безопасности ЛАВИНА; каналы передачи данных: GSM, GPRS (2 SIM-карты); 8 ШС; 1 шлейф УДП; 3 контролируемых выхода "ОК"; 3 выхода "СК"; 2 входа TM; miniUSB; U-пит.187...242 В; P-потр.15 ВА; I-потр.75 мА; в корпусе под АКБ 12 В 4.5 или 7 Ач; IP40; t-раб.-30...+50°С; габаритные размеры 250х210х80 мм | руб./шт | 10544
| Гранит-9 Эк | 9 ШС, 4 выхода ПЦН, 3 контролируемых выхода "ОК", вход TouchMemory, напряжение питания 220 В, под АКБ 4,5/7 Ач, IP20, диапазон рабочих температур -40…+50°С, 250х210х80 мм | руб./шт | 4026
| Риф-ОП8 (исп.С) | ППКОП с поддержкой сети, 8ШС, U-шс 24В, до 3мА на ШС, программ.через USB, 2 контр.вых. «Сирена» «Лампа», 3 вых.ПЦН «Неисправность» «Тревога» «Пожар», подкл.RS-202Tdm, вход ТМ, под АКБ 12В/7Ач, U-пит.220В, t-раб.-20...+40С, 245х194х85мм | руб./шт | 5510
| Сигнал 24-СИ (8шс) | Прибор приемно-контрольный охранно-пожарный, 8 ШС, U-шс.15...22 В, I-шс.3 мА, три контролируемых выхода оповещения, U-пит.220 В, P-потр.10 ВА, под АКБ 12 В/12 Ач, TouchMemory, встроенные речевые сообщения, RS-485 (для работы в составе СПИ "Сирень-СИ"), степень защиты оболочкой IP20, диапазон рабочих температур -10…+55°С, габаритные размеры 290х210х120 мм | руб./шт | 9360
| Сигнал 24-СИ (8шс) (без голосового оповещения) | Прибор приемно-контрольный охранно-пожарный, 8 ШС, U-шс.15...22 В, I-шс.3 мА, три контролируемых выхода оповещения, U-пит.220 В, P-потр.10 ВА, под АКБ 12 В/12 Ач, TouchMemory, RS-485 (для работы в составе СПИ "Сирень-СИ"), степень защиты оболочкой IP20, диапазон рабочих температур -10…+55°С, габаритные размеры 290х210х120 мм | руб./шт | 7800
6.2.4 | С количеством шлейфов свыше 10
| Астра-821 (МРС) | Модуль на 4 силовых реле, 220 В, 5 А, с перекидными контактами, для работы с Астра-712, Астра-РИ-РПУ, Астра-РИ-М РПУ, Астра-812 | руб./шт | 1111
| Астра-822 (МР) | Модуль на 8 реле, 100В, 0,1А, с контактами на "размыкание", для работы с Астра-712, Астра-РИ-РПУ, Астра-РИ-М РПУ, УОП Астра-Y, Астра-812 (-812М) | руб./шт | 1041
| Астра-861 (МВИ) | Модуль выносных индикаторов состояния до 8 ШС | руб./шт | 1000
| ВЭРС-LEON | ППКОП с ЖК экраном, 16 шлейфов сигнализации, до 99 адресных извещателей LEONARDO, напряжение шлейфа сигнализации 20 В, ток шлейфа сигнализации 3 мА, 3 выхода типа "сухой контакт", 3 контролируемых выхода типа "открытый коллектор", вход Touch Memory, RS-485, напряжение питания 220 В, под аккумулятор 12 В / 7 Ач, диапазон рабочих температур -30...+50°С, степень защиты оболочкой IP20, габаритные размеры 312х214х94, пластмассовый корпус | руб./шт | 13809
| ВЭРС-ПК 16П версия 3.1 | 16 ШС (I-шс.3мА), 3 ПЦН, вых.на оповещ.с контр., управ.ТМ, U-пит.220В, P-потр.12ВА, I-потр.под АКБ 12В/7Ач, IP20, t-раб.-30…+50°C, 312х214х94мм, пласт.корпус. | руб./шт | 4639
NEW | ВЭРС-ПК 16П версия 3.2 | 16 ШС (I-шс.3мА), 3 ПЦН, вых.на оповещ.с контр., управ.ТМ, USB, U-пит.220В, P-потр.12ВА, I-потр.под АКБ 12В/7Ач, IP20, t-раб.-30…+50°C, 312х214х94мм, пласт.корпус. | руб./шт | 4639
NEW | ВЭРС-ПК 16П-РС версия 3.2 | 16 ШС (I-шс.3мА), 3 ПЦН, вых.на оповещ.с контр., управ.ТМ, USB, U-пит.220В, P-потр.12ВА, I-потр.под АКБ 12В/7Ач, IP20, t-раб.-30…+50°C, 312х214х94мм, пласт.корпус. | руб./шт | 4735
NEW | ВЭРС-ПК 16ПТ версия 3.2 | 16 ШС (I-шс.3мА), 3 ПЦН, вых.на оповещ.с контр., управ.ТМ, USB, U-пит.220В, P-потр.12ВА, I-потр.под АКБ 12В/7Ач, IP20, t-раб.-30…+50°C, 312х214х94мм, пласт.корпус., ТМ в комплекте | руб./шт | 4731
| ВЭРС-ПК 24П версия 3.1 | 24 ШС (I-шс.3мА), 3 ПЦН, вых.на оповещ.с контр., управ.ТМ, U-пит.220В, P-потр.12ВА, I-потр.под АКБ 12В/7Ач, IP20, t-раб.-30…+50°C, 312х214х94мм, пласт.корпус. | руб./шт | 5029
NEW | ВЭРС-ПК 24П версия 3.2 | 24 ШС (I-шс.3мА), 3 ПЦН, вых.на оповещ.с контр., управ.ТМ, USB, U-пит.220В, P-потр.12ВА, I-потр.под АКБ 12В/7Ач, IP20, t-раб.-30…+50°C, 312х214х94мм, пласт.корпус. | руб./шт | 5029
NEW | ВЭРС-ПК 24П-РС версия 3.2 | 24 ШС (I-шс.3мА), 3 ПЦН, вых.на оповещ.с контр., управ.ТМ, USB, U-пит.220В, P-потр.12ВА, I-потр.под АКБ 12В/7Ач, IP20, t-раб.-30…+50°C, 312х214х94мм, пласт.корпус. | руб./шт | 5125
NEW | ВЭРС-ПК 24ПТ версия 3.2 | 24 ШС (I-шс.3мА), 3 ПЦН, вых.на оповещ.с контр., управ.ТМ, USB, U-пит.220В, P-потр.12ВА, I-потр.под АКБ 12В/7Ач, IP20, t-раб.-30…+50°C, 312х214х94мм, пласт.корпус., ТМ в комплекте | руб./шт | 5111
| ВЭРС-ПК16 LAN | 16ШС (Iшс.3мА), 3 ПЦН, вых.на оповещ.с контр., управ.ТМ, Uпит.220В, Pпотр.12ВА, под АКБ 12В/4,5Ач, RS-485, IP20, tраб.-30…+50°С, 312х214х94мм. В комп.: ВЭРС-LAN (RS-485 - Ethernet), ПО "ВЭРС-LAN" (АРМ Оператора, АРМ Администратора) | руб./шт | 7564
| ВЭРС-ПК24 LAN | 24ШС (Iшс.3мА), 3 ПЦН, вых.на оповещ.с контр., управ.ТМ, Uпит.220В, Pпотр.12ВА, под АКБ 12В/4,5Ач, RS-485, IP20, tраб.-30…+50°С, 312х214х94мм. В комп.: ВЭРС-LAN (RS-485 - Ethernet), ПО "ВЭРС-LAN" (АРМ Оператора, АРМ Администратора) | руб./шт | 7800
| Гранд Магистр 16 версия 3 | ППКОП 16ШС с выносной клавиатурой до 500 м, до 5 клавиатур, напряжение шлейфа 17...20В, ток в шлейфе сигнализации в дежурном режиме 1,5 мА, RS-485, подключение модуля Ethernet (СА+LAN), 3 переключаемых выхода типа «сухие контакты», 4 выхода типа «открытый коллектор», напряжение питания 220 В, ток потребления 0,18 А, под аккумуляторную батарею 12 В / 7 Ач, диапазон рабочих температур -30...+55°С, габаритные размеры системного блока 345х180х90 мм | руб./шт | 6300
| Гранд Магистр 16 версия 3 (12В, без встроенного РИП) | ППКОП 16ШС с выносной клавиатурой до 500 м, до 5 клавиатур, ток в шлейфе сигнализации в дежурном режиме 1,5 мА, RS-485, подключение модуля Ethernet (СА+LAN), 3 переключаемых выхода типа «сухие контакты», 4 выхода типа «открытый коллектор», напряжение питания 11...14 В, ток потребления 0,18 А, диапазон рабочих температур -30...+55°С, габаритные размеры системного блока 345х180х90 мм | руб./шт | 5100
| Гранд Магистр 16Арс | ППКОП 16ШС, ЖК экран, регистратор на 1024 события, управл.ТМ ключами, 2 ПЦН («ПОЖАР», «ОХРАНА»), 4 вых.ОК, контроль линий оповещения, U-пит.~140...242В, под АКБ 12В/7Ач, автом/руч тест АКБ, возможность установки SMS-модуля, программир.через спец.USB адаптер., t-раб.+5...+55С, 322х167х87мм | руб./шт | 4200
NEW | Гранд МАГИСТР 16Арс (версия 2) | ППКОП; 16 ШС; встроенная клавиатура для управления и программирования; ЖК-дисплей; регисторатор на 1024 события; возможность установки SMS модуля; 3 выхода ПЦН; 3 контролируемых выхода "ОК"; порт ТМ; U-пит.130...280 В; под АКБ 12 В / 7 Ач; I-потр.210 мА; вход внешнего РИП 12 В; выход питания внешней нагрузки 12 В / 1 А; t-раб.+5...+50°С, 322х167х87 мм | руб./шт | 4200
NEW | Гранд МАГИСТР 16Арс SMS | ППКОП 16ШС с установленным SMS модулем, ЖК экран, регистратор на 1024 события, управл.ТМ ключами, 2 ПЦН («ПОЖАР», «ОХРАНА»), 4 вых.ОК, контроль линий оповещения, U-пит.~140...242В, под АКБ 12В/7Ач, автом/руч тест АКБ, программир.через спец.USB адаптер., t-раб.+5...+55С, 322х167х87мм | руб./шт | 6900
NEW | Гранд МАГИСТР 16Арс SMS (версия 2) | ППКОП с встроенным SMS модулем (1 SIM); 16 ШС; встроенная клавиатура для управления и программирования; ЖК-дисплей; регисторатор на 1024 события; 3 выхода ПЦН; 3 контролируемых выхода "ОК"; порт ТМ; U-пит.130...280 В; под АКБ 12 В / 7 Ач; I-потр.210 мА; вход внешнего РИП 12 В; выход питания внешней нагрузки 12 В / 1 А; t-раб.+5...+50°С, 322х167х87 мм | руб./шт | 6900
| Гранд Магистр 24 версия 3 | ППКОП 24ШС с выносной клавиатурой до 500 м, до 5 клавиатур, напряжение шлейфа 17...20В, ток в шлейфе сигнализации в дежурном режиме 1,5 мА, RS-485, подключение модуля Ethernet (СА+LAN), 3 переключаемых выхода типа «сухие контакты», 4 выхода типа «открытый коллектор», напряжение питания 220 В, ток потребления 0,24 А, под аккумуляторную батарею 12 В / 7 Ач, диапазон рабочих температур -30...+55°С, габаритные размеры системного блока 345х180х90 мм | руб./шт | 6700
| Гранд Магистр 24 версия 3 (12В, без встроенного РИП) | ППКОП 24ШС с выносной клавиатурой до 500 м, до 5 клавиатур, ток в шлейфе сигнализации в дежурном режиме 1,5 мА, RS-485, подключение модуля Ethernet (СА+LAN), 3 переключаемых выхода типа «сухие контакты», 4 выхода типа «открытый коллектор», напряжение питания 11...14 В, ток потребления 0,24 А, диапазон рабочих температур -30...+55°С, габаритные размеры системного блока 345х180х90 мм | руб./шт | 5500
NEW | Гранд Магистр 24Арс | ППКОП 24ШС, ЖК экран, регистратор на 1024 события, управл.ТМ ключами, 2 ПЦН («ПОЖАР», «ОХРАНА»), 4 вых.ОК, контроль линий оповещения, U-пит.~140...242В, под АКБ 12В/7Ач, автом/руч тест АКБ, возможность установки SMS-модуля, программир.через спец.USB адаптер., t-раб.+5...+55С, 322х167х87мм | руб./шт | 4600
NEW | Гранд МАГИСТР 24Арс (версия 2) | ППКОП; 24 ШС; встроенная клавиатура для управления и программирования; ЖК-дисплей; регисторатор на 1024 события; возможность установки SMS модуля; 3 выхода ПЦН; 3 контролируемых выхода "ОК"; порт ТМ; U-пит.130...280 В; под АКБ 12 В / 7 Ач; I-потр.210 мА; вход внешнего РИП 12 В; выход питания внешней нагрузки 12 В / 1 А; t-раб.+5...+50°С, 322х167х87 мм | руб./шт | 4600
NEW | Гранд МАГИСТР 24Арс SMS | ППКОП 24ШС с установленным SMS модулем, ЖК экран, регистратор на 1024 события, управл.ТМ ключами, 2 ПЦН («ПОЖАР», «ОХРАНА»), 4 вых.ОК, контроль линий оповещения, U-пит.~140...242В, под АКБ 12В/7Ач, автом/руч тест АКБ, программир.через спец.USB адаптер., t-раб.+5...+55С, 322х167х87мм | руб./шт | 7300
NEW | Гранд МАГИСТР 24Арс SMS (версия 2) | ППКОП с встроенным SMS модулем (1 SIM); 24 ШС; встроенная клавиатура для управления и программирования; ЖК-дисплей; регисторатор на 1024 события; 3 выхода ПЦН; 3 контролируемых выхода "ОК"; порт ТМ; U-пит.130...280 В; под АКБ 12 В / 7 Ач; I-потр.210 мА; вход внешнего РИП 12 В; выход питания внешней нагрузки 12 В / 1 А; t-раб.+5...+50°С, 322х167х87 мм | руб./шт | 7300
| Гранд Магистр 30 версия 3 | ППКОП 30ШС с выносной клавиатурой до 500 м, до 5 клавиатур, напряжение шлейфа 17...20В, ток в шлейфе сигнализации в дежурном режиме 1,5 мА, RS-485, подключение модуля Ethernet (СА+LAN), 3 переключаемых выхода типа «сухие контакты», 4 выхода типа «открытый коллектор», напряжение питания 220 В, ток потребления 0,29 А, под аккумуляторную батарею 12 В / 7 Ач, диапазон рабочих температур -30...+55°С, габаритные размеры системного блока 345х180х90 мм | руб./шт | 7100
NEW | Гранд МАГИСТР 30Арс SMS (версия 2) | ППКОП с встроенным SMS модулем (1 SIM); 30 ШС; встроенная клавиатура для управления и программирования; ЖК-дисплей; регисторатор на 1024 события; 3 выхода ПЦН; 3 контролируемых выхода "ОК"; порт ТМ; U-пит.130...280 В; под АКБ 12 В / 7 Ач; I-потр.210 мА; вход внешнего РИП 12 В; выход питания внешней нагрузки 12 В / 1 А; t-раб.+5...+50°С, 322х167х87 мм | руб./шт | 7700
NEW | Гранд МАГИСТР 30Арс (версия 2) | ППКОП; 30 ШС; встроенная клавиатура для управления и программирования; ЖК-дисплей; регисторатор на 1024 события; возможность установки SMS модуля; 3 выхода ПЦН; 3 контролируемых выхода "ОК"; порт ТМ; U-пит.130...280 В; под АКБ 12 В / 7 Ач; I-потр.210 мА; вход внешнего РИП 12 В; выход питания внешней нагрузки 12 В / 1 А; t-раб.+5...+50°С, 322х167х87 мм | руб./шт | 5000
| Гранд Магистр 30 версия 3 (12В, без встроенного РИП) | ППКОП 30ШС с выносной клавиатурой до 500 м, до 5 клавиатур, ток в шлейфе сигнализации в дежурном режиме 1,5 мА, RS-485, подключение модуля Ethernet (СА+LAN), 3 переключаемых выхода типа «сухие контакты», 4 выхода типа «открытый коллектор», напряжение питания 11...14 В, ток потребления 0,29 А, диапазон рабочих температур -30...+55°С, габаритные размеры системного блока 345х180х90 мм | руб./шт | 6000
| Гранд Магистр GSM версия 3 | Блок автодозвона по каналам GSM и PSTN для приборов Гранд Магистр версии 3, до 8 номеров оповещения, формат сообщений - Ademco Contact-ID/Голос/SMS, RS-485, напряжение питания 10…14 В, ток потребления 120 мА, антенна с разъемом SMA, диапазон рабочих температур +5...+50°С, габаритные размеры 200х118х43 мм | руб./шт | 4000
| Гранд Магистр РМ16 | Релейный модуль на 16 мощных управляющих реле (250В, 7А) для установки в ППКОП модульного типа "Гранд Магистр-8-30"; каждое реле может быть запрограммировано на сработку от любого количества ШС одного типа: охранного по схеме "И" или пожарного по схеме "ИЛИ". Логика работы реле соответствует логике работы реле ПЦН соответствующего ШС. | руб./шт | 1600
| Гранд Магистр РМ4 | Релейный модуль на 4 мощных управляющих реле (250В, 7А) для установки в ППКОП модульного типа "Гранд Магистр-2-30" и блоки управления "Гранд Магистр БУ ПУ"; каждое реле может быть запрограммировано на сработку от любого количества ШС одного типа: охранного по схеме "И" или пожарного по схеме "ИЛИ". Логика работы реле соответствует логике работы реле ПЦН соответствующего ШС. | руб./шт | 450
| Гранд Магистр РМ8 | Релейный модуль на 8 мощных управляющих реле (250В, 7А) для установки в ППКОП модульного типа "Гранд Магистр-8-30"; каждое реле может быть запрограммировано на сработку от любого количества ШС одного типа: охранного по схеме "И" или пожарного по схеме "ИЛИ". Логика работы реле соответствует логике работы реле ПЦН соответствующего ШС. | руб./шт | 1000
| Гранд Магистр СБ 16 версия 3 | ППКОП 16ШС без клавиатуры, для работы в составе ППКУОП "МАГИСТРАТОР" (версия 3), напряжение шлейфа 17...20В, ток в шлейфе сигнализации в дежурном режиме 1,5 мА, RS-485, подключение модуля Ethernet (СА+LAN), 3 переключаемых выхода типа «сухие контакты», 4 выхода типа «открытый коллектор», напряжение питания 220 В, ток потребления 0,18 А, под аккумуляторную батарею 12 В / 7 Ач, диапазон рабочих температур -30...+55°С, габаритные размеры системного блока 345х180х90 мм | руб./шт | 4500
| Гранд Магистр СБ 24 версия 3 | ППКОП 24ШС без клавиатуры, для работы в составе ППКУОП "МАГИСТРАТОР" (версия 3), напряжение шлейфа 17...20В, ток в шлейфе сигнализации в дежурном режиме 1,5 мА, RS-485, подключение модуля Ethernet (СА+LAN), 3 переключаемых выхода типа «сухие контакты», 4 выхода типа «открытый коллектор», напряжение питания 220 В, ток потребления 0,24 А, под аккумуляторную батарею 12 В / 7 Ач, диапазон рабочих температур -30...+55°С, габаритные размеры системного блока 345х180х90 мм | руб./шт | 4700
| Гранд Магистр СБ 30 версия 3 | ППКОП 30ШС без клавиатуры, для работы в составе ППКУОП "МАГИСТРАТОР" (версия 3), напряжение шлейфа 17...20В, ток в шлейфе сигнализации в дежурном режиме 1,5 мА, RS-485, подключение модуля Ethernet (СА+LAN), 3 переключаемых выхода типа «сухие контакты», 4 выхода типа «открытый коллектор», напряжение питания 220 В, ток потребления 0,29 А, под аккумуляторную батарею 12 В / 7 Ач, диапазон рабочих температур -30...+55°С, габаритные размеры системного блока 345х180х90 мм | руб./шт | 5000
| Гранд Магистр СБ 8 версия 3 | ППКОП 8ШС без клавиатуры, для работы в составе ППКУОП "МАГИСТРАТОР" (версия 3), напряжение шлейфа 17...20В, ток в шлейфе сигнализации в дежурном режиме 1,5 мА, RS-485, подключение модуля Ethernet (СА+LAN), 3 переключаемых выхода типа «сухие контакты», 4 выхода типа «открытый коллектор», напряжение питания 220 В, ток потребления 0,14 А, под аккумуляторную батарею 12 В / 7 Ач, диапазон рабочих температур -30...+55°С, габаритные размеры системного блока 345х180х90 мм | руб./шт | 4300
| Гранд Магистр ТМ универсальный | Считыватель ключа Touch Memory с индикатором | руб./шт | 190
| Гранит-12 (новый) | 12 ШС, 1 вход УДП, 4 выхода ПЦН, 3 контролируемых выхода "ОК", вход TouchMemory, вход microUSB, вход внешнего РИП, напряжение питания 220 В, под АКБ 4/7 Ач, IP20, диапазон рабочих температур -30…+50°С, 250х210х80 мм | руб./шт | 5141
NEW | Гранит-12Л (УК) | Прибор приемно-контрольный и управления охранно-пожарный с универсальным GSM-коммуникатором для работы в составе инегрированной системы безопасности ЛАВИНА; каналы передачи данных: GSM, GPRS (2 SIM-карты); 12 ШС; 1 шлейф УДП; 3 контролируемых выхода "ОК"; 3 выхода "СК"; 2 входа TM; miniUSB; U-пит.187...242 В; P-потр.15 ВА; I-потр.100 мА; в корпусе под АКБ 12 В 4.5 или 7 Ач; IP40; t-раб.-30...+50°С; габаритные размеры 250х210х80 мм | руб./шт | 11044
| Гранит-12 с IP-регистратором событий | Прибор приемно-контрольный Гранит-12/12 шлейфов сигнализации, поддержка работы с ключами Touch Memory; встроенный резервированный источник питания под аккумулятор 7 Ач, программирование через ПК (USB). Встроенный регистратор событий с доступом по Ethernet | руб./шт | 6705
| Гранит-16 (новый) | 16 ШС, 4 выхода ПЦН, 4 контролируемых выхода "ОК", вход TouchMemory, напряжение питания 220 В, под АКБ 7 Ач, IP20, диапазон рабочих температур -30…+50°С, 285х105х33 мм | руб./шт | 5563
| Гранит-16 с ВП (новый) | С выносной панелью индикации и управления, 16 ШС, 4 выхода ПЦН, 4 контролируемых выхода "ОК", вход TouchMemory, напряжение питания 220 В, под АКБ 7 Ач, IP20, диапазон рабочих температур -30…+50°С, 285х105х33 мм | руб./шт | 7642
| Гранит-24 (новый) | 24 ШС, 4 выхода ПЦН, 4 контролируемых выхода "ОК", вход TouchMemory, напряжение питания 220 В, под АКБ 7 Ач, IP20, диапазон рабочих температур -30…+50°С, 285х105х33 мм | руб./шт | 6106
| Гранит-24 с ВП (БИУ) | 24ШС, 4 ПЦН, эл. ключ, под АКБ 7 Ач, выносная панель, U-пит 220В | руб./шт | 8055
| Гранит-24 с ВП (новый) | С выносной панелью индикации и управления, 24 ШС, 4 выхода ПЦН, 4 контролируемых выхода "ОК", вход TouchMemory, напряжение питания 220 В, под АКБ 7 Ач, IP20, диапазон рабочих температур -30…+50°С, 285х105х33 мм | руб./шт | 8111
| Карат c БИУ (пластиковый корпус) | Центральный блок (ЦБ) + блок индикации и упр. (БИУ), 24 зоны (расширение до 250 ШС), журнал событий (30000), дальность распределения системы по проводному интерфейсу не менее 1 км, 4 ПЦН, эл. ключ, под аккумулятор 7 Ач | руб./шт | 7068
| Карат БР-4 | 4 реле 3А/~250/=36, внешнее питание, индикация, контроль, предназначен для расширения возможностей системы "Карат с БИУ TFT" | руб./шт | 1714
| Карат БШС-4 | 4 зоны, 2 реле, эл. ключ, внешнее питание, предназначен для расширения системы "Карат" до 250 ШС | руб./шт | 1659
| Карат БШС-4П | 4 зоны, 2 реле, эл. ключ, внешнее питание, предназначен для расширения системы "Карат" до 250 ШС, подключение АКБ 2,2 Ач | руб./шт | 2789
| Карат с БИУ TFT | Центральный блок в пластиковом корпусе (ЦБ) + блок индикации и упр. с сенсорным дисплеем (БИУ TFT), 24 зоны (расширение до 250 ШС), журнал событий (30000), дальность распределения системы по проводному интерфейсу не менее 1 км, 4 ПЦН, эл. ключ, под аккумулятор 7 Ач, разрывные клеммники, поддержка модулей БР-4, БШС-4, БШС-4П | руб./шт | 14768
| Комплект программирования для автономных приборов | Комплект программирования для автономных приборов Циркон, Карат, Курс, Гранит-16/24, Гранит-24 с БИУ TFT. Состав комплекта: клавиатура Портал вар.1, ключ Touch Memory 1996, USB-кабель, USB-программатор, CD с ПО "KeyProg | руб./шт | 4654
| Магистратор СА версия 3 | Сетевой адаптер для приборов Гранд Магистр версии 3, 1 порт RS-485, напряжение питания 12…14 В, ток потребления 200 мА, диапазон рабочих температур -30…+55°С, габаритные размеры 70х50х20 мм | руб./шт | 300
| Магистратор СА+LAN версия 3 | Комбинированный сетевой адаптер для приборов Гранд Магистр версии 3, 1 порт RS-485, 1 порт Ethernet, напряжение питания 12…14 В, ток потребления 200 мА, диапазон рабочих температур -30…+55°С, габаритные размеры 70х50х20 мм | руб./шт | 1450
NEW | Платан-1 | 16 зон (8 - сухие контакты + 8 по RS-485) | руб./шт | 2160
| ППКУОП Магистратор версия 3 | ППКУОП "Магистратор" версии 3 с выносной клавиатурой, две линии связи RS-485, до 32 устройств на внутренней линии связи (до 500 м), до 30 устройств на внешней линии связи (до 1200 м), подключение модуля Ethernet (СА+LAN), 3 переключаемых выхода типа «сухие контакты», 4 выхода типа «открытый коллектор», напряжение питания 220 В, ток потребления 0,09 А, под аккумуляторную батарею 12 В / 7 Ач, диапазон рабочих температур -30...+55°С, габаритные размеры системного блока 345х180х90 мм | руб./шт | 6500
| Сигнал 24-СИ (16шс) | Прибор приемно-контрольный охранно-пожарный, 16 ШС, U-шс.15...22 В, I-шс.3 мА, три контролируемых выхода оповещения, U-пит.220 В, P-потр.10 ВА, под АКБ 12 В/12 Ач, TouchMemory, встроенные речевые сообщения, RS-485 (для работы в составе СПИ "Сирень-СИ"), степень защиты оболочкой IP20, диапазон рабочих температур -10…+55°С, габаритные размеры 350х250х120 мм | руб./шт | 15600
| Сигнал 24-СИ (24шс) | Прибор приемно-контрольный охранно-пожарный, 24 ШС, U-шс.15...22 В, I-шс.3 мА, три контролируемых выхода оповещения, U-пит.220 В, P-потр.10 ВА, под АКБ 12 В/12 Ач, TouchMemory, встроенные речевые сообщения, RS-485 (для работы в составе СПИ "Сирень-СИ"), степень защиты оболочкой IP20, диапазон рабочих температур -10…+55°С, габаритные размеры 350х250х120 мм | руб./шт | 19380
6.3 | Приборы приемно-контрольные пожарные
6.3.1 | Адресные
| Риф-LS60 | ППКОП, до 99 адресных пожарных извещателей Leonardo SystemSensor, до 60 радиоканальных герконов РИФ-S, 8 реле, U-пит.12В, t-раб.-20...+50°С. | руб./шт | 16260
| Сигнал-1А-СИ | Прибор приемно-контрольный адресный, адресная СЛ до 127 адресных устройства, длина СЛ до 1500 м, 4 выхода оповещения, U-пит.187…242 В, под АКБ 12 В/7 Ач, степень защиты оболочкой IP20, габаритные размеры 200х275х115 мм | руб./шт | 5880
| Сигнал-2/4 СИ (исп. метро) | Прибор приемно-контрольный охранно-пожарный, 2 ШС, U-шс.21...26 В, I-шс.3 мА, U-пит.220 В, P-потр.10 ВА, под АКБ 12 В/7 Ач, RS-485, степень защиты IP40, диапазон рабочих температур -10…+50°С, габаритные размеры 230х180х80 мм. Специализированное исполнение для метрополитена в комплекте с разъемами РШАВ и РШАГ. | руб./шт | 9737.45
6.3.2 | Приемно-контрольные и управления
| ВЭРС-ПУ версия 3.1 | 1 направление пуска пожаротушения, напряжение пусковой цепи 24 В, пусковой ток до 1 А, 6 выходов оповещения с контролем, 4 релейных выхода, 8 шлейфов пожарной сигнализации, 1 шлейф охранной сигнализации, вход для подключения считывателя TM, слот microSD, 2xRS-485, напряжение питания 220 В, под аккумулятор 12 В/7 Ач, диапазон рабочих температур -30...+50°C, пласт.корпус | руб./шт | 6261
| ВЭРС-РНП-01 | Расширитель направлений пуска, один вход управления, четыре выхода пуска, напряжение пуска 24 В, максимальный пусковой ток 1.5 А, напряжение питания 12 В, ток потребления 20 мА, габаритные размеры 126х80х33 мм | руб./шт | 1693
| Гранд Магистр БУ ПУ+РИП версия 3 | Прибор приемно-контрольный и управления пожарный версии 3, 4 шлейфа сигнализации, 1 выход ПЦН, напряжение пусковой цепи 12/24 В, максимальный ток пусковой цепи 1 А, RS-485, подключение модуля Ethernet (СА+LAN), напряжение питания 130...280 В, под аккумуляторную батарею 12 В / 7 Ач, диапазон рабочих температур -30...+55°С, габаритные размеры системного блока 200х118х43 мм | руб./шт | 4800
| Гранд Магистр БУ ПУ версия 3 | Прибор приемно-контрольный и управления пожарный версии 3, 4 шлейфа сигнализации, 1 выход ПЦН, напряжение пусковой цепи 12/24 В, максимальный ток пусковой цепи 1 А, RS-485, подключение модуля Ethernet (СА+LAN), напряжение питания 10...14 В, ток потребления 0,08 А, диапазон рабочих температур -30...+55°С, габаритные размеры системного блока 200х118х43 мм | руб./шт | 2800
| Гранд Магистр РН ПУ | Расширитель на 8 направлений пуска (веерное подключение); питание 12В, пусковые цепи: контролируемые на обрыв и К.З.; напряжение пуска: 12 или 24 В; ток пуска: 2А; индикация состояние каждой пусковой цепи. | руб./шт | 1750
| Пирит-ПУ вар.2 | 1 зона, управление пожаротушением, до 24 модулей пожаротушения, под АКБ 7 Ач | руб./шт | 5331
| Пирит БПТ | Блок пожаротушения в составе Пирит-ПУ, на 4 модуля пожаротушения (порошковое, аэрозольное) | руб./шт | 1113
| ППК-2М | 20 ШС, сигнал "Внимание" при использовании ИП212-5СВ, ИП212-54Т-7,5 | руб./шт | 38822
6.4 | Приборы специальные и дополнительные устройства
| Antey 924-SMA | Антенна внешняя с разъемом SMA, длина кабеля 3 метра | руб./шт | 650
| БЗЛ | Блок защиты входных цепей прибора от импульсных перенапряжений в двух линиях | руб./шт | 530.86
| БЗЛ-01 | Блок защиты входных цепей прибора от импульсных перенапряжений в одной линии | руб./шт | 408.36
| БРВ | Блок Реле Внешний. Перекидное реле =24В/~250 В, 6 А, управляющее напряжение: 10-14 В, упр. ток: 30...40 мА, предохранитель, индикация | руб./шт | 405
| ВЭРС-LAN | Преобразователь интерфейсов RS-485-Ethernet для приборов ВЭРС-ПК 2/4/8 версий 3.1 и 3.2 | руб./шт | 3100
| ВЭРС-LAN (с кронштейном) | Преобразователь интерфейсов RS-485-Ethernet для приборов ВЭРС-ПК 16/24 версии 3.1 | руб./шт | 3130
| ВЭРС-БК | Блок ключей (выходов оповещения) для приборов ВЭРС-ПК2/4/8/16/24, 3 выхода управления оповещателями, 1 выход управления силовой нагрузкой, напряжение на линии оповещения 10.5…27 В, ток в линии оповещения не более 1 А, RS-485, напряжение питания 10.5…27 В, габаритные размеры 126х80х33 | руб./шт | 1693
| ВЭРС-БМК | Блок мониторинга и контроля для приборов ВЭРС-ПК2/4/8/16/24, 24 канала управления, встроенный считыватель ТМ, до 24 ключей ТМ, RS-485, напряжение питания 9…14 В, ток потребления 100 мА, габаритные размеры 160х115х36 мм | руб./шт | 2925
| ВЭРС-БРУ 16 версия 3.1 | Блок реле для ВЭРС-ПК2,4,8,16,24 версии 3.1, RS-485, 16 реле (=24В, 10А; ~ 240В, 5А), НЗ/НО контакты, U-пит.12В, I-потр.650 мА, t-раб.-30...+50°С, 190х250х31 мм. | руб./шт | 2874
| ВЭРС-БРУ 24 версия 3.1 | Блок реле для ВЭРС-ПК2,4,8,16,24 версии 3.1, RS-485, 24 реле (=24В, 10А; ~ 240В, 5А), НЗ/НО контакты, U-пит.12В, I-потр.850 мА, t-раб.-30...+50°С, 190х250х31 мм. | руб./шт | 3407
| ВЭРС-БРУ 4 версия 3.1 | Блок реле для ВЭРС-ПК2,4,8,16,24 версии 3.1, RS-485, 4 реле (=24В, 10А; ~ 240В, 5А), НЗ/НО контакты, U-пит.12В, I-потр.200 мА, t-раб.-30...+50°С, 190х114х31 мм. | руб./шт | 1791
| ВЭРС-БРУ 8 версия 3.1 | Блок реле для ВЭРС-ПК2,4,8,16,24 версии 3.1, RS-485, 8 реле (=24В, 10А; ~ 240В, 5А), НЗ/НО контакты, U-пит.12В, I-потр.350 мА, t-раб.-30...+50°С, 190х114х31 мм. | руб./шт | 2022
| ВЭРС-РС версия 3.1 | Регистратор событий для ВЭРС-ПК2,4,8,16, 24 версия 3.1, до 1024 событий, RS-485, U-пит.220В, P-потр.12ВА, под АКБ 12В/1,2Ач, встроен.ЖКИ. В комплекте поставляется ПО «ВЭРС Конфигуратор» | руб./шт | 2769
| Гранд Магистр 16 Кл (версия 3) | Дополнительная клавиатура для ППКОП "Гранд Магистр" версия 3 с ЖК экраном, 16 зон, диапазон рабочих температур +5…+55°С, габаритные размеры 295х95х32 мм | руб./шт | 1800
| Гранд Магистр 2 Кл (версия 3) | Дополнительная клавиатура для ППКОП "Гранд Магистр" версия 3 с ЖК экраном, 2 зоны, диапазон рабочих температур +5…+55°С, габаритные размеры 295х95х32 мм | руб./шт | 1500
| Гранд Магистр 24 Кл (версия 3) | Дополнительная клавиатура для ППКОП "Гранд Магистр" версия 3 с ЖК экраном, 24 зоны, диапазон рабочих температур +5…+55°С, габаритные размеры 295х95х32 мм | руб./шт | 2000
| Гранд Магистр 30 Кл (версия 3) | Дополнительная клавиатура для ППКОП "Гранд Магистр" версия 3 с ЖК экраном, 30 зон, диапазон рабочих температур +5…+55°С, габаритные размеры 295х95х32 мм | руб./шт | 2100
| Гранд Магистр 4 Кл (версия 3) | Дополнительная клавиатура для ППКОП "Гранд Магистр" версия 3 с ЖК экраном, 4 зоны, диапазон рабочих температур +5…+55°С, габаритные размеры 295х95х32 мм | руб./шт | 1600
| Гранд Магистр 8 Кл (версия 3) | Дополнительная клавиатура для ППКОП "Гранд Магистр" версия 3 с ЖК экраном, 8 зон, диапазон рабочих температур +5…+55°С, габаритные размеры 295х95х32 мм | руб./шт | 1700
| Гранд Магистр SMS | GSM модуль для приборов Гранд Магистр Арс. Оповещение, управление состоянием, контроль баланса. | руб./шт | 2700
| Гранд Магистр Адаптер ПК | Для Гранд Магистр Арс и Гранд Магистр SMS к комп., кабель mini-USB к компл., допол.канал RS-485 с гальван.развязкой 1.5кВ, U-пит.9...24В (для RS-485) | руб./шт | 800
| Гранд МАГИСТР БК версия 3 | Блок ключей "Гранд Магистр" версия 3, 8 выходов типа "открытый коллектор", максимальный ток ключа 1 А, напряжение питания 11…14 В или 21…24 В, ток потребления 0,03 А, диапазон рабочих температур -30…+55°С, габаритные размеры 200х118х43 мм | руб./шт | 2000
| Гранд Магистр БР версия 3 | Блок реле ППКОП "Гранд Магистр" версия 3, 8 релейных выходов, коммутируемое напряжение АС 250 В / DC 24 В, коммутируемый ток 7 А/10 А, напряжение питания 11…14 В, ток потребления до 250 мА, диапазон рабочих температур -30…+55°С, габаритные размеры, 200х118х43 мм | руб./шт | 2000
| Гранд Магистр Кл ПУ8 версия 3 | Блок клавиатуры на 8 зон пожаротушения для прибора Гранд Магистр БУ ПУ версии 3, длина линии связи до 500 метров, длина линии ТМ 40 м, до 8 ключей ТМ, напряжение питания 10…14 В, ток потребления 30 мА, диапазон рабочих температур +5…+55°С, габаритные размеры 295х95х32 мм | руб./шт | 2000
| Гранд Магистр ПД версия 3 (V3-ПД) | Порт доступа для приборов Гранд Магистр версии 3, длина линии связи ТМ до 5 м, до 8 ключей для постановки/снятия зоны, до 8 ключей управления доступом, реле "Дверь", напряжение питания 11…14 В, ток потребления 50 мА, диапазон рабочих температур -30…+55°С, габаритные размеры 100х85х25 мм | руб./шт | 650
| Маяк-ШС1 | Ус-во контроля шлейфа, U-пит.9...30В, I-потр.30мкА, IP66, t-раб.-30...+55, D40х12мм | руб./шт | 99
| СпектронГроза 101/1.24/33 бк | Устройство грозозащиты активных оконечных устройств, 1 канал, время срабатывания 10 нс, напряжение шлейфа сигнализации не более 28 В, напряжение ограничения 33 В, диапазон рабочих температур -50…+50°С, бескорпусное исполнение | руб./шт | 490
| СпектронГроза 104/2.24/33 | Устройство грозозащиты активных оконечных устройств, 2 канала, время срабатывания 10 нс, напряжение шлейфа сигнализации не более 28 В, напряжение ограничения 33 В, степень защиты оболочкой IP54, диапазон рабочих температур -50…+50°С, в корпусе | руб./шт | 900
| СпектронГроза 107/1.24/33 | Устройство грозозащиты активных оконечных устройств, 1 канал, время срабатывания 10 нс, напряжение шлейфа сигнализации не более 28 В, напряжение ограничения 33 В, степень защиты оболочкой IP54, диапазон рабочих температур -50…+50°С, в корпусе | руб./шт | 580
| СпектронГроза 110/8.24/33 | Устройство грозозащиты активных оконечных устройств, 8 каналов, время срабатывания 10 нс, напряжение шлейфа сигнализации не более 28 В, напряжение ограничения 33 В, диапазон рабочих температур -50…+50°С, бескорпусное исполнение | руб./шт | 3900
| СпектронГроза 201/1.24/33 | Устройство грозозащиты для защиты токопотребляющих устройств включаемых в разрыв шлейфа сигнализации, 1 канал, время срабатывания 10 нс, напряжение шлейфа сигнализации не более 28 В, напряжение ограничения 33 В, диапазон рабочих температур -50…+50°С, бескорпусное исполнение | руб./шт | 895
| СпектронГроза 207/1.24/33 | Устройство грозозащиты для защиты токопотребляющих устройств включаемых в разрыв шлейфа сигнализации, 1 канал, время срабатывания 10 нс, напряжение шлейфа сигнализации не более 28 В, напряжение ограничения 33 В, степень защиты оболочкой IP54, диапазон рабочих температур -50…+50°С, в корпусе | руб./шт | 1370
| СпектронГроза 301/1.24/33 | Устройство грозозащиты для защиты входных и выходных цепей устройств с током до 2,5 А, 1 канал, время срабатывания 10 нс, напряжение шлейфа сигнализации не более 24 В, напряжение ограничения 33 В, диапазон рабочих температур -50…+50°С, бескорпусное исполнение | руб./шт | 690
| СпектронГроза 307/1.24/33 | Устройство грозозащиты для защиты входных и выходных цепей устройств с током до 2,5 А, 1 канал, время срабатывания 10 нс, напряжение шлейфа сигнализации не более 24 В, напряжение ограничения 33 В, степень защиты оболочкой IP54, диапазон рабочих температур -50…+50°С, в корпусе | руб./шт | 770
| Тестер для ИПДЛ-52 | Отображение информации поступающей от ИПДЛ-52. U-пит.6.5...10В (элемент питания типа "Крона"), I-потр.6мА, t-раб.-10...+60°С, 140х70х25 мм | руб./шт | 6212.55
| ТТП 40-КП (ТП-220/16,8) | Источник электропитания, переменное напряжение 16,5 В, 2 А | руб./шт | 656
| УК-ВК/00 | Усилитель релейный на 2 канала, входное напряжение 12 В, 40 мА, выходное до 250В, 5А, контакты на замыкание | руб./шт | 652
| УК-ВК/01 | Усилитель релейный на 1 канал, входное напряжение 12 В, 40 мА, выходное до 250В, 5А, контакты на замыкание | руб./шт | 476
| УК-ВК/02 | Усилитель релейный на 2 канала, входное напряжение 12 В, 40 мА, выходное до 250В, 10А, контакты на переключение | руб./шт | 652
| УК-ВК/03 | Усилитель релейный на 1 канал, входное напряжение 12 В, 40 мА, выходное до 250В, 10А, контакты на переключение | руб./шт | 476
| УК-ВК/04 | Усилитель релейный на 2 канала, входное напряжение 24 В, 30 мА, выходное до 250В, 10А, контакты на переключение | руб./шт | 652
| УК-ВК/05 | Усилитель релейный на 1 канал, входное напряжение 24 В, 30 мА, выходное до 250В, 10А, контакты на переключение | руб./шт | 476
| УК-ВК исп. 06 | Усилитель релейный на 2 канала, для управления светофором (с С-2000-2), и коммутации исполнительных устройств (ламп, сирен, и др.) | руб./шт | 490.02
NEW | УК-ВК исп. 10 | Релейный усилитель на два канала с креплением на DIN рейку; контакты на замыкание; U-упр.12 В; I-упр.40 мА; U-коммут. до 250 В; I-коммут.до 5 А; IP30; t-раб.-30...+50°С; 102х107х39 мм | руб./шт | 613.6
NEW | УК-ВК исп. 11 | Релейный усилитель на один канал с креплением на DIN рейку; контакты на замыкание; U-упр.12 В; I-упр.40 мА; U-коммут. до 250 В; I-коммут.до 5 А; IP30; t-раб.-30...+50°С; 102х107х39 мм | руб./шт | 490.88
NEW | УК-ВК исп. 12 | Релейный усилитель на два канала с креплением на DIN рейку; контакты на переключение; U-упр.12 В; I-упр.40 мА; U-коммут. до 250 В; I-коммут.до 10 А; IP30; t-раб.-30...+50°С; 102х107х39 мм | руб./шт | 613.6
NEW | УК-ВК исп. 13 | Релейный усилитель на один канал с креплением на DIN рейку; контакты на переключение; U-упр.12 В; I-упр.40 мА; U-коммут. до 250 В; I-коммут.до 10 А; IP30; t-раб.-30...+50°С; 102х107х39 мм | руб./шт | 490.88
NEW | УК-ВК исп. 14 | Релейный усилитель на два канала с креплением на DIN рейку; контакты на переключение; U-упр.24 В; I-упр.20 мА; U-коммут. до 250 В; I-коммут.до 10 А; IP30; t-раб.-30...+50°С; 102х107х39 мм | руб./шт | 613.6
NEW | УК-ВК исп. 15 | Релейный усилитель на один канал с креплением на DIN рейку; контакты на переключение; U-упр.24 В; I-упр.20 мА; U-коммут. до 250 В; I-коммут.до 10 А; IP30; t-раб.-30...+50°С; 102х107х39 мм | руб./шт | 490.88
| УКЛСиП (С) =24/=12В (=24В) | Устройство контроля линий связи и пуска сетевое, Uуправ.10…28.8В, Iуправ.45мА, IP30, t-раб.-40…+55°C, 106х42х37мм | руб./шт | 1273
| УКЛСиП (Б) с КЭ (СК) и ОЭ-ЦБ | Ус-во контр.линии связи и пуска базовое с КЭ("СК") и оконечным элементом ОЭ-ЦБ, Uпит.10…28В, Iпотр.40мА(max), Iпуск.цепи.500мА(2А max), IP30, tраб.-30…+55°С, 106х37х42мм | руб./компл | 1806.2
| УКЛСиП(Б) с КЭ исп.1 | Ус-во контр.линии связи и пуска базовое с КЭ("ОК") и оконечным элементом ОЭ-ЦБ, Uпит.10…28В, Iпотр.40мА(max), Iпуск.цепи.500мА(2А max), IP30, tраб.-30…+55°С, 106х37х42мм | руб./компл | 1806.2
| УКЛСиП (РП) с ОЭ | Ус-во контр.линии связи и пуска релейно-прецизионное, Uпит.10…28В, Iпотр.40мА(max), Iпуск.цепи.2А(max), IP30, tраб.-30…+55°С, 106х37х42мм | руб./компл | 1425
| УКЛСиП(С) ~220/=12В(=24В) ver 2.00 | Устройство контроля линий связи и пуска сетевое, Uуправ.10,2…28В, Iуправ.45мА, U-коммут.250В, I-коммут.3А, IP30, t-раб.-5…+55°C, 106х42х37мм | руб./шт | 1290
| УКМП | Устройство контроля модулей пожаротушения, диапазон рабочих напряжений 10…36 В, напряжение пусковой цепи в режиме "ПУСК" не более 19 В, ток цепи пуска в режиме ПУСК не менее 1 А, степень защиты оболочкой IP20, диапазон рабочих температур -40...+60°С, габаритные размеры 55х100х65 мм | руб./шт | 4956
| УС-01 | Устройство согласования шлейфа, 1ШС (2 проводный), 1 вых.(НР)"Тревога", 1 вых.(ОК) "Неисправность", Uшс.20В, Iшс.2мА, Uпит.12В, Pпотр.0,4Вт, tраб.+5...+40°С, 86х47х18мм | руб./шт | 236.25
| УКШ-1 | Устройство контроля шлейфов пожарной и охранно-пожарной сигнализации | руб./шт | 586.83
| УКШ-2 | Устройство Контроля Шлейфов пожарной и охранно-пожарной сигнализации, U-пит.9...42В, I-потр.10мА, IP30, t-раб.-40...+55°С, D55х24мм | руб./шт | 502.76
| УШК-01 (ВУОС) | Устройство оптической сигнализации с индикатором красного цвета, выносное | руб./шт | 189.15
| УШК-02 | Устройство оптической сигнализации с индикатором зеленого цвета и дополнительными контактами, выносное | руб./шт | 189.15
| УШК-03 | Устройство для контроля наличия напряжения в шлейфе | руб./шт | 372.53
| УШК-04 | Реле оконечное для четырехпроводных шлейфов | руб./шт | 372.53
6.5 | ППКОП "Ладога"
| Ладога БВД | Блок вывода данных ППКОП "Ладога" на по интерфейсу Centronics | руб./шт | 1706.28
| Ладога БВИ | Блок выносных индикаторов ППКОП "Ладога", 8 индикаторов (разделов), Uпит.10…15В, Iпотр.не более 120мА | руб./шт | 854.32
| Ладога БВУ | Блок в/ч уплотнения ППКОП "Ладога", передача извещений при работе с СПИ "Атлас-3", "Атлас-6", "Фобос-3" | руб./шт | 1702.74
| Ладога БЦ (без аккумулятора) | Блок центральный ППКОП "Ладога", 8ШС, Uшс.18…22В, буфер событий на 60 сообщений, 1вых."СК", 3вых."ОК", Uпит.160…242В, под АКБ 12В/7Ач, модуль защиты аккумулятора (МЗА) | руб./шт | 7131.92
| Ладога БЦНВ (без аккумулятора) | Блок центральный ППКОП "Ладога", 8ШС, Uшс.2…6В(1-7ШС), Uшс.10…15В(1-7ШС), буфер событий на 60 сообщений, 1вых."СК", 3вых."ОК", Uпит.160…242В, под АКБ 12В/7Ач, модуль защиты аккумулятора (МЗА) | руб./шт | 6917.16
| Ладога БРРПС | Блок расширения реле/памяти событий ППКОП "Ладога", 5 вых."СК"(переключ.), до 250 событий, до 2 блоков в системе | руб./шт | 1663.8
| Ладога БРШС-ВВ | Блок расширения ШС ППКОП "Ладога" высоковольтный, 8ШС, Uшс.18…22В, Uпит.10…14В, до 3 БРШС в системе | руб./шт | 1187.08
| Ладога БРШС-НВ | Блок расширения ШС ППКОП "Ладога" низковольтный, 8ШС, Uшс.2…6В, Uпит.10…14В, до 3 БРШС в системе | руб./шт | 1342.84
| Ладога КВ-М | Клавиатура матричная ППКОП "Ладога", до 16 клавиатур, возможность програм., управ.раздел., просмотр памяти событий | руб./шт | 2118.1
| Ладога КВ-С | Клавиатура сегментная ППКОП "Ладога", до 16 клавиатур, возможность программирования | руб./шт | 1819.56
| Ладога КВ-СД | Клавиатура светодиодная ППКОП "Ладога", до 16 клавиатур, 16 светодиодов | руб./шт | 1433.7
| Ладога МАД | Модуль автодозвона ППКОП "Ладога", передача извещений по телефонным линиям | руб./шт | 1364.08
| Ключ электронной защиты | Ключ электронной защиты для ПО "Монитор II" | руб./шт | 7710.12
6.6 | ППКОП "Ладога А"
| Ладога БВИ-А | Блок выносной индикации ППКОП "Ладога-А", 8 индикат.разделов, до 4 устройств в системе, Uпит.10,5…14В, Iпотр.150мА. | руб./шт | 1884.46
| Ладога БКВ-А исп.1 | Блок контролируемых выходов адресный ППКОП "Ладога-А", 4 контр.вых. U-коммут.12В, I-коммут.1А (max), до 7 модулей в системе, U-пит.10,5…14В, I-потр.80мА, t-раб.-30…+50°C, метал.корпус | руб./шт | 1854.96
| Ладога БКВ-А | Блок контролируемых выходов адресный ППКОП "Ладога-А", 4 контр.вых. U-коммут.12В, I-коммут.1А (max), до 7 модулей в системе, U-пит.10,5…14В, I-потр.80мА, t-раб.-30…+50°C, пласт.корпус | руб./шт | 1462.02
| Ладога БП-А | Резервированный, Uвых.12В, микроконтр., 2 вых.(1 А, 2А), термоком.заряд АКБ, защита от глуб.разряда АКБ 12В/7…18Ач, контроль реж.раб.с клавиатуры "Ладога-КВ-А", tраб.-10…+40°С | руб./шт | 6453.42
| Ладога БПИ-А-1 | Блок подкл.извещ.адресный (адресная метка) для работы по проток."Риэлта-Контакт-А", 1ШС, I-потр.1,5мА, t-раб.-30…+50°C, 80х80х31 мм | руб./шт | 731.6
| Ладога БПИ-А-2 | Блок подкл.извещ.адресный (адресная метка) для работы по проток."Риэлта-Контакт-А", 2ШС, Iпотр.2,5мА, tраб.-30…+50°С, 80х80х31 мм | руб./шт | 772.9
| Ладога БРВ-А (исп.1) | Блок релейных выходов ППКОП "Ладога-А", 4 реле (НЗ/НР), Umax 72В(при 35мА), Imax 3А(при 30В), до 4 модулей в системе, Iпотр.до 150мА, метал.корпус | руб./шт | 2404.84
| Ладога БРВ-А (исп.2) | Блок релейных выходов ППКОП "Ладога-А", 8 реле (НЗ/НР), Umax 72В(при 35мА), Imax 3А(при 30В), до 4 модулей в системе, Iпотр.до 300мА, метал.корпус | руб./шт | 2928.76
| Ладога БРВ-А (исп.3) | Блок релейных выходов ППКОП "Ладога-А", 8 реле (НЗ/НР), Umax 72В (при 35мА), Imax 3А (при 30В), до 4 модулей в системе, I-потр.до 300мА, бескорпусное исп. | руб./шт | 2160.58
| Ладога БРВ-А (исп.4) | Блок релейных выходов ППКОП "Ладога-А", 5 реле (НЗ/НР), Umax 72В (при 35мА), Imax 3А (при 30В), до 4 модулей в системе, I-потр.до 200мА, пласт.корпус | руб./шт | 1529.28
| Ладога БРШС-А исп.1 | Блок расширения шлейфов сигнализации ППКОП "Ладога-А", 8ШС, до 10 блоков в системе, U-шс.18…22В, I-потр.120мА, бескорпусное исп. | руб./шт | 1449.04
| Ладога БРШС-А исп.3 | Блок расширения шлейфов сигнализации ППКОП "Ладога-А", 8ШС, до 10 блоков в системе, U-шс.18…22В, I-потр.120мА, пласт.корпус | руб./шт | 1847.88
| Ладога БРШС-А | Блок расширения шлейфов сигнализации ППКОП "Ладога-А", 8ШС, до 10 блоков в системе, Uшс.18…22В, Iпотр.120мА, метал.корпус | руб./шт | 2237.28
| Ладога БСИ-А исп.1 | Блок сопряжения интерфейсов адресный ППКОП "Ладога-А", передача извещений по протоколу СПИ "Заря", 1 вх.подкл."Ладога БЦ-А", I-потр.100мА, метал.корпус | руб./шт | 3033.78
| Ладога БСИ-А исп.2 | Блок сопряжения интерфейсов адресный ППКОП "Ладога-А", передача извещений по протоколу DTMF (Contact ID), 8 вх.подкл."Ладога БЦ-А", I-потр.150мА, пласт.корпус | руб./шт | 3206.39
| Ладога БСИ-А | Блок сопряжения интерфейсов адресный ППКОП "Ладога-А", передача извещений на ПК, RS-232, 1 вх.подкл."Ладога БЦ-А", Iпотр.60мА, метал.корпус | руб./шт | 2419
| Ладога БСКТС | Блок согласования с кнопкой тревожной сигнализации "Ладога БСКТС" | руб./шт | 217.12
| Ладога БСПК-А | Модуль сопряжения ППКОП "Ладога-А" с ПК, 1 модуль в системе, RS-232, вход подключ.МППЗУ-А, Uпит.8…14В, Iпотр.30мА. | руб./шт | 1228.38
| Ладога БЦ-А (исп.1) | Блок центральный ППКОП "Ладога-А" с установлен.МАШ, до 80 зон, 32 раздела, 100 пользователей, 2000 событий, 1ЛС, 1 СЛС, 2 вых."СК"(переключ.), 1вых "СК"(НР), TouchMemory, Uпит.10,5...14В, Iпотр.до 300мА, tраб.0…+50°С, малый металл.корпус | руб./шт | 3816.12
| Ладога БЦ-А (исп.2) | Блок центральный ППКОП "Ладога-А" без МАШ, до 80 зон, 32 раздела, 100 пользователей, 2000 событий, 1ЛС, 1 СЛС, 2 вых."СК"(переключ.), 1вых "СК"(НР), TouchMemory, Uпит.10,5...14В, Iпотр.50мА, tраб.0…+50°С, большой металл.корпус | руб./шт | 3485.72
| Ладога БЦ-А (исп.3) | Блок центральный ППКОП "Ладога-А" со встроен.МАШ, до 80 зон, 32 раздела, 100 пользователей, 2000 событий, 1ЛС, 1 СЛС, 1АШС, 2 вых."СК" (переключ.), 1вых "СК" (НР), TouchMemory, U-пит.10,5...14В, I-потр.50мА, t-раб.0…+50°C, пласт.корпус | руб./шт | 3439.7
| Ладога БЦ-А (исп.4) | Блок центральный ППКОП "Ладога-А" без возмож.установ.МАШ, до 80 зон, 32 раздела, 100 пользователей, 2000 событий, 1ЛС, 1 СЛС, 2 вых."СК" (переключ.), 1вых "СК" (НР), TouchMemory, U-пит.10,5...14В, I-потр.50мА, t-раб.0…+50°C, пласт.корпус | руб./шт | 2376.52
| Ладога БЦ-А | Блок центральный ППКОП "Ладога-А" без МАШ, до 80 зон, 32 раздела, 100 пользователей, 2000 событий, 1ЛС, 1 СЛС, 2 вых."СК"(переключ.), 1вых "СК"(НР), TouchMemory, Uпит.10,5...14В, Iпотр.50мА, tраб.0…+50°С, малый металл.корпус | руб./шт | 3286.3
| Ладога ЗВШС-А (ИО 329-15) | Поверхностный звуковой адресный для работы по проток."Риэлта-Контакт-А" с контр.внеш.ШС, микропроц., дальность обнаруж. 9 м, min контр.площадь 0,1 м², рег.чувств., тампер, I-потр.1,7мА, IP30, t-раб.-20...+45°C. 80х80х35 мм | руб./шт | 776.44
| Ладога ИКШС-А (ИО 409-37/1) | Оптико-электронный объемный адресный для работы по проток."Риэлта-Контакт-А" с контр.внеш.ШС, 12 м х 90°, высота установки 2,3 м, тампер, Iпотр.1,6мА, tраб.-30…+50°С, 100х73х55 мм, кронштейн | руб./шт | 942.82
| Ладога ИПР-А (ИП 535-23) | Пожарный ручной адресный для работы по проток."Риэлта-Контакт-А", I-потр.1мА, t-раб.-30…+50°C | руб./шт | 886.98
| Ладога КВ-А | Клавиатура матричная ППКОП "Ладога-А", до 16 клавиатур, возможность програм., управ.раздел., просмотр памяти событий, Uпит.10,5…14В, Iпотр.80мА | руб./шт | 3266.24
| Ладога МАД-А исп.1 | Модуль автодозвона ППКОП "Ладога-А" в пласт.корп., до 2 модулей в системе, передача по телеф.лин.в проток.Ademco Contact ID. | руб./шт | 2534.64
| Ладога МАД-А, модуль автодозвона | Модуль автодозвона ППКОП "Ладога-А" в метал.корп., до 2 модулей в системе, передача по телеф.лин.в проток.Ademco Contact ID. | руб./шт | 3243.82
| Ладога МАШ | Модуль адресного шлейфа ППКОП "Ладога-А", до 64 адресных извещателей, до 1 модуля в системе, Iашс.100мА(max), Iпотр.до 300мА | руб./шт | 901.52
| Ладога МЗА | Модуль защиты аккумулятора, Uотк.1В | руб./шт | 328.04
| Ладога МППЗУ-А | Многократно перезаписываемое постоянное запоминающее устройство “Ладога МППЗУ” (электронная дискета) для работы Ладога БСПК-А. | руб./шт | 231.28
| Ладога УПС-А исп.1 | Устройство постановки/снятия с охраны ППКОП «Ладога-А», работа с внеш.счит.подкл.по ТМ, до 16 устройств в системе, I-потр.25мА | руб./шт | 686.76
| Ладога УПС-А | Устройство постановки/снятия с охраны ППКОП «Ладога-А» при помощи идентификаторов iButton, с выносным устройство ВУПС, до 16 устройств в системе, I-потр.25мА | руб./шт | 1202.42
| Стекло-3А (ИО 329-11) | Поверхностный звуковой адресный для работы по проток."Риэлта-Контакт-А", микропроц., дальность обнаруж. 9 м, min контр.площадь 0,1 м², рег.чувств., тампер, I-потр.1,7мА, IP30, t-раб.-20...+45°C. 80х80х35 мм | руб./шт | 791.78
| Устройство защитное | Уст-во защитное для работы с Ладога БЦ-А (исп.3). Разветвление и защита от КЗ АШС, ЛС и линий питания на 4 независимых направления. | руб./шт | 984.12
| Фотон-12-АДР (ИО 409-37/2) | Оптико-электронный объемный адресный для работы по проток."Риэлта-Контакт-А", 12 м х 90°, высота установки 2,3 м, тампер, I-потр.1,6мА, t-раб.-30…+50°C, 100х73х55 мм, кронштейн | руб./шт | 685.44
| Фотон-19-АДР (ИО 409-41/1) | Оптико-электронный объемный адресный для работы по проток."Риэлта-Контакт-А", микропроц., сферич. линза, 10 м х 90°, с иммун.к живот.до 10кг, Iпотр.1,6мА, tраб.-30…+50°С, 100х73х54,5 мм | руб./шт | 778.8
| Фотон-Ш-АДР (ИО 309-26) | Оптико-электронный поверхностный адресный для работы по проток."Риэлта-Контакт-А", высота установки 2,5...5 м, "занавес" с углом 70°, I-потр.1,6мА, t-раб.-30...+50°C, 91х52х56 мм | руб./шт | 920.4
6.7 | Системы пожарной сигнализации серии "РОСА"
6.7.1 | ППКП "РОСА-1SL"
| Роса-1SL БПК-4 | Блок приемно-контрольный, 4 двухполярных пож.-охр. ШС, встроенный РИП, выход на БПП, архив событий, выход на принтер или ПК, 270х250х90 мм | руб./шт | 6750
| Роса-1SL БПК-8 | Блок приемно-контрольный, 8 двухполярных пож.-охр. ШС, встроенный РИП, выход на БПП, архив событий, выход на принтер или ПК, 270х250х91 мм | руб./шт | 8100
| Роса-1SL БПК-16 | Блок приемно-контрольный, 16 двухполярных пож.-охр. ШС, архив событий, выход на принтер или ПК, 267х215х48 мм | руб./шт | 10800
| Роса-1SL БПП-16 | Блок пуска пожаротушения (дымоудаления), 16 направлений, релейный выход 30 В/5 А, 260х215х48 мм | руб./шт | 4590
| Роса-1SL БПП-16К | Блок пуска пожаротушения (дымоудаления) 16 направлений, релейный выход 30 В/5 А, контроль 16 шлейфов пуска, 260х215х49 мм | руб./шт | 4860
| Роса-1SL РИП-12В/1,5А | Блок бесперебойного питания, контроль и зарядка встроенного акк., 270х240х87 мм | руб./шт | 2970
6.7.2 | ППКОП "РОСА-2SL"
| Роса-2SL ППКОПП-3П (12В) | Пульт приемно-контрольный охранно-пожарный пусковой, встроенный РИП, 3 направления пожаротушения, запуск 12 В-4 А-10 с, управление световыми и светозвуковыми оповещателями, адресная магистраль, 270х250х90 мм | руб./шт | 27000
| Роса-2SL ППКОПП-2П (12 В) | Пульт приемно-контрольный охранно-пожарный пусковой, встроенный РИП, 2 направления пожаротушения, запуск 12 В или 24 В-4 А-10 с, управление световыми и светозвуковыми оповещателями, адресная магистраль, 270х250х90 мм | руб./шт | 21600
| Роса-2SL ППКОПП-1П (12В) | Пульт приемно-контрольный охранно-пожарный пусковой, встроенный РИП, 1 направление пожаротушения, запуск 12 В-4 А-10 с, управление световыми и светозвуковыми оповещателями, адресная магистраль, 270х250х90 мм | руб./шт | 18090
| Роса-2SL ППКОПП-2П-1 (12 В) | Пульт приёмно-контрольный охранно-пожарный пусковой, встроенный РИП, два пожарных шлейфа, одно направление пожаротушения, запуск 12 В или 24 В-4 А-10 с, управление световыми и светозвуковыми оповещателями, адресная магистраль, 270х250х90 мм | руб./шт | 21600
| Роса-2SL ППКОПП-4П (12 В) | Пульт приемно-контрольный охранно-пожарный пусковой, встроенный РИП, 4 направления пожаротушения, запуск 12 В или 24 В-4 А-10 с, управление световыми и светозвуковыми оповещателями, адресная магистраль, 270х250х90 мм | руб./шт | 32400
| Роса-2SL БККП | Блок коммутации и контроля цепей пуска, запуск (24 В или 12 В-4 А) и контроль цепей пуска по 8 направлениям, 180х110х45 мм. Дополнительно (по заказу) контроль массы газа по 8 направлениям | руб./шт | 4050
| Роса-2SL БККП-С | Блок коммутации и контроля цепей пуска, станционный вариант, до 8 направлений пожаротушения, до 15 вариантов массы огнетушащего вещества, 260х190х60 мм | руб./шт | 5400
| ПИ М64-Ethernet | Подключение до 8-и ППКОПП к сети Ethernet, 90x60x35. | руб./шт | 6750
| ПИ USB-RS485 | Подключение модуля базового к интерфейсу RS485 через USB выход, гальваническая развязка, 90x60x35. | руб./шт | 4860
| Роса-2SL ОС "Газ не входи" | Табло световое, U-пит.10,5...13,7В; I-потр.35мА; IP20; t-раб.+1...+40°С, 210х62х45мм | руб./шт | 999
| Роса-2SL ОС "Газ уходи" (уличное исполнение) | Табло световое, U-пит.10,5...13,7В; I-потр.35мА; IP54; t-раб.-40...+50°С, 210х62х45мм | руб./шт | 1620
| Роса-2SL ОСЗ "Газ уходи" | Табло светозвуковое, U-пит.10,5...13,7В; I-потр.100мА; IP20; t-раб.+1...+40°С, 210х62х45мм | руб./шт | 1269
| Роса-2SL ОСЗ-Ex "Порошок уходи" (взрывозащищённый) | Табло светозвуковое взрывозащищенное 1ExibIICT6, U-пит.10,5...13,7В; I-потр.100мА; IP20; t-раб.+1...+40°С, 210х62х45мм | руб./шт | 2538
| Роса-2SL ПДП | Пульт дистанционного пуска - ручной пуск, постановка в автом. реж., контр. внеш. и внутр. светозвуковых оповещателей, 130х80х48 мм | руб./шт | 2241
| Роса-2SL ПДП (уличное исполнение) | Пульт дистанционного пуска - ручной пуск, постановка в автом. реж., контр. внеш. и внутр. светозвуковых оповещателей, 130х89х80 мм | руб./шт | 2430
| Роса-2SL ППКОПП-С (12 В) | Пульт приемно-контрольный охранно-пожарный пусковой, станционный вариант, встроенный РИП, 1 направление пожаротушения, запуск 12 В или 24 В-4 А-10 с, управление световыми и светозвуковыми оповещателями, адресная магистраль, 270х250х90 мм | руб./шт | 18090
| Роса-2SL ПС-2 | Пульт сигнализации 2 направления по 4-х проводной адресной линии, 180х110х45 мм | руб./шт | 5400
| Роса-2SL ПС-4 | Пульт сигнализации 4 направления по 2-х проводной адресной линии, встроенный РИП, архив событий, выход на принтер или ПК 260х225х65 мм | руб./шт | 9450
| Роса-2SL ПС-8 | Пульт сигнализации 8 направлений по 2-х проводной адресной линии, встроенный РИП, архив событий, выход на принтер или ПК 260х270х65 мм | руб./шт | 13500
| Роса-2SL УКЦП на 2.0А | Контроль цепи пуска модулей пожаротушения на "ОБРЫВ", световая индикация состояния, 90х60х35 | руб./шт | 459
| Роса-2SL УКЦП на 0.3А | Контроль цепи пуска модулей пожаротушения на "ОБРЫВ", световая индикация состояния, 90х60х35 | руб./шт | 459
| Роса-2SL/м МБ, Модуль базовый (универсальный) | Модуль базовый, управление и индикация состояний 16-и адресных модулей, архив, встроенный РИП, магистраль на 128 адресов, до 16 модулей расширения, 320х210х70 мм | руб./шт | 21330
| Роса-2SL/м МА-4П | Модуль адресный, 4 двухполярных пож.-охр. ШС, НР/НЗ релейный выход на дымоудаление 220 В/5 А, RS485, 180х110х45 мм | руб./шт | 2565
| Роса-2SL/м МА-8П | Модуль адресный, 8 двухполярных пож.-охр. ШС, НР/НЗ релейный выход на дымоудаление 220 В/5 А, RS485, 180х110х45 мм | руб./шт | 3780
| Роса-2SL/м МА-15С (12 В) | 4 выхода для запуска модулей пожаротушения (16 вариантов), 15 выходов управления распределительными устройствами, встроенный бесперебойный источник питания. 270x240x87 | руб./шт | 20520
| Роса-2SL/м МА-15С (24 В) | 4 выхода для запуска модулей пожаротушения (16 вариантов), 15 выходов управления распределительными устройствами, встроенный бесперебойный источник питания. 270x240x87 | руб./шт | 20520
| Роса-2SL/м МА-3П-1 | 3 двухполярных шлейфа пожарной сигнализации, одно направление пожаротушения, запуск 12В-4А-10с, управление световыми и светозвуковыми оповещателями, 180x110x45 | руб./шт | 6750
| Роса-2SL/м МР | Модуль расширения, управление и индикация состояний 16-и адресных модулей, 315х70х65 мм | руб./шт | 4860
| Роса-2SL/м МУ-П | 4 или 8 переключающих или нормально-разомкнутых/замкнутых выходов типа "сухой контакт" (макс. 220B, 3A), индивидуальное программирование алгоритма работы, 180x110x45 | руб./шт | 13500
| Роса-2SL/м МУ-Р (4 переключающих реле) | 4 переключающих выхода типа "сухой контакт" (макс. 220B, 3A), 180x110x45 | руб./шт | 1350
| Роса-2SL/м МУ-Р (6 переключающих реле) | 6 переключающих выхода типа "сухой контакт" (макс. 220B, 3A), 180x110x45 | руб./шт | 1350
6.8 | Система охранно-пожарной сигнализации "ВЭРС-HYBRID"
| ВЭРС-HYBRID | 16ШС , до 32 радиоканальных извещателя, до 8 радиоканальных оповещателей, ЖК-дисплей, 30 номеров телефонов (GSM, ГТС, SMS), 34 инф.сообщ.в 9 группах, 3 ПЦН управ.по телеф., управ.кнопками и ТМ, USB, встроенный датчик температуры, Uпит.220В, под АКБ 12В/7Ач, пластмас.корпус | руб./шт | 11084
| ВЭРС-ИК-Р | ИК-пассивный, объемный, радиоканальный, дальность обнаружения 12м, угол обзора 87°, элем.питания 3В CR123A(CR2032, 3В), 68х49х104мм | руб./шт | 1614
| ВЭРС-ДИП210 ФОРТ | Дымовой, адресно-аналоговый, радиоканальный, элем.питания 3В CR123A(CR2032, 3В), 85х50мм | руб./шт | 1427
| ВЭРС-СМК-Р | Магнитоконтактный, радиоканальный, вход для подключения ШС, элем.питания 3В CR123A(CR2032, 3В), 109х39х32мм | руб./шт | 1281
NEW | ВЭРС-УПД-Р | Адресный расширитель, радиоканальный, 1ШС, элем.питания 3В CR123A (CR2032, 3В), 109х39х32мм | руб./шт | 1221
| РИТМ-Р | Оповещатель речевой радиоканальный, 80дБ, элем.питания 3В CR123A(CR123A, 3В), 180х135х65мм | руб./шт | 2042
6.9 | Системы управления дымоудалением
NEW | ИЭМ-1(У) исп. 2 | Индивидуальный этажный модуль; до 48 модулей в системе; 8 ШС; 4 входа контроля положения клапанов; 4 выхода управления клапанами (220В/1А); 3 выхода оповещения (12В/1А); U-пит.20…27 В; I-потр.120 мА; t-раб.0…+50°С; 160×90×60 мм. Управление 1 или 2 клапанами дымоудаления на одном этаже. | руб./шт | 3828
NEW | ИЭМ-1-01(У) исп. 2 | Индивидуальный этажный модуль; до 24 модулей в системе; 8 ШС; 4 входа контроля положения клапанов; 4 выхода управления клапанами (220В/1А); 3 выхода оповещения (12В/1А); U-пит.20…27 В; I-потр.120 мА; t-раб.0…+50°С; 160×90×60 мм. Управление клапанами дымоудаления на 2 этажах по 1 клапану на этаже. | руб./шт | 3828
NEW | ИЭМ-1-02(У) исп. 2 | Индивидуальный этажный модуль; до 48 модулей в системе; 8 ШС; 4 входа контроля положения клапанов; 4 выхода управления клапанами (24В/2,5А); 3 выхода оповещения (12В/1А); U-пит.20…27 В; I-потр.120 мА; t-раб.0…+50°С; 160×90×60 мм. Управление 1 или 2 клапанами дымоудаления на одном этаже. | руб./шт | 3828
NEW | ИЭМ-1-03 исп. 2 | Индивидуальный этажный модуль; до 24 модулей в системе; 8 ШС; 4 входа контроля положения клапанов; 4 выхода управления клапанами (24В/2,5А); 3 выхода оповещения (12В/1А); U-пит.20…27 В; I-потр.120 мА; t-раб.0…+50°С; 160×90×60 мм. Управление клапанами дымоудаления на 2 этажах по 1 клапану на этаже. | руб./шт | 3828
NEW | ВЭРС-АСД (У) исп. 2 | Блок системный для работы с модулями ИЭМ-1; ИЭМ-1-02; RS-485; U-пит.187…242 В; P-потр.400 Вт (max); под 3 АКБ 12В/17Ач; t-раб.0…+50°С; 500х610х200 мм. В составе: модуль обработки и управления (МОУ-1); модуль резервированного источника питания (МИП); модуль индикации и ручного управления (МИРУ); бокс с установленными модулями. | руб./шт | 28224
NEW | ВЭРС-АСД -01(У) исп. 2 | Блок системный для работы с модулями ИЭМ-1-01; ИЭМ-1-03; RS-485; U-пит.187…242 В; P-потр.400 Вт (max); под 3 АКБ 12В/17Ач; t-раб.0…+50°С; 500х610х200 мм. В составе: модуль обработки и управления (МОУ-1-01); модуль резервированного источника питания (МИП); модуль индикации и ручного управления (МИРУ); бокс с установленными модулями. | руб./шт | 28224
NEW | МТЭ-1(У) исп. 2 | Модуль технического этажа; до 4 модулей в системе; 4 ШС; 4 входа контроля положения клапанов; 7 выходов управления (220В/1А); RS-485; U-пит.20…27 В; I-потр.100 мА; t-раб.0…+50°С; 160×90×60 мм | руб./шт | 3828
NEW | ММТ(У) исп. 2 | Модуль мнемотабло; до 2-х модулей в системе; RS-485; U-пит.20…27 В; I-потр.150 мА; t-раб.0…+50°С; 180×320×30 мм | руб./шт | 4618
7 | Радиоканальные системы
7.1 | Радиоканальная система "АСТРА-Р"
| Астра-Р (комплект) | Комплект: Астра-Р РПД - 2 шт. + Астра-Р РПУ - 1 шт. f-раб.433МГц, Ризл.10мВт, дальность до 150м, память - до 25 РПД, 1 силовое реле, U-пит.10...15В, I-потр.60мА, IP30, t-раб.0...+50°С, | руб./шт | 1630
| Астра-Р РПУ | Радиоприемное устройство, f-раб.433МГц, Ризл.10мВт, дальность до 150м, память - до 99 РПД, 1 силовое реле, выход на устройство индикации Астра-931, U-пит.10...15В, I-потр.60мА, IP30, t-раб.0...+50°С | руб./шт | 699
| Астра-Р РПД | Однокнопочный, 100 м, контроль разряда батареи | руб./шт | 495
| Астра-Р РПД М | Брелок однокнопочный, частота 433.92 МГц, дальность 150 м, контроль разряда батареи | руб./шт | 495
| Астра-Р РПД браслет (черный) | Индивидуальная радиоканальная тревожная кнопка, до 50м, элемент питания CR2430, t-раб.0...+50°C, цвет браслета черный | руб./шт | 1010
| Астра-Р РПД браслет (белый) | Индивидуальная радиоканальная тревожная кнопка, до 50м, элемент питания CR2430, tраб.0...+50°С, цвет браслета белый | руб./шт | 1010
| Астра-931 | Устройство индикации к радиоприемному устройству "Астра-Р", для индикации номеров и информации о разряде элементов питания радиопередающих устройств | руб./шт | 521
7.2 | Ближний радиоканал (до 500 м)
| Лидер | Комплект: 2 радиобрелока, приемник, выход 2 реле, дальность 100…150 м в условиях прямой видимости | руб./шт | 2406
| Лидер вар.2 | Тревожная радиокнопка, 1 канал, 100-150м, 434 МГц, 1 брелок, 1 мощное реле (3 А) | руб./шт | 1967
| Лидер-4 | Предназначено для управления электромеханическими устройствами (автоматическими воротами, шлагбаумами, роллетами). 2 канала. До 1000 прописываемых радиобрелоков. Диапазон рабочих температур от -40 C до +50 С. Напряжение питания от источника постоянного/переменного тока от 10,8 до 26,5 В. | руб./шт | 2087
| БН-Л-33 | Управляющий радиобрелок с тремя прогр. кнопками. Компактный. Рабочая частота 433,82 - 434,02 МГц | руб./шт | 617
| ACS-101 | Комплект радиоприемник+2 пульта (2-х кнопочн.), f-раб. 433.92МГц, Ризл.5мВт, до 250 м, до 230 пультов, 4 реж.раб., 1 реле (НО/НЗ) до ~125В/0.5А, U-пит.12...16В, I-потр.28мА (мах), t-раб.-20...+50°С, 85х40х20 мм | у.е./шт | 28.5
| ACS-102 | Комплект радиоприемник+2 пульта (2-х кнопочн.), f-раб. 433.92МГц, Ризл.5мВт, до 250 м, до 230 пультов, 4 реж.раб., 2 реле (НО/НЗ) до ~125В/0.5А, U-пит.12...16В, I-потр.46мА (мах), t-раб.-20...+50°С, 85х40х20 мм | у.е./компл | 30
| ACS-101R | Комплект радиоприемник+2 пульта (2-х кнопочн.), f-раб. 433.92МГц, технология прыгающего кода "KEELOQ®", Ризл.10мВт, до 500 м, до 330 пультов, 4 реж.раб., 1 реле (НО/НЗ) до ~125В/0.5А, U-пит.12...16В, I-потр.28мА (мах), t-раб.-20...+50°С, 85х40х20 мм | у.е./компл | 31.5
| ACS-102R | Комплект радиоприемник+2 пульта (2-х кнопочн.), f-раб. 433.92МГц, технология прыгающего кода "KEELOQ®", Ризл.10мВт, до 500 м, до 330 пультов, 4 реж.раб., 2 реле (НО/НЗ) до ~125В/0.5А, U-пит.12...16В, I-потр.39мА (мах), t-раб.-20...+50°С, 85х40х20 мм | у.е./компл | 33
| ACS-112R | Комплект радиоприемник+2 пульта (2-х кнопочн.), f-раб. 433.92МГц, технология прыгающего кода "KEELOQ®", Ризл.10мВт, до 500 м, до 330 пультов, 5 реж.раб., 1 реле (НО/НЗ) до ~125В/0.5А, U-пит.12...16В, I-потр.27мА (мах), t-раб.-20...+50°С, 85х40х20 мм | у.е./компл | 33
| ACS-114R | Комплект радиоприемник+2 пульта (2-х кнопочн.), f-раб. 433.92МГц, технология прыгающего кода "KEELOQ®", Ризл.10мВт, до 500 м, до 330 пультов, 5 реж.раб., 2 реле (НО/НЗ) до ~125В/0.5А, U-пит.12...16В, I-потр.27мА (мах), t-раб.-20...+50°С, 85х40х20 мм | у.е./компл | 34.5
| ACS-124R | Комплект радиоприемник+2 пульта (2-х кнопочн.), f-раб. 433.92МГц, технология прыгающего кода "KEELOQ®", Ризл.10мВт, до 500 м, до 330 пультов, 5 реж.раб., 1 реле (НО/НЗ) до ~125В/0.5А, U-пит.AC/DC24В, I-потр.31мА (мах), t-раб.-20...+50°С, 85х40х20 мм | у.е./компл | 34.5
| ACS-126R | Комплект радиоприемник+2 пульта (2-х кнопочн.), f-раб. 433.92МГц, технология прыгающего кода "KEELOQ®", Ризл.10мВт, до 500 м, до 330 пультов, 5 реж.раб., 2 реле (НО/НЗ) до ~125В/0.5А, U-пит.AC/DC24В, I-потр.42мА (мах), t-раб.-20...+50°С, 85х40х20 мм | у.е./компл | 36
| ACS-144R | Комплект радиоприемник+2 пульта (4-х кнопочн.), f-раб. 433.92МГц, технология прыгающего кода "KEELOQ®", Ризл.10мВт, до 500 м, до 330 пультов, 5 реж.раб., 4 реле (НО/НЗ) до ~125В/0.5А, U-пит.12...16В, I-потр.72мА (мах), t-раб.-20...+50°С, 85х55х20 мм | у.е./компл | 39
| ACS-146R | Компл.радиоприемн+2 пульта (4-х кнопочн.), f-раб. 433.92МГц, технолог.прыгающ.кода "KEELOQ®", Ризл.10мВт, до 500 м, до 330 пультов, 5 реж.раб., 4 реле (НО/НЗ) до ~125В/0.5А, U-пит.AC/DC24, I-потр.82мА (мах), t-раб.-20...+50°С, 85х55х20 мм | у.е./компл | 40.5
| ACS-1000R | Комплект радиоприемник+1 пульт дистанционного управления (2 канала), f-раб. 433.92МГц, Ризл.10мВт, до 1000 м, до 330 пультов, 2 реж.раб., 2 реле (Н.З./Н.Р.) до ~125В/0.5А, U-пит.12...16В, I-потр.40мА (мах), t-раб.-20...+50°С, 85x40х20 мм | у.е./шт | 52.5
| TR-500F | Дополнительный 2-х кнопочный пульт дистанционного управления для радиоканальных комплектов ACS-101/102, цвет — серый, элемент питания 12В (типоразмер А23) | у.е./шт | 7.5
| TXRC09 | Дополнительный . 2-х кнопочный пульт дистанционного управления для радиоканалных комплектов ACS-1XXR, цвет — черный, элемент питания 12В (типоразмер А23) | у.е./шт | 9.45
| TX4RC10 | Дополнительный 4-х кнопочный пульт дистанционного управления для радиоканальных комплектов ACS-1XXR, цвет — черный, элемент питания 12В (типоразмер А23) | у.е./шт | 12
| TxRC12 | Дополнительный 2-х канальный пульт дистанционного управления для радиоканального комплекта ACS-1000R, три элемента питания 11,5 В (типоразмер ААА) | у.е./шт | 36
| RP-501S | Комплект: 4- х канальный приемник, 4- х канальный передатчик. Дальность до 500 м | руб./шт | 2850
| RX-1K | Комплект: 2 радиобрелока, приемник, выход - реле, дальность до 200 м в условиях прямой видимости | USD/шт | 29
| RX-2K | Комплект: 2 радиобрелока, приемник, выход - 2 реле, дальность 100 м в условиях прямой видимости | USD/шт | 34
| RX-4K | Комплект: 1 радиобрелок 4-х кнопочный, приемник, выход - 4 реле, дальность 100 м в условиях прямой видимости | USD/шт | 35
NEW | T-1 | Радиобрелок с динамическим кодом KEELOQ® для комплектов радиоуправления RX фирмы Satel; однокнопочный; f-раб.433 МГц; элемент питания 12В 23А; 35x70x15 мм | USD/шт | 12
| P-2 | 2-х кнопочный брелок для RX-1K, RX-2K, элемент питания 12В тип 23А, t-раб.-20...+55°С, 37х55х15 мм | USD/шт | 13.38
| P-4 | 4-х кнопочный брелок для RX-4K, элемент питания 12В тип 23А, t-раб.-20...+55°С, 37х55х15 мм | USD/шт | 13.75
7.3 | Система радиоохраны "АСТРА-РИ"
| Астра-РИ (РПД) лит. 1 | Передатчик, частота 433,42 МГц, дальность 1000 м в прямой видимости, контроль 1 ШС, передача информации от ППКОП Астра-712/х, Астра-812 через информационную линию, выход светового оповещателя. При автономной работе обеспечивается: контроль тока во входном ШС с охранным и пожарным алгоритмами (при пожарном алгоритме - контроль двойной сработки), работа в режиме "радиоудлинитель", регистрация в системе Астра-РИ-М в качестве извещателя охранного или пожарного типов (РПДО/РПДП). Смена ПО для: обновления, обеспечения совместной работы с РПУ Астра-РИ. Оперативная настройка с помощью перемычек. Питание 12 В; t: -30…+50 С | руб./шт | 1399
| Астра-РИ (РПД) лит. 3 | Передатчик, частота 434,42 МГц, дальность 1000 м в прямой видимости, контроль 1 ШС, передача информации от ППКОП Астра-712/х, Астра-812 через информационную линию, выход светового оповещателя. При автономной работе обеспечивается: контроль тока во входном ШС с охранным и пожарным алгоритмами (при пожарном алгоритме - контроль двойной сработки), работа в режиме "радиоудлинитель", регистрация в системе Астра-РИ-М в качестве извещателя охранного или пожарного типов (РПДО/РПДП). Смена ПО для: обновления, обеспечения совместной работы с РПУ Астра-РИ. Оперативная настройка с помощью перемычек. Питание 12 В; t: -30…+50 С | руб./шт | 1399
| Астра-РИ (РПУ) литера 1 | Приемник на 24 передатчиков - "Астра-РИ" РПД, "Астра-РИ-М" РПДК, Астра-3221; частота 433.92 + 0.2% МГц, 2 выходных реле. Смена ПО для: обновления, перевода в систему Астра-РИ-М, обеспечения совместной работы с РПД Астра-РИ. Оперативная настройка с помощью перемычек. Питание 12 В; t: -10…+50 С | руб./шт | 1799
| Астра-РИ (РПУ) литера 3 | Приемник на 24 передатчиков - "Астра-РИ" РПД, "Астра-РИ-М" РПДК, Астра-3221; частота 433.92 + 0.2% МГц, 2 выходных реле. Смена ПО для: обновления, перевода в систему Астра-РИ-М, обеспечения совместной работы с РПД Астра-РИ. Оперативная настройка с помощью перемычек. Питание 12 В; t: -10…+50 С | руб./шт | 1799
7.4 | Система радиоохраны "РИФ-РИНГ-1"
| RR-1 | Комплект: 2 радиобрелка RFG-1, приемник RR-1R, выход реле, дальность 100 м в условиях прямой видимости | руб./шт | 2890
| RR-1R | До 12 брелков, 1 реле, до 2 А, 24 В | руб./шт | 1560
| RR-1R2 | До 12 брелков в двух зонах, 2 реле, до 2 А, 24 В | руб./шт | 1830
| RFG-1 | Брелок двухкнопочный, дальность действия 100...150 м, напряжение питания 12 В (элемент питания GP-23А), диапазон рабочих температур -20...+40°С | руб./шт | 1050
| RR-1T | Брелок однокнопочный для RR-1R или RR-1R2 (дальность до 300 м) | руб./шт | 1310
7.5 | Радиоканальная система "РАДИОКНОПКА"
| РПД-КН вар.1 исп.1 | Радиопередающее устройство - радиокнопка (с датчиком падения), частота 433 МГц, t: -5…+50 С | руб./шт | 3186.32
| РПД-КН вар.1 исп.2 | Радиопередающее устройство - радиокнопка (с датчиком падения), частота 433 МГц, t: -20…+50 С | руб./шт | 3302.71
| РПД-КН вар.2 исп.1 | Радиопередающее устройство - радиокнопка (с входом контроля внешней цепи), частота 433 МГц, t: -5…+50 С | руб./шт | 2623.74
| РПД-КН вар.2 исп.2 | Радиопередающее устройство - радиокнопка (с входом контроля внешней цепи), частота 433 МГц, t: -20…+50 С | руб./шт | 2764.39
| РПД-РК | Радиопередающее устройство - радиокукла, частота 433 МГц, выпускается в виде пачки банкнот, тревожное извещение передается при ее перемещении или наклоне, t: -5…+50 С | руб./шт | 5643.55
| РПУ исп.1 | Радиоприемное устройство РСТС «Радиокнопка», f-раб.433,486...434,354 МГц, до 6 РПД, U-пит.10...15В, I-потр.120мА, t-раб.-5...+50°С, 95х106х62мм | руб./шт | 4686.52
| РПУ исп.2 | Радиоприемное устройство РСТС «Радиокнопка», f-раб.433,486...434,354 МГц, до 6 РПД, U-пит.10...15В, I-потр.120мА, t-раб.-20...+50°С (расширенный темп.диапазон), 95х106х62мм | руб./шт | 4777.05
| РПУ-А исп.2 | Аналоговое радиоприемное устройство, применяется совместно с БОИ-6 или БОИ-96 в качестве выносного РПУ, t: -20…+50 С | руб./шт | 3574.3
| БОИ-6 | Блок обработки и индикации на 6 РПД-КН, РПД-РК, допускается подключение до трех БОИ-6 к одному РПУ или РПУ-А, предусмотрен выход на компьютер, t: -20…+50 С | руб./шт | 2709.42
| БОИ-96 | Блок обработки и индикации совместно с РПУ или РПУ-А позволяет принимать и обрабатывать извещения от 96 РПД-КН или РПД-РК, допускается подключение до двух БОИ-96 к одному РПУ или РПУ-А. предусмотрен выход на БВИ-64 и компьютер, t: -10…+50 С | руб./шт | 4356.74
| БВИ "РСТС" | Блок выносных индикаторов для РПУ. Горизонтальная и вертикальная установка. Кронштейн в комплекте. t: –5...+50°C | руб./шт | 1097.67
| БДА | Блок дешифрации адреса РПД-КН. РПД-РК. 6 релейных выходов. допускается подключение до двух БДА к РПУ или БОИ-6 | руб./шт | 2091.88
| Элемент питания радиопередающего устройства | Элемент питания радиопередающего устройства (Duracell 7К67) | руб./шт | 562.15
| КЛИПСА для РПД-КН | Металлический держатель РПД-КН | руб./шт | 536.71
7.6 | Система радиоохраны "РИФ-РИНГ-2"
| RR-2T | Радиокнопка средней дальности, 200-400 м в условиях прямой видимости | руб./шт | 1710
| RR-2TS | Передатчик стационарный, встроенная антенна, 400-600 м в условиях прямой видимости | руб./шт | 2090
| RR-2R | Приемник, до 100 передатчиков, реле для включения в ШС. | руб./шт | 1780
| RR-2R5 | Приемник, до 100 передатчиков, реле для включения в ШС, индикация 5 номеров передатчиков. | руб./шт | 2100
| RR-2P (RR-2P-01) | Пульт-программатор индикаторный: а) подключается к "RR-2R" для индикации номера передатчика; б) необходим для программирования передатчиков системы "RR-2" | руб./шт | 5530
7.7 | Система радиоохраны "РИФ-РИНГ-701"
| RR-701T | Радиокнопка большой дальности, до 1000 м в условиях прямой видимости, элем.питания 12В (GP-23A) | руб./шт | 1600
| RR-701TM | Радиокнопка малогабаритная, до 400 м в условиях прямой видимости | руб./шт | 1490
| RR-701TS | Передатчик стационарный однозонный, мгновенный ШС и ШС с задержкой, выход на светодиод, встроенная антенна, до 1500 м в прямой видимости | руб./шт | 1840
| RR-701TS4 | Передатчик стационарный четырехзонный. 4 независимых зоны охраны, встроенная антенна, до 1500 м | руб./шт | 2230
| RR-701TS-L | Передатчик, дальность3000-5000м | руб./шт | 3000
| RR-701R | Приемник на 8 передатчиков, индикация 8 светодиодами, 1 реле, звуковая сигнализация, работа с передатчиками систем "RR-701", "RS-200", "RP-100/101" | руб./шт | 3550
| RR-701R 15/4 | Приемник четырехзонный на 15 передатчиков в 4 группах, индикация зоны 4 светодиодами, 4 реле, отдельное реле на каждую группу, звуковая сигнализация | руб./шт | 3840
| RR-701R20 | Приемник на 20 передатчиков, цифровая индикация, 1 реле, звуковая сигнализация | руб./шт | 4320
| RR-701TK3 | Тревожная кнопка стационарной установки системы «Риф Ринг RR-701», дальность связи до 600 м, элемент питания 1.5 В (GP-24A), диапазон рабочих температур -20...+40°С, габаритные размеры 90х73х20 мм | руб./шт | 1940
| RR-701X-OK | Модуль расширения на 10 зон, 10 выходов "открытый коллектор", подключение к RR-701R, к RR-701R20 двух модулей | руб./шт | 2500
| RR-701X-RL | Модуль расширения на 10 зон, релейный, 10 реле, подключение к RR-701R и RR-701R20 | руб./шт | 3440
| RR-701RET | Ретранслятор, работа с передатчиками систем RR-701, RS-200, RP-100/101 | руб./шт | 5280
7.8 | Система радиоохраны "РИФ-СТРИНГ-200"
| RS-200T | Передатчик стационарный, 4 ШС с оконечными резисторами, вход Взят/Снят | руб./шт | 3300
| RS-200TP без считывателя | Объект.радиоканал.прибор системы Риф Стринг-200 433.92МГц, Ризл.10мВт, 5ШС, U-шс 12В, пост./снят ключ.ТМ, вых.на сирен.и маяк, 1 вых.ПЦН 72В/500мА, U-пит.10...15В, t-раб.-20...+50С, 160х110х32мм | руб./шт | 4630
| RS-200TP-RB без считывателя | Объект.радиоканал.прибор системы Риф Стринг-200 433.92МГц, Ризл.10мВт, 5ШС, U-шс 12В, пост./снят ключ.ТМ или брел.«KeeLog», вых.на сирен.и маяк, 1 вых.ПЦН 72В/500мА, U-пит.10...15В, t-раб.-20...+50С, 160х110х32мм | руб./шт | 5510
| RFS4-Nk | Брелок 4-х кнопочный к объект.прибору RS-200TP-RB, KeeLog, дальность до 100 м, эл.питания 27А (5BL), зеленый светодиод | руб./шт | 840
| RS-200R | Приемник на один объект, прием сигналов от 1 передатчика RS-200T/TP | руб./шт | 3070
| RS-200PN | Пульт централизованного наблюдения (ПЦН), 300 объектов, работа с передатчиками систем RR-701, RS-200, с автомобильными пейджерами RP-100/101 | руб./шт | 16000
| RS-200BVI | Блок индикации для приемника RS-200RD, индикация состояния 60 объектов, 8 инф.индикаторов, до 10 блоков, U-пит.12В, t-раб.-20…+40°C | руб./шт | 5400
| RS-200PN-600 | ПЦН 600 объектов, 4 вх. RS-485, 1 вх. RS-232, 4096 событий, подкл.к комп.по RS-232, 1 вых. «СК» 72В/2А (расшир до 160), U-пит.10...15В, I-потр.250мА, t-раб.-10...+40С, 148х102х36мм | руб./шт | 19000
| RS-200RD | Приемник внешний для ПЦН RS-200P и внешней антенны | руб./шт | 2970
| RS-200PRN | Адаптер принтера для ПЦН RS-200P, для распечатки протокола событий на принтере | руб./шт | 1800
7.9 | Выносные антенны на 433МГц
| АН2-433 | Направленная двухэлементная, усиление 3-4 дБ, рекомендуется для передатчиков RS-200T и приемников RS-200R | руб./шт | 1740
| АШ-433 | Штыревая полуволновая, ненаправленная, для приемников всех типов | руб./шт | 1580
| Антенна АВ-433 | Направленная антенна для использования со стац. передатчиками "Риф Стринг-202", "Риф Стринг-200", "Риф Ринг-701", коэф. усиления 6,5 дБ Длина фидера 3 м | руб./шт | 1760
| Антенна АВ-433 (разъем) | Направленная антенна для использования со стац. передатчиками "Риф Стринг-202", "Риф Стринг-200", "Риф Ринг-701", коэф. усиления 6,5 дБ. С разъемом TNC Мale. | руб./шт | 1760
| Антенна АК-433 (разъем) | Ненаправленная антенна для приемников всех типов. Рабочая частота 433.92 МГц, длина антенны 490 мм, тип разъема TNC | руб./шт | 2380
| Антенна направленная АН7-433 с кабелем | Направленная антенна для использования со стац. передатчиками "Риф Стринг-202", "Риф Стринг-200", "Риф Ринг-701", коэф. усиления 7 дБ с кабелем 3м. | руб./шт | 2120
| Антенна направленная АН7-433 (разъем) | Направленная антенна для использования со стац. передатчиками "Риф Стринг-202", "Риф Стринг-200", "Риф Ринг-701", коэф. усиления 7 дБ с разъёмом BNC. | руб./шт | 2120
| АН-433 | Направленная многоэлементная для передатчиков RS-200T, приемника RS-200R, усиление 10 дБ | руб./шт | 3010
| АК-433к SMA | Ненаправленная антенна для приемников всех типов. Рабочая частота 433.92МГц, длина антенны 490мм, длина кабеля 3 метра, тип разъема - SMA. | руб./шт | 3330
| АШ-433 | Антенна с круговой диаграммой направленности, диапазон рабочих частот 433...435 МГц, коэффициент усиления 3 дБ, максимальная подводимая мощность 100 Вт, ветровая нагрузка 150 км/ч, диапазон рабочих температур -50…+70°С, габаритные размеры 75х60х15 мм | руб./шт | 1800
| АН5-433 | Антенна направленная пятиэлементная типа волновой канал, диапазон рабочих частот 433...435 МГц, коэффициент усиления 8 дБ, максимальная подводимая мощность 100 Вт, ветровая нагрузка 150 км/ч, диапазон рабочих температур -50…+70°C, габаритные размеры 585х585х15 мм, BNC-штекер (male) | руб./шт | 2500
| SA-703N SIRIO | Антенна базовая коллинеарная, диапазон рабочих частот 433...435 МГц, коэффициент усиления 4.6 дБ, максимальная подводимая мощность 200 Вт, ветровая нагрузка 180 км/ч, 50…+70°С, длина 1780 мм, N-типа разъем (female) | руб./шт | 4500
| ADA-0086-I | Антенна штыревая, диапазон рабочих частот 824...960/1770...1880 МГц, коэффициент усиления 2.15 дБ, разъем SMA-male | руб./шт | 800
| ADA-0070-SMA | Антенна выносная штыревая с магнитным основанием на кабеле 2.5 м, диапазон рабочих частот 824...960/1770...1880 МГц, коэффициент усиления 2 дБ, разъем SMA-male | руб./шт | 1200
7.10 | Выносные антенны на 868МГц
| АК-868 (разъем) | Антенна коллинеарная, f-раб.860...875МГц, коэфф.усиления 7dBi, разъем типа "N", длина 720мм | руб./шт | 2420
7.11 | Система радиоохраны LONTA-202 (Риф Стринг-202)
| RS-202TF-RR | Передатчик тревожной сигнализации. 2ШС, Uпит.10...15В, I потр.20мА, tраб.-20...+50°С, 75х120х32 мм | руб./шт | 4370
| RS-202TP без считывателя | Стационарная контрольная панель со встроенным передатчиком, штыревая антенна, 5 шлейфов ОПС, звуковая и световая сигнализация, тревожное реле, -20 +50С, 10-15В | руб./шт | 8470
| RS-202TP8 без считывателя | Стационарная контрольная панель со встроенным передатчиком, штыревая антенна, 8 программируемых шлейфов ОПС, звуковая и световая сигнализация, тревожное реле, -20 +50С, 10-15В | руб./шт | 9130
| RS-202PRG | Программатор. Для программирования частотных литер передатчиков и шлейфов ОПС передатчика RS-202TP8 | руб./шт | 3650
| RS-202TX8 без считывателя | Объект.радиоканал.прибор системы Lonta-202, Ризл.10мВт, 8ШС (расш.с помощью RS-202х8), U-шс.12В, пост./снят. Ключ ТМ, вых.на сирену и маяк, 1 вых.ПЦН 72В/500мА, RS-485, U-пит.10...15В, t-раб.-20...+50, 160х110х32мм | руб./шт | 9620
| RS-202SX8 | Стационарная контрольная панель со встроенным передатчиком, штыревая антенна, 8 программируемых шлейфов ОПС, звуковая и световая сигнализация, тревожное реле, -20 +50С, 10-15В, 160х110х32, TouchMemory (2 ключа, мастер-ключ) | руб./шт | 5130
| RS-202X2 | Тревожный расширитель Лонта RS-202х2 | руб./шт | 4540
| RS-202X8 | Объектовый охранный прибор-расширитель на 1 раздел из 8 шлейфов, представляет собой полноценный охранный прибор со взятием под охрану и снятием с охраны, с выносной световой и звуковой сигнализацией и т.п., но не имеющий собственного передатчика, RS-485, -20 +50С, 10-15В, 160х110х32 мм, TouchMemory (20 ключей) | руб./шт | 5690
| RS-202TC | Стационарный передатчик-коммуникатор контрольной панели, штыревая антенна, ContactID интерфейс (256 типов сигналов, до 999 зон, до 63 разделов), -20 +50С, 10-15В, 160х110х32 | руб./шт | 7810
| RS-202TD-RR | Стационарный передатчик-коммуникатор контрольной панели, штыревая антенна, поддержка двух интерфейсов: TTL 5V (длина линии связи до 1 м) и RS-485 (длина линии связи до 1,5 км), -20 +50С, 10-15В | руб./шт | 6040
| RS-202BSm.01 | Установочный комплект приемного оборудования: Базовая станция RS-202BSm.01, RS-202AUm, Антенна SIRIO SPO 420-8, RS-202PN, Кабель соединительный | руб./шт | 49800
| RS-202BSm.02 | Установочный комплект приемного оборудования: Базовая станция RS-202BSm.02, RS-202AUm, Антенна SIRIO SPO 420-8, RS-202PN, Кабель соединительный | руб./шт | 49800
| RS-202BSm.03 | Установочный комплект приемного оборудования: Базовая станция RS-202BSm.03, RS-202AUm, Антенна SIRIO SPO 420-8, RS-202PN, Кабель соединительный | руб./шт | 49800
| RS-202RET | Ретранслятор для системы Lonta-202, f-раб.433МГц, Pизл.10/50мВт, U-пит.220В, Uрез.12В, P-потр.12Вт, I-потр.600мА (от резерв.источ.), t-раб.-20…+50°C, 350х300х155мм. В комплекте с антенной. | руб./шт | 49800
| Риф-ОП8 с передатчиком RS-202TDm | ППКОП 8ШС, U-шс 24В, до 3мА на ШС, программ.через USB, 2 контр.вых. «Сирена» «Лампа», 3 вых.ПЦН «Неисправность» «Тревога» «Пожар», вход ТМ, под АКБ 12В/7Ач, U-пит.220В, t-раб.-20...+40С, 245х194х85мм, в комплекте с RS-202TDm | руб./шт | 9980
| RS-202PN | ПЦН на 600 передатчиков, ЖКИ, выход на ПК и принтер (RS-232C, звуковая сигнализация, сигнальное реле, -10 +40С, 10-15В, 155х110х42 | руб./шт | 31140
| RS-202TB | Объектовый прибор для защиты банкоматов с возможностью снятия с охраны со встроенным передатчиком системы Lonta-202, f-раб.433МГц, 2ШС, 2 вых."ОК", 1 вых."СК", тампер, вход ТМ, U-пит.10…15В, t-раб.-20…+50°C, 160х110х32 мм | руб./шт | 13500
| RS-202TB2 | Объектовый прибор для защиты банкоматов без права снятия с охраны со встроенным передатчиком системы Lonta-202, f-раб.433МГц, 2ШС, 2 вых."ОК", 1 вых."СК", тампер, вход ТМ, U-пит.10…15В, t-раб.-20…+50°C, 160х110х32 мм | руб./шт | 6950
| RS-202TX8N | Объектовый приемно-контрольный с передатчиком RS-202TX8N, f-раб.433МГц, Ризл.10мВт, 8ШС, 2 вых.оповещ., 2 вых.реле (переключ.), порт ТМ, встроен.клавиатура, RS-485, U-пит.10…15В, I-потр.до 500мА, t-раб.-20…+50°C, 220х150х40мм | руб./шт | 8400
| RS-202TX8NL | Объектовый приемно-контрольный с передатчиком RS-202TX8N и адресной линией Leonardo System Sensor, f-раб.433МГц, Ризл.10мВт, до 99 извещ. Leonardo, 8ШС, 2 вых.оповещ., 2 вых.реле (переключ.), порт ТМ, встроен.клавиатура, RS-485, U-пит.10…15В, I-потр.до 500мА, t-раб.-20…+50°C, 220х150х40мм | руб./шт | 9900
| SIRIO SPO 420-8 | Приемная базовая антенна круговой диаграммы направленности | руб./шт | 21900
7.12 | Система радиоохраны LONTA-OPTIMA (RS-201)
| RS-201BSm.01 | Базовая станция системы Lonta Optima в составе: станция базовая RS-201BSm, антенна Sirio SPO 420-8, антенный усилитель RS-202AUm, ПЦН RS-201PN, демонстрационное ПО. | руб./шт | 49800
| RS-201BSm.02 | Базовая станция системы Lonta Optima в составе: станция базовая RS-201BSm, антенна Sirio SPO 420-8, антенный усилитель RS-202AUm, ПЦН RS-201PN, демонстрационное ПО. | руб./шт | 49800
| RS-201BSm.03 | Базовая станция системы Lonta Optima в составе: станция базовая RS-201BSm, антенна Sirio SPO 420-8, антенный усилитель RS-202AUm, ПЦН RS-201PN, демонстрационное ПО. | руб./шт | 49800
| RS-201RET | Ретранслятор для системы Lonta OPTIMA, f-раб.433МГц, Pизл.10/50мВт, U-пит.220В, Uрез.12В, P-потр.12Вт, I-потр.600мА (от резерв.источ.), t-раб.-20…+50°C, 350х300х155мм. В комплекте с антенной. | руб./шт | 49800
| RS-201BVI | Блок индикации для приемника RS-201RD, индикация состояния 60 объектов, 8 инф.индикаторов, до 10 блоков, U-пит.12В, t-раб.-20…+40°C | руб./шт | 5400
| RS-201TK (RS-201TK01) | Радиокнопка большого радиуса действия для системы Lonta Optima, до 10км (прям.видимость), Ризл.10мВт, элем.пит. 12В GP-23A, t-раб.-20...+40С, 105х33х20мм | руб./шт | 1930
| RS-201TK2 | Радиокнопка большого радиуса действия для системы Lonta Optima, до 10км (прям.видимость), Ризл.10мВт, элем.пит. 2х1,5В (типоразмер ААА), t-раб.-20...+40С, 108х30х20мм | руб./шт | 2220
| RS-201TK3 | Радиокнопка большого радиуса действия для системы Lonta Optima стационарной установки, до 10км (прям.видимость), Ризл.10мВт, элем.пит. 2х1,5В (типоразмер АА), t-раб.-40...+50С, 55х135х15мм | руб./шт | 1990
| RS-201TF-RR | Передатчик тревожной сигнализации. 2 шлейфа ОПС, (охрана 24 часа), -20 +50С, 10-15В | руб./шт | 3980
| RS-201TD-RR | Передатчик-коммуникатор системы Lonta Optima, f-раб.433МГц, интерф.подкл. TTL 5B/RS-232/RS-485, U-пит.10…15В, t-раб.-20…+50°C, 120х75х32мм | руб./шт | 4460
| RS-201TP без считывателя | Объект.радиоканал.прибор системы Lonta Optima (Риф Стринг-201) 433.92МГц, Ризл.10мВт, 5ШС, U-шс 12В, пост./снят ключ.ТМ, вых.на сирен.и маяк, 1 вых.ПЦН 72В/500мА, U-пит.10...15В, t-раб.-20...+50С, 160х110х32мм | руб./шт | 7440
| RS-201TP8 без считывателя | Объект.радиоканал.прибор системы Lonta Optima (Риф Стринг-201) 433.92МГц, Ризл.10мВт, 8ШС, U-шс 12В, пост./снят ключ.ТМ, вых.на сирен.и маяк, 1 вых.ПЦН 72В/500мА, U-пит.10...15В, t-раб.-20...+50С, 160х110х32мм | руб./шт | 8010
| Риф-ОП8 с передатчиком RS-201TDm | ППКОП 8ШС, U-шс 24В, до 3мА на ШС, программ.через USB, 2 контр.вых. «Сирена» «Лампа», 3 вых.ПЦН «Неисправность» «Тревога» «Пожар», вход ТМ, под АКБ 12В/7Ач, U-пит.220В, t-раб.-20...+40С, 245х194х85мм, в комплекте с RS-201TDm | руб./шт | 8670
| RS-201TC | Передатчик коммуникатор | руб./шт | 6990
| RS-201RD | Выносной приемник повышенной чувствительности для RS-201PN, выход RS-232C, -20 +40С, 10-15В, 110х110х38 | руб./шт | 12450
| RS-201PN | ПЦН на 500 передатчиков РифСтринг-201, ЖКИ, выход на ПК и принтер (RS-232C), звуковая сигнализация, сигнальное реле, -10 +40С, 10-15В, 155х110х42 | руб./шт | 17960
| RS-201R | Приемник системы Lonta Optima, до 8-ми передатчиков, f-раб.433,92МГц, 1 реле 72В мах/100мА, U-пит.10...15В, t-раб.-20...+40С, 160х110х32мм | руб./шт | 8110
| RS-201R20 | Приемник системы Lonta Optima на 20 передатчиков, f-раб.433МГц, релейный выход, U-пит.10…15В, t-раб.-20…+40°C, 160х110х32мм | руб./шт | 9980
| RS-201RS | Приемник системы Lonta Optima на 1 передатчик (8ШС), f-раб.433МГц, U-пит.10…15В, t-раб.-20…+40°C, 160х110х32мм | руб./шт | 8810
7.13 | Радиоканальная система "АСТРА РИ-М"
| Астра-РИ-М РПДК (ИО 10110-1) | Брелок радиоканальный трехкнопочный (тревожная кнопка, постановка, снятие), дальность радиоканала - 1000 м. Элемент питания CR2430 (1 шт.) | руб./шт | 984
| Астра-РИ М РПУ | Модернизированное радиоприемн. уст-во, 433 МГц, смена частотных литер: программная или перемычками, контроль 48 извещателей, 2 выходных реле, информац. интерфейсы LIN и USB. Обеспечивает работу со всеми извещателями системы Астра-РИ-М, РПДО/РПДП - радиопередающим уст-вом системы Астра-РИ в режиме извещателя охранного/пожарного типов. Оперативная настройка с помощью перемычек. Смена ПО с помощью ПК для: обновления, изменения режима работы в системе (РПУ/ретранслятор/релейный модуль). Смена ПО в систему Астра-РИ невозможна. Обеспечивается совместная работа с ранее выпущенными РПУ Астра-РИ-М на одной информационной линии | руб./шт | 2136
| Астра-РИ-М РР | Радиорасширитель беспроводных зон в составе системы с центральным ППКОП Астра серии Pro (Астра-712/-812/-8945 Pro), подключение к ППКОП до 4 шт. по RS-485, встроенный радиомодуль МРР, частотный диапазон 433 МГц. Контроль до 48 (автономно) или 192 (с Астра-712/-812/-8945 Pro) радиоустройств Астра-РИ-М разных типов. 4 программируемых выхода: 3 реле и «открытый коллектор», программирование с ПК с помощью Pconf-RR (для автономной работы) или ПКМ Астра Pro, два входа питания (основной и резервный), электропитание от 12 В или 24В, встроенная антенна | руб./шт | 2136
| Астра-Дозор | Контроль состояния адресных радиоканальных извещателей системы Астра-РИ-М через радиоприемное устройство РПУ Астра-РИ-М, контроль состояния 8-ми ШС в ПКП; три общедоступных канала передачи извещений на ПЦН: встроенный GSM/GPRS модем с двумя SIM-картами и встроенный Ethernet модуль; встроенная GSM антенна; оповещение пользователей (5 тел. номеров) по каналу GSM с помощью SMS; постановка-снятие ключами Touch Memory, пин-кодами, картами Wiegand. Задание режимов работы из меню ПКП; смена ПО по каналам Internet (GPRS, LAN) с сервера "Дозор" от ЗАО ПК "Атлант" (http://opasnost.net/), взаимодействие с ПО ПЦН сервера "Дозор" | руб./шт | 4999
| Кабельная сборка SMA_F_MMCX_M_RA | Переходник с разъемами MMCX male и SMA female для подключения внешней GSM антенны к ППКОП Астра-Дозор | руб./шт | 343
| Астра-812 Pro | Прибор приемно-контрольный, встроенная клавиатура, встроенный радиомодуль МРР Астра-РИ-М (433 МГц), до 250 радиоканальных устройств Астра-РИ-М и Астра-Zитадель (при использовании Астра-Z РР), два шлейфа сигнализации, три выхода типа "открытый коллектор, три выхода типа "сухие контакты", вход ТМ, встроенный информационный интерфейс RS-485, один универсальный слот для установки следующих сменных модулей, напряжение питания 10...27 В, ток потребления до 210 мА, степень защиты оболочкой IP30, диапазон рабочих температур -10...+55°C, габаритные размеры 174х150х43 мм | руб./шт | 6127
| Модуль Астра-PSTN | Модуль для установки в ППКОП Астра-812М (базовую) или Астра-Z-812М; передача состояния системы Астра-РИ-М или Астра-Zитадель по проводным телефонным сетям; речевые сообщения и тональное оповещение на 8 любых телефонов разрядностью до 24 (только для Астра-РИ-М), цифровой поток в стандартах Ademco Contact ID, SIA 2 FSK на телефонные модемы | руб./шт | 2026
| Астра-3221 | Радиоканальная тревожная кнопка, возможность стационарного крепления, дальность радиоканала - 300 м.Работа с модернизированным РПУ. t: -10…+50 С | руб./шт | 1186
| Астра-3321 (ИО 10210-1) | Магнитоконтактный, радиоканальный, дальность радиоканала - 300 м, возможность подключения внешних СМК | руб./шт | 1191
| Астра-3531 лит.1 | Извещатель изменения положения радиоканальный системы Астра-РИ-М, 433 МГц, дальность радиоканала 300 м, обнаружение угла наклона 5-9° по трем осям | руб./шт | 1132
| Астра-3531 лит.3 | Извещатель изменения положения радиоканальный системы Астра-РИ-М, 433 МГц, дальность радиоканала 300 м, обнаружение угла наклона 5-9° по трем осям | руб./шт | 1132
| Астра-361 исп. РК лит.1 | Извещатель утечки воды, радиоканальный, до 300 м, элемент питания CR2450, IP65, tраб.+5...+50°С, 64х46х22мм | руб./шт | 1299
| Астра-3731 | Извещатель температурный радиоканальный системы Астра-РИ М | руб./шт | 1599
| Астра-421 исп.РК | Дымовой, радиоканальный, встроенный элемент питания 2,7-3,6 В | руб./шт | 1713
| Астра-421 исп. РК2 | Извещатель пожарный, дымовой, оптико-электронный, радиоканальный двусторонний, смена частотной литеры, дальность радиоканала 300 м, два элемента питания (основной и резервный), основной элемент в комплекте | руб./шт | 1781
| Астра-4511 исп. РК2 | Извещатель пожарный ручной, радиоканальный двусторонний, смена частотной литеры, дальность радиоканала 300 м, два элемента питания (основной и резервный), основной элемент в комплекте | руб./шт | 1937
| Астра-941 | Лазерный тестер для проверки извещателей "Астра-421" | руб./шт | 733
| Астра-5121 | ИК пассивный, радиоканальный, зона обнаружения 10х10м, 4-х площадочный PIR, устойчивость к животным (до 20кг), дальность радиоканала - 300 м, угловой кронштейн. Работа с модернизированным РПУ. t: -10…+50 С | руб./шт | 1689
| Астра-5131 исп.А (ИО 40910-1) | ИК-пассивный, радиоканальный, зона обнаружения 10х10, дальность радиоканала - 300 м | руб./шт | 1555
| Астра-5131 исп.Б (ИО 30910-1) | ИК-пассивный, радиоканальный, "штора", зона обнаружения 10х1,2, дальность радиканала - 300 м | руб./шт | 1555
| Астра-5131 исп.Ш | ИК пассивный, поверхностный (линза штора), радиоканальный, 5м, 12 град, микропроцессор, температурная компенсация, дискретная регулировка чувствительности, контроль вскрытия, дальность радиоканала 300 м, шариковый кронштейн | руб./шт | 1521
| Астра-6131 (ИО 32910-1) | Звуковой (акустический), радиоканальный, дальность радиоканала - 300 м, t: -20...+50С | руб./шт | 1987
| Астра-7 исп.РК | Извещатель охранный объемный оптико-электронный потолочный радиоканальный, работа с Астра-РИ-М РПУ, дальность связи до 300 метров, высота установки 2,4...3,6 метра, диаметр зоны обнаружения 9 метров (при высоте установки 3 метра), угол обзора зоны обнаружения 360°, напряжение питания 3,6 В (элемент питания АА 2,4 Ач), степень защиты оболочкой IP41, диапазон рабочих температур -20...+50°C, габаритные размеры 108х31 мм | руб./шт | 1649
| Астра-8 исп.РК | Извещатель охранный объемный совмещенный с акустическим радиоканальный, потолочный, дальность радиоканала до 300 м, рабочая частота 433,42 МГц лит.1/434,42 МГц лит.3, мощность передатчика 10 мВт, высота установки до 3.6 м, диаметр зоны обнаружения 9 м, угол обзора 360°, напряжение питания 2.8...2.6 В (элемент питания типоразмера АА 3.6 В ER14505), ток потребления до 25 мА, степень защиты оболочкой IP30, диапазон рабочих температур -20...+50°C, габаритные размеры 108х31 мм | руб./шт | 2258
| CR2430 | Элемент питания для Астра-3321, Астра-4511, РПДК Астра-РИ-М, Астра-3221, Астра-361 РК | руб./шт | 66
| SL-760/S (ER14505) | Элемент питания типоразмера "АА" U=3,6В. Применяется в радиоканальных извещателях Астра-3321, Астра-421 исп. РК/РК2, Астра-4511 исп.РК2, Астра-5131, Астра-6131, Астра-Z-3345, Астра-Z-4245, Астра-Z-4545, Астра-Z-5145, Астра-Z-6145, световом табло ВЫХОД Астра-Z-2745. | руб./шт | 264
| SL-761/S (ER14335) | Элемент питания для Астра-5131, Астра-6131, Астра-5121 | руб./шт | 231
| ER26500 (LSH 14) | Элемент питания для Астра-Z-2345, Астра-Z-2945. Типоразмер - С, литий-тионил-хлоридный (Li-SOCl2), U=3.6В/5500mAh, t-раб.-60...+85°С, 26х50.4мм | руб./шт | 979
| Астра-983 | Модуль сопряжения с компьютером через порт USB для программирования и настройки оборудования "Астра": Астра-812 (плата"с"), Астра-712/х, Астра-821/822, Астра-881/882, РПУ Астра-РИ-М (плата"с"), РПУ Астра-РИ, РПД Астра-РИ | руб./шт | 1000
7.14 | Радиоканальная система "АСТРА-Zитадель"
| Астра-712 Pro | Контроль 4 встроенных ШС, до 250 радиоустройств Астра-Zитадель через радиорасширители Астра-Z РР, контроль до 48 радиоустройств Астра-РИ-М через радиорасширители Астра-РИ-М РР, до 80 ШС через проводные расширители Астра-713, информационный обмен по интерфейсу RS-485, 1 слот для установки сменных модулей коммуникации: Астра-GSM, Астра-PSTN, Астра-LAN. Постановка-снятие ключами Touch Memory, PIN-кодами, брелоками. 7 программируемых выходов: 4 реле, 3 «открытый коллектор». РИП (место под АКБ 7 А/ч), выход для питания извещ-ей 12В, 750мА. Программирование и мониторинг с ПК с помощью программного комплекса мониторинга (ПКМ) Астра Pro | руб./шт | 3562
| Астра-Z-2745 Световой указатель "ВЫХОД" | Световой указатель "ВЫХОД" системы Астра-Zитадель, радиоканальный 2,4 ГГц, питание от двух элементов - основного и резервного, контроль отрыва от стены; автоматический выбор «родительских» устройств с оптимизацией по качеству связи, тестирование, регистрация и оптимизация радиосвязи с лазерного пульта Астра-942, дальность радиоканала до 300 м, IP-30 | руб./шт | 2799
| Астра-Z-2345 | Оповещатель светозвуковой, радиоканальный, не менее 105 дБ, трехцветный, питание от двух элементов - основного и резервного; контроль отрыва от стены; автоматический выбор «родительских» устройств с оптимизацией по качеству связи; тестирование, регистрация и оптимизация радиосвязи с лазерного пульта Астра-942; дальность радиоканала на открытой местности до 1000 м | руб./шт | 3562
| Астра-Z-2945 | Оповещатель речевой, радиоканальный; 95 дБ, 8 речевых сообщений, возможность подключения линий ГО и ЧС, питание от двух элементов - основного и резервного; контроль вскрытия и отрыва от стены; автоматический выбор «родительских» устройств с оптимизацией по качеству связи; тестирование, регистрация и оптимизация радиосвязи с лазерного пульта Астра-942; дальность радиоканала на открытой местности до 1000 м | руб./шт | 5414
| Астра-Z-3145 (белый) | Извещатель точечный электроконтактый радиоканальный для работы с приборами Астра-8945 Pro, Астра-812 Pro, Астра-712 Pro, диапазон рабочих частот 2400...2483,5 МГц, дальность связи до 100 м, элемент питания 3 В CR2430, степень защиты оболочкой IP41, диапазон рабочих температур -20...+50°С | руб./шт | 1452
| Астра-Z-3145 (черный) | Извещатель точечный электроконтактый радиоканальный для работы с приборами Астра-8945 Pro, Астра-812 Pro, Астра-712 Pro, диапазон рабочих частот 2400...2483,5 МГц, дальность связи до 100 м, элемент питания 3 В CR2430, степень защиты оболочкой IP41, диапазон рабочих температур -20...+50°С | руб./шт | 1452
| Астра-Z-3245 | Мобильный брелок радиоканальный 4-х кнопочный с управлением функциями ППКОП (тревога, постановка, снятие, сервис), бесшумный ход, автоматическое присоединение к «родительским» устройствам с оптимизацией по качеству связи; дальность радиоканала до ретрансляторов-маршрутизаторов и ППКОП на открытой местности до 200 м, внутри помещений до 30-100 м | руб./шт | 1507
| Астра-Z-3345 | Извещатель магнитоконтактный; радиоканальный; возможность подключения внешних источников тревожных извещений и СМК; контроль вскрытия; автоматический выбор «родительских» устройств с оптимизацией по качеству связи; тестирование, регистрация и оптимизация радиосвязи с лазерного пульта Астра-942; дальность радиоканала до ретрансляторов-маршрутизаторов и РПП на открытой местности до 300 м | руб./шт | 1612
| Астра-Z-3645 | Извещатель утечки воды, радиоканальный, до 300 м, элемент питания CR2450, IP65, tраб.+5...+50°С | руб./шт | 1466
| Астра-Z-3745 | Извещатель температурный радиоканальный системы Астра-Zитадель | руб./шт | 1599
| Астра-Z-4245 | Дымовой оптико-электронный, радиоканальный, для работы в системе Астра-Zитатель, дальность радиоканала до 300м, fраб.2400...2483,5МГц, 16 каналов, элемент питания ER14505 (1 или 2 шт.), tраб.-30...+55°С, 106х60мм | руб./шт | 1999
| Астра-Z-4345 | Извещатель пожарный тепловой максимально-дифференциальный, радиоканальный, тестирование по радиоканалу из ППКОП; автоматический выбор «родительских» устройств с оптимизацией по качеству связи; тестирование, регистрация и оптимизация радиосвязи с лазерного пульта Астра-942; дальность радиоканала до 300 м | руб./шт | 1915
| Астра-Z-4545 | Извещатель пожарный ручной; радиоканальный; автоматический выбор «родительских» устройств с оптимизацией по качеству связи; тестирование, регистрация и оптимизация радиосвязи с лазерного пульта Астра-942; дальность радиоканала на открытой местности до 300 м | руб./шт | 2699
| Астра-Z-5145 исп. А | Извещатель ИК пассивный; объемный; радиоканальный; 10м, 90 град; микропроцессор; температурная компенсация; возможность подключения внешних источников тревожных извещений; дистанционная регулировка чувствительности; контроль вскрытия; автоматический выбор «родительских» устройств с оптимизацией по качеству связи; тестирование, регистрация и оптимизация радиосвязи с лазерного пульта Астра-942; дальность радиоканала до ретрансляторов-маршрутизаторов и ППКОП на открытой местности до 300 м; поворотный кронштейн | руб./шт | 1999
| Астра-Z-5145 исп. Б | Извещатель ИК пассивный; поверхностный; радиоканальный; 10м, 10 град; микропроцессор, температурная компенсация, возможность подключения внешних источников тревожных извещений; дистанционная регулировка чувствительности; контроль вскрытия; автоматический выбор «родительских» устройств с оптимизацией по качеству связи; тестирование, регистрация и оптимизация радиосвязи с лазерного пульта Астра-942; дальность радиоканала до ретрансляторов-маршрутизаторов и ППКОП на открытой местности до 300 м; поворотный кронштейн | руб./шт | 1999
| Астра-Z-5145 исп. Р | Извещатель ИК пассивный; объемный; радиоканальный; 10м, 90 град; 4-площадочный PIR-детектор, устойчивость к животным (до 20кг), микропроцессор, температурная компенсация, возможность подключения внешних источников тревожных извещений; дистанционная регулировка чувствительности; контроль вскрытия; автоматический выбор «родительских» устройств с оптимизацией по качеству связи; тестирование, регистрация и оптимизация радиосвязи с лазерного пульта Астра-942; дальность радиоканала до ретрансляторов-маршрутизаторов и ППКОП на открытой местности до 300 м; поворотный кронштейн | руб./шт | 2052
| Астра-Z-6145 | Извещатель звуковой поверхностный; радиоканальный; дальность 6м; микропроцессор; возможность подключения внешних источников тревожных извещений; дистанционная регулировка чувствительности; контроль вскрытия; автоматический выбор «родительских» устройств с оптимизацией по качеству связи; тестирование, регистрация и оптимизация радиосвязи с лазерного пульта Астра-942; дальность радиоканала до ретрансляторов-маршрутизаторов и ППКОП на открытой местности до 300 м | руб./шт | 2466
| Астра-Z-6245 | Извещатель вибрационный; радиоканальный; обнаружение ударов по стеклу, резки стекла, разрушения типовых металлических сейфов, шкафов и банкоматов, бетонных и кирпичных стен, дистанционная регулировка чувствительности; контроль вскрытия; автоматический выбор «родительских» устройств с оптимизацией по качеству связи; тестирование, регистрация и оптимизация радиосвязи с лазерного пульта Астра-942; дальность радиоканала на открытой местности до 300 м; планка и магниты для крепления в комплекте | руб./шт | 3446
| Астра-Z-8845 | Ретранслятор-маршрутизатор системы Астра-Zитадель, радиоканальный, электропитание от источника напряжения 10-27 В | руб./шт | 822
| Астра-Z-8845 исп. А | Ретранслятор-маршрутизатор; радиоканальный; поддержка до 30 радиоустройств сети в радиовидимости (извещателей, ретрансляторов-маршрутизаторов и др.); электропитание от стандартного источника напряжением 12 В, любого малогабаритного конвертора AC/DC с напряжением от 4,5 до 15 В или любого зарядного устройства для мобильных телефонов; АКБ на 4ч. работы в комплекте; 2 системных выхода; возможность подключения внешних источников тревожных извещений; динамическая маршрутизация с оптимизацией по качеству связи; тестирование, регистрация и оптимизация радиосвязи с лазерного пульта Астра-942; антенна встроенная, дальность радиоканала до ретрансляторов-маршрутизаторов и РПП на открытой местности до 500 м | руб./шт | 1999
| Астра-Z-8845 исп. Б | Ретранслятор-маршрутизатор; радиоканальный; поддержка до 30 радиоустройств сети в радиовидимости (извещателей, ретрансляторов-маршрутизаторов и др.); электропитание от внешнего резервированного источника питания напряжением 10-27 В; 1 ШС с токовым контролем, 2 системных выхода (сигнальный и силовой); динамическая маршрутизация с оптимизацией по качеству связи; тестирование, регистрация и оптимизация радиосвязи с лазерного пульта Астра-942; антенна встроенная, дальность радиоканала на открытой местности до 1000 м | руб./шт | 1999
| АКБ LP704374 | Аккумулятор литий-полимерный (Li-Pol) с разъемами для маршрутизаторов Астра-Z-8745 исп.А и Астра-Z-8845 исп.А, 3.7 V, 2200 mAh, -20... +60°C, 7х43х74 мм, 44 г. | руб./шт | 770
| Астра-Z-8245 | Блок реле радиоканальный + ретранслятор-маршрутизатор, поддержка до 30 радиоустройств сети в радиовидимости; 2 силовых реле 16 А/24 В DC, 16 A/250 B AC с группами контактов на размыкание; 4 охранных ШС; электропитание от сети АС 220 V, возможность подключения резервного источника 10-27 В; регистрация и оптимизация радиосвязи с лазерного пульта Астра-942; антенна внешняя в комплекте, дальность радиоканала на открытой местности до 1000 м | руб./шт | 4958
| Астра-Z-8745 исп. А | Ретранслятор-маршрутизатор; радиоканальный; поддержка до 30 радиоустройств сети в радиовидимости (извещателей, ретрансляторов-маршрутизаторов и др.); включаемый в сетевую розетку АС 220 V, проходная розетка, возможность установки АКБ на 24 ч. работы (в комплект поставки не входит); динамическая маршрутизация с оптимизацией по качеству связи; тестирование, регистрация и оптимизация радиосвязи с лазерного пульта Астра-942; антенна встроенная, дальность радиоканала на открытой местности до 1000 м | руб./шт | 2850
| Астра-Z-8745 исп. Б | Ретранслятор-маршрутизатор; радиоканальный; поддержка до 30 радиоустройств сети в радиовидимости (извещателей, ретрансляторов-маршрутизаторов и др.); включаемый в сетевую розетку АС 220 V, проходная розетка с управлением подключенными устройствами дистанционно или кнопкой на корпусе; динамическая маршрутизация с оптимизацией по качеству связи; тестирование, регистрация и оптимизация радиосвязи с лазерного пульта Астра-942; антенна встроенная, дальность радиоканала на открытой местности до 1000 м | руб./шт | 2850
| Астра-8945 Pro | Контроль до 2000 радиоустройств Астра-Zитадель через встроенный радиомодуль и радиорасширители Астра-Z РР, до 240 ШС через расширители проводных зон Астра-713, информационный обмен по интерфейсу RS-485, 2 слота для установки сменных модулей: Астра-GSM, Астра-PSTN, Астра-LAN, Астра-МР, Астра-RS-485. Постановка-снятие ключами Touch Memory, PIN-кодами, брелоками. 7 программируемых выходов: 4 реле, 3 «открытый коллектор». Программирование и мониторинг с ПК с помощью программного комплекса мониторинга (ПКМ) Астра Pro. | руб./шт | 6499
| Астра-823 | Модуль реле, 4 выхода, из них 2 выхода с контролем целостности цепи нагрузки, 2 неконтролируемых выхода - силовые реле с перекидными контактами, 250 В, 3А; работа в системе Астра-Zитадель под управлением ППКОП Астра-Z-812, подключение к ППКОП по RS-485, выбор режимов работы реле с ПК или из меню ППКОП | руб./шт | 1748
| Астра-824 | Модуль реле, 8 релейных выходов с контактами на размыкание, коммутируемое напряжение 100 В, коммутируемый ток 100 мА, для работы сАстра-712 Pro, Астра-812 Pro, Астра-8945 Pro по RS-485, напряжение питания 10...27 В, ток потребления до 100 мА, степень защиты оболочкой IP41, диапазон рабочих температур -30...+55°С, габаритные размеры 120,5х79х30,5 мм | руб./шт | 1466
| Астра-814 Pro | Пульт контроля и управления для ППКОП Астра-8945 Pro, подключение по RS-485, количество в одной системе до 8 шт; обеспечивает ввод PIN-кодов в ППКОП для авторизации и управления, отображение получаемых от ППКОП извещений на дисплее и встроенном звуковом сигнализаторе; питание от 12В или 24В в соответствии с ГОСТ Р 53325, контроль отрыва от стены; тестирование из меню инженера пульта, IP-30 | руб./шт | 4220
| Астра-Z-8145 Pro | Пульт управления радиоканальный для системы с центральным ППКОП Астра-8945 Pro, ввод PIN-кодов в ППКОП, отображение извещений на дисплее, встроенный звук; 2 элемента питания - основной и резервный, контроль отрыва от стены; дальность радиоканала до 300 м | руб./шт | 4958
| Астра-Z РР | Расширитель беспроводных зон для системы с центральным ППКОП серии Pro (Астра-712 Pro, Астра-812 Pro, Астра-8945 Pro), контроль и управление одной радиосетью системы Астра-Zитадель под руководством центрального ППКОП | руб./шт | 2136
| Модуль Астра-GSM (выносная антенна) | Модуль для установки в ППКОП Астра-712 Pro или Астра-812 Pro. Передача информации на пультовое оборудование в форматах Contact ID, Аргус-СТ, PRO-net и SIA-IP, речевые сообщения на 8 любых телефонов, текстовые сообщения на мобильные телефоны и пультовое оборудование (ADEMCO_SMS). Дистанционное управление ППКОП с помощью SMS | руб./шт | 3562
| Модуль Астра-LAN | Модуль для установки в ППКОП Астра-8945 Pro. Передача информации на пультовое оборудование в сетях TCP/IP в форматах PRO-net и SIA-IP, мониторинг и управление системой с помощью средств ПКМ, размещенных на компьютерах локальной сети, или удаленно через Internet | руб./шт | 2055
| Модуль Астра-RS-485 | Модуль интерфейса RS-485 для установки в ППКОП Астра серии Pro (Астра-712 Pro, Астра-8945 Pro) или Астра-Z-8945 исп.А, обеспечивает подключение дополнительно 125 устройств Астра по RS-485, длина интерфейса - до 1 км | руб./шт | 989
| Астра-863 исп.А | Модуль индикаторов, 8 индикаторов обобщенного состояния системы, 38 индикаторов состояния разделов, звуковой сигнализатор, кнопка отключения звука, вход Touch Memory; работа в системе Астра-Zитадель под управлением ППКОП Астра-Z-8945 исп. А, подключение к ППКОП по RS-485, подключение до 4-х расширителей Астра-863 исп.АР по линии SL; два входа питания (основной и резервный), электропитание от источника напряжения 10-27 В | руб./шт | 4787
| Астра-863 исп.АР | Модуль-расширитель на 48 индикаторов для системы Астра-Zитадель, подключение к основному модулю Астра-863 исп.А по линии расширения SL, электропитание от основного модуля Астра-863 исп.А по линии SLV | руб./шт | 4243
| Астра-863 исп.Б | Модуль индикаторов, 8 индикаторов обобщенного состояния системы, 19 индикаторов состояния разделов с кнопками управления, звуковой сигнализатор, кнопка отключения звука, вход Touch Memory; работа в системе Астра-Zитадель под управлением ППКОП Астра-Z-8945 исп. А, подключение к ППКОП по RS-485, подключение до 4-х расширителей Астра-863 исп.БР по линии SL; два входа питания (основной и резервный), электропитание от источника напряжения 10-27 В | руб./шт | 5154
| Астра-863 исп.БР | Модуль-расширитель на 24 индикатора с кнопками управления для системы Астра-Zитадель, подключение к основному модулю Астра-863 исп.Б по линии расширения SL, электропитание от основного модуля Астра-863 исп.Б по линии SLV | руб./шт | 4513
| Астра-942 Тестер лазерный для Астра-Zитадель | Лазерный пульт для проверки работоспособности радиоустройств системы Астра-Zитадель, оптимизации радиосвязи между радиоустройствами, запуска регистрации в радиосети; входит в комплект поставки Астра-Z-812М | руб./шт | 1143
| Астра-985 | Устройство сопряжения интерфейсов ZigBee/USB для программирования радиоустройств Астра-Z | руб./шт | 770
| Модуль Астра-МР | Модуль реле для установки в ППКОП Астра-Z-8945 исп.А/Б системы Астра-Zитадель, 4 оптореле, нагрузочная способность 100V/100мА | руб./шт | 615
7.15 | Подсистема беспроводной радиоканальной сигнализации "Ладога-РК"
| CR123A, элемент питания (батарея) | Элемент питания (батарея) для извещателей "Ладога РК" | руб./шт | 238.95
| CR2032, элемент питания (резервная батарея) | Элемент (резервная батарея) для извещателей "Ладога РК" | руб./шт | 62.69
| Ладога БРШС-РК | Блок расширения ШС радиокан., fраб.433,05...434,79 МГц, до 200 м, до 16 беспров.извещ., до 5 БРШС-РК к БЦ «Ладога-А», Uпит.12В, tраб.-30…+50°С | руб./шт | 2302.77
| Ладога БРШС-РК-485 | Блок расширения ШС радиокан., f-раб.433,05...434,79 МГц, до 200 м, до 7 беспров.извещ., подключается в ЛС ППКОП «Заря УО-М1», U-пит.12В, t-раб.-30…+50°C | руб./шт | 2302.77
| Ладога БРШС-РК-485 исп.1 | Блок расширения ШС радиоканальный, f-раб.433,05...434,79 МГц, до 200 м, до 16 беспров.извещ., подключается в ЛС ППКОП ЗАРЯ-УО-IP (-GPRS) и др. по протоколу "Риэлта РК-485", U-пит.12В, t-раб.-30…+50°C | руб./шт | 1880.92
| Ладога БРШС-РК-Р | Блок расширения ШС радиоканальный с 6 рел.вых.(НЗ), fраб.433,05...434,79 МГц, до 200 м, до 28 беспров.извещ., подключается к любому ПКП, Uпит.10…15В, Iпотр.до 70мА, tраб.-30…+50°С | руб./шт | 2683.32
| Ладога БРШС-РК-РТР | Ретранслятор для работы с "Ладога БРШС-РК" и "Ладога БРШС-РК-485", f-раб.433,05...434,79МГц, U-пит.12В, t-раб.-30…+50°C | руб./шт | 2148.19
| Ладога БРШС-РК-РТР исп.1 | Ретранслятор для работы с "Ладога БРШС-РК" и "Ладога БРШС-РК-485", f-раб.433,05...434,79МГц, U-пит.12В, под АКБ 6В/1,2Ач, t-раб.-20…+50°C. | руб./шт | 3433.8
| Ладога МК-РК (ИО 10210-2/1) | Магнито-контактный радиокан.для раб.по протоколу «Риэлта-Контакт-Р», однозонный, элем.пит.CR123A(CR2032 резервн.), tраб.-20…+50°С | руб./шт | 1345.2
| Ладога БКВ-РК | Блок контролируемых выходов радиоканальный, диапазон рабочих частот 433,05...434,79 МГц, излучаемая мощность не более 10 мВт, два контролируемых выхода с максимальным током 100 мА, два шлейфа сигнализации, два входа контроля питания, напряжение питания 12 В, ток потребления до 290 мА, резервный источник питания CR123A (основной и резервный), резерный источник питания выходов CR123A (4 шт), степень защиты IP20, диапазон рабочих температур -20...+50°C, габаритные размеры 165х115х43 мм | руб./шт | 5214.42
| Ладога БРВ-РК | Блок выходов радиоканальный, диапазон рабочих частот 433,05...434,79 МГц, излучаемая мощность не более 10 мВт, два релейных выхода с перекидными контактами, коммутируемые напряжение и ток 30 В / 7 А, два шлейфа сигнализации, два входа контроля питания, напряжение питания 12 В, ток потребления до 130 мА , степень защиты IP20, диапазон рабочих температур -30...+50°С, габаритные размеры 165х115х43 мм | руб./шт | 3456.22
| Ладога КВ-РК | Клавиатура выносная радиоканальная, диапазон рабочих частот 433,05...434,79 МГц, излучаемая мощность не более 10 мВт, напряжение питания 12 В, резервный источник питания CR123A (2 шт) | руб./шт | 6199.13
| Ладога МК-РК исп.1 (ИО 10210-2/2) | Магнито-контактный радиокан.для раб.по протоколу «Риэлта-Контакт-Р», двухзонный, элем.пит.CR123A(CR2032 резервн.), tраб.-20…+50°С | руб./шт | 1702.74
| Ладога МК-РК исп.2 (ИО 10210-2/3) | Извещатель охранный магнито-контактный радиоканальный, диапазон рабочих частот 433,05...434,79 МГц, излучаемая мощность не более 10 мВт, питание от двух элементов CR2450, степень защиты IP54, диапазон рабочих температур -20...+50°С, габаритные размеры 65х55х20 мм | руб./шт | 1551.11
| Ладога ИПР-РК (ИП 53510-1) | Пожарный ручной радиокан., для раб.по протоколу «Риэлта-Контакт-Р», элем.пит.CR123A (CR2032 резервн.), t-раб.-20…+50°C | руб./шт | 2050.25
| Ладога ПД-РК (ИП 21210-2) | Пожарный дымовой радиокан., для раб.по протоколу «Риэлта-Контакт-Р», элем.пит.CR123A(CR2032 резервн.), tраб.-20…+50°С | руб./шт | 2080.34
| Ладога КТС-РК (ИО 10110-2) | Кнопка тревожной сигнализации радиокан. для раб.по протоколу «Риэлта-Контакт-Р», элем.пит.CR2032, tраб.-20…+50°С | руб./шт | 1176
| Стекло-3РК (ИО 32910-4) | Поверхностный звуковой радиокан. для раб.по протоколу «Риэлта-Контакт-Р», микропроц., дальность обнаруж. 6 м, min контр.площадь 0,1 м², рег.чувств., тампер, элем.пит.CR123A(CR2032 резервн.), IP30, tраб.-20...+45°С. 105х50х40 мм | руб./шт | 2395.4
| Фотон-12-РК (ИО 40910-2/1) | Оптико-электронный объемный радиокан.для раб.по протоколу «Риэлта-Контакт-Р», микропроц., 12 м х 90°, высота установки 2...5 м, термоком., тампер, элем.пит.CR123A(CR2032 резервн.), IP41, tраб.-20…+50°С, 92х57х48 мм, кронштейн | руб./шт | 1614.24
| Фотон-12Б-РК (ИО 30910-2/1) | Оптико-электронный поверхностный радиокан.для раб.по протоколу «Риэлта-Контакт-Р», микропроц., 15 м х 8°, высота установки 2...5 м, термоком., тампер, элем.пит.CR123A(CR2032 резервн.), IP41, tраб.-20…+50°С, 92х57х48 мм, кронштейн | руб./шт | 1614.24
| Фотон-19-РК (ИО 40910-8) | Оптико-электронный объемный радиокан.для раб.по протоколу «Риэлта-Контакт-Р», микропроц., сферич. линза, 8/12 м х 90°, с иммун.к живот.до 40кг (регулир.), элем.пит.CR123A(CR2032 резервн.), IP41, tраб.-20…+50°С, 105x75x56 мм | руб./шт | 1775.31
| Фотон-Ш2-РК (ИО 30910-5) | Оптико-электронный поверхностный радиокан.для раб.по протоколу «Риэлта-Контакт-Р», высота установки 2,5...5 м, "занавес" с углом 90°, элем.пит.CR123A, IP41, tраб.-20...+50°С, 80x47x40 мм | руб./шт | 1614.24
| Ладога Пирон-8-РК | Извещатель охранный оптико-электронный уличный радиоканальный, диапазон рабочих частот 433,05...434,79 МГц, излучаемая мощность не более 10 мВт, дальность зоны обнаружения 12 м, угол обзора зоны обнаружения 90°, питание от двух элементов CR123А, степень защиты IP54, диапазон рабочих температур -40...+50°C, габаритные размеры 180х70х60 мм | руб./шт | 4292.84
| Ладога Пирон-8Б-РК | Извещатель охранный поверхностный оптико-электронный уличный радиоканальный, диапазон рабочих частот 433,05...434,79 МГц, излучаемая мощность не более 10 мВт, дальность зоны обнаружения 12 м, угол обзора зоны обнаружения 8°, питание от двух элементов CR123А, степень защиты IP54, диапазон рабочих температур -40...+50°C, габаритные размеры 180х70х60 мм | руб./шт | 4292.84
| Звон-РК | Извещатель охранный поверхностный звуковой радиоканальный, протокол передачи данных Риэлта-Контакт-Р, рабочая частота 433.05…434.79 МГц, дальность обнаружения 6 м, угол обзора 120°, 1ШС, основной элемент питания CR123A (3 В), резервный элемент питания CR2032 (3 В), степень защиты оболочкой IP30, диапазон рабочих температур -20…+45°С, габаритные размеры 105х50х40 мм | руб./шт | 3207.24
| СТЗ-РК (2 ДЗ-3В) | Извещатель аварийный затопления радиоканальный, до четырех датчиков затопления, протокол передачи данных Риэлта-Контакт-Р, рабочая частота433.05…434.79 МГц, основной элемент питания CR123A (3 В), резервный элемент питания CR2032 (3 В), степень защиты оболочкой IP30, диапазон рабочих температур -20…+50°C, габаритные размеры 115х45х35 мм. В комплекте: БОС, два датчика затопления. | руб./шт | 2133.44
| СТЗ-РК исп.1 | Сигнализатор тревожный затопления радиоканальный, диапазон рабочих частот 433,05...434,79 МГц, излучаемая мощность не более 10 мВт, питание от двух элементов CR2450, степень защиты IP54, диапазон рабочих температур -20...+50°С, габаритные размеры 65х55х20 мм | руб./шт | 1630.17
| ДЗ-3В | Датчик затопления для СТЗ-РК, до четырех датчиков на один БОС, степень защиты оболочкой IP67, диапазон рабочих температур -20…+60°С, габаритные размеры 65х22х16 мм | руб./шт | 531
| Цельсий-РК | Сигнализатор температурный радиоканальный, встроенный датчик температур, подключение внешнего датчика температуры, протокол передачи данных Риэлта-Контакт-Р, рабочая частота433.05…434.79 МГц, основной элемент питания CR123A (3 В), степень защиты оболочкой IP54, диапазон рабочих температур -20…+50°C, габаритные размеры 112х41х32 мм | руб./шт | 2648.51
| Датчик температуры | Выносной датчик температуры для извещателя Цельсий-РК, степень защиты IP65, диапазон рабочих температур -55...+125°С, габаритные размеры Ø7х1050 мм | руб./шт | 341.02
| Грань-РК | Извещатель охранный точечный инерционный радиоканальный, протокол передачи данных Риэлта-Контакт-Р, рабочая частота 433.05…434.79 МГц, обнаружение наклона 3° и более по трем осям, основной элемент питания CR2450 (3 В), степень защиты оболочкой IP30, диапазон рабочих температур -10…+50°С, габаритные размеры 65х55х20 мм | руб./шт | 2115.15
| Трубач-РК | Оповещатель звуковой радиоканальный, протокол передачи данных Риэлта-Контакт-Р, рабочая частота 433.05…434.79 МГц, уровень звукового давления 85 дБ, основной и резервный элемент питания CR123А (3 В), степень защиты оболочкой IP20, диапазон рабочих температур -20…+55°С, габаритные размеры 121х54 мм | руб./шт | 2836.13
7.16 | Радиоканальная охранная система Консьерж
| Консьерж RTA Пульт дежурного | Пульт дежурного системы «Консьерж». До 300 абонентов, USB, RS-232, RS-485, память 6000 событий, U-пит.10...15В, I-потр.450мА, t-раб. 0...40С, 148х102х36мм | руб./шт | 12990
| Консьерж RA Объектовый прибор | Объектовый прибор системы «Консьерж». F-раб. 868МГц, 1внеш.ШС, зона обнаруж.ИК 5х5м, постан./снят.TM, U-пит. 4,5В (3 х АА), t-раб.-20...+50, 120х68х23мм | руб./шт | 6850
| Антенна АН-868 (разъем) | Антенна направ.7-ми элемент., поляр.линейная, F-раб. 868МГц, коэф.усиления 11,3dB, КСВ<1.3, P-допуст.100Вт, разъем.TNC, волнов.сопрот.фидера 50Ом, 550х220х60мм | руб./шт | 2680
| Антенна АН3-868 (разъем) | Антенна направ.3-х элемент., поляр.линейная, F-раб. 868МГц, коэф.усиления 6,5dB, КСВ<1.3, P-допуст.100Вт, разъем.TNC, волнов.сопрот.фидера 50Ом, 215х145х30мм | руб./шт | 2060
7.17 | Беспроводная система POWER MAX
| MCR-304 (868) | Автономный радиоканальный приемник для передатчиков PowerCode/CodeSecure (868МГц), до 10 передатчиков, 1 выход Н.З./Н.Р (30В/5А), 3 вых. ОК (100мА), U-пит. 10.5...16В, I-потр.32мА, t-раб.0...+49С°, 110х63х25мм, вес 76г. | руб./шт | 3453
| Power Max Pro (868) | Радиоканальная контрольная панель (868МГц) премиум класса, 28 радиоканальных зон, 2 проводных зоны, 4 раздела, вых.сирены, U-пит.220В, t-раб.-10...+49С°, 275х203х55мм, вес 990г (без акб), в комплекте: NEXT K9-85MCW- 1 шт., MCT-302- 1 шт., MCT-234- 1шт., аккум.кассета. | руб./шт | 37228
| Power Max Express (868) | Радиоканальная контрольная панель (868МГц), 28 беспроводных зон, 1 проводная зона, 4 раздела, вых.сирены, встроен.аккумулятор 4,8в/1300Ач (GP 130AAM44MX), U-пит.220В, t-раб.-10...+49С°, 193х178х50мм, вес 685г (с акб). | руб./шт | 21433
| Tower 20 AM MCW (868) | Радиоканальный уличный, оптический, пассивный, объемный извещать для систем PowerMax (868МГц) и MCR-304/308, зона обнаружения 12м х 90°, иммунитет к животным до 18кг, питание 2xCR123A (3В), t-раб.-30...+60°, 157х147х124мм, вес 600г. | руб./шт | 18259
| MCT-237 (868) | Радиоканальный миниатюрный 2-х сторонний брелок для управления системами PowerMax (868МГц), 6 кнопок, символьный экран, элемент питания 1х1,5В ААА (Alkaline), до 8 брелков на систему, t-раб. 0...+49С°, 75х38х18мм, вес 36г. | руб./шт | 6216
| MCM-140 (868) | Радиоканальный пульт управления с односторонней радиосвязью для систем PowerMax (868МГц), до 7 уст-в домашней автоматики, встроен.сирена, питание 3В CR123A, 127х70х24мм. | руб./шт | 5816
| NEXT K9-85 MCW (868) | Радиоканальный оптический, пассивный, объемный извещатель для систем PowerMax (868МГц) и MCR-304/308, зона обнаружения 12м х 90°, иммунитет к животным до 38кг, питание 1xCR123A (3В), t-раб.-10...+50С°, 94.5x 63.5x 53мм, вес 70г (с бат.) | руб./шт | 3426
| K-940MCW (868) | Радиоканальный оптический, пассивный, объемный извещатель для систем PowerMax(868МГц) и MCR-304/308, зона обнаружения 12м х 90°, иммунитет к животным до 18кг, питание 1/2AА (3,6В), tраб.-10...+50С°, 104х60х32мм, вес 71г (с бат.) | руб./шт | 3601
| NEXT MCW (868) | Радиоканальный оптический, пассивный, объемный извещатель для систем PowerMax (868МГц) и MCR-304/308, зона обнаружения 15м х 90°, питание 1xCR123A (3В), t-раб.-10...+50С°, 94.5х63.5х53мм, вес 70г (с бат.) | руб./шт | 3601
| CLIP MCW (868) | Радиоканальный оптический, пассивный, извещатель для систем PowerMax (868МГц) и MCR-304/308, зона обнаружения «штора» 6х2,4х1м (ДхВхШ), 3 уровня чувств., питание 1xCR123A (3В), t-раб.-10...+50С°, 105х35х30мм, вес 60г (с бат.) | руб./шт | 3601
| MCS-720 (868) | Радиоканальный 2-х сторонний, звуковой оповещатель для систем PowerMax (868МГц), 102дБ/1.8...3.5кГц (качание 7Гц), строб 1 Гц, питание 3,6В/14.5Ач литиевая батарея АА | руб./шт | 7995
| MCT-560 (868) | Радиоканальный датчик температуры для систем PowerMax (868МГц) (С MCR-304/308 НЕ СОВМЕСТИМ), 4 фикс.температуры (-10С°, 7С°, 19С°, 35С°), питание 3В батарея CR-2, t-раб.-30...+70С°, 92х36.5х31мм, вес 50г (без акб). | руб./шт | 4468
| MCT-201 (868) | Радиоканальный брелок для системам PowerMax (868МГц), 1 кнопка, элемент питания 1х12В (MN-21, GP-23A или аналог), t-раб. 0...+49С°, 32х53х17мм, вес 22г. | руб./шт | 1871
| MCT-234 (868) | Радиоканальный миниатюрный брелок для управления системами PowerMax (868МГц) и MCR-304/308, 4 кнопки, индикация разряда батареи, элемент питания 12В А23 (Alkaline), 53.5х31.5х12.5мм, вес 21г. | руб./шт | 1851
| MCT-302 (868) | Радиоканальный магнитоконтактный извещатель для системам PowerMax (868МГц) и MCR-304/308, доп.вход Н.З./4.7кОм, элемент питания 3.6В (1/2АА), t-раб. 0...+49С°, 81х22х23.5мм, вес 47г. | руб./шт | 2043
| MCT-501 (868) | Радиоканальный акустический извещатель разбития стекла для систем PowerMax (868МГц) и MCR-304/308, зона обнаружения 6м х 360°, питание 3.6В (1/2AА), t-раб.-10...+50°, 80х108х43мм, вес 130г. | руб./шт | 7925
| MCT-426 (868) | Радиоканальный оптико-электронный, пожарный извещатель дыма для систем PowerMax (868МГц) и MCR-304/308 со встроенной сиреной, 85дБ/3м, звуковая и световая индикация режимов работы, питание CR123A (3В), t-раб.-10...+50С°, 120х58мм, вес 165г | руб./шт | 4373
| MCT-550 (868) | Радиоканальный извещ.протечки воды для систем PowerMax (868МГц) и MCR-304/308, кабель чувств.элем-та 3м, питание 3В (CR-2), t-раб.0...+50°, 81х22х23мм, вес 45г. | руб./шт | 3748
| MCR-308 (868) | Автономный радиоканальный приемник для передатчиков PowerCode/CodeSecure (868МГц), 4 канала по 4 передатчика, до 28 каналов (МСХ-8 до 3 шт.), 4 вых. ОК (100мА), 4 вых. ОК (100мА) «СТАТУС», U-пит.10.5-16В, I-потр.45мА, t-раб.0...+49С°, 108х165х38мм, вес 214г. | руб./шт | 4900
| TL-2150 | Литиевая батарея 3.6В/1.2Ач, типоразмер 1/2АА, 14.5х25, t-раб.-55...+85С, вес 9гр. | руб./шт | 368
| MCX-600 (868) | Ретранслятор радиосигналов для систем PowerMax (868МГц) и MCR-304/308, до 16 ретрансл., U-пит.13-20В, I-потр.100мА, t-раб.0...49С°, 110х63х25мм, 73г | руб./шт | 9113
| MCX-610 (868) | Ретранслятор радиосигналов для устр.серии PowerCode и PowerSecure, f-раб.868МГц, до 50 устройств, U-пит.220В, резерв.источ.питания NiMH аккумулятор 4.8В/1,3Ач (в комплекте), t-раб.0…+49°C, 161х161х50мм | руб./шт | 9410
7.18 | Беспроводная сигнализация Jablotron 100
7.18.1 | Контрольные панели
| JA-101KR | Контрольная панель с радиомодулем JA-110R (868.1 МГц) и встроенным GSM/GPRS коммуникатором, до 50 адресных или радиоканальных зон охраны, до 6 разделов, до 50 пользователей, до 8 программируемых выходов, оповещение на 8 номеров пользователей, оповещение на 5 адресов ПЦН, напряжение питания 220 В, ток потребления до 100 мА, корпус под аккумулятор 12 В 2.2...7 Ач, USB порт для программирования, считыватель SD карт до 1 Гб, диапазон рабочих температур -10...+40°С | руб./шт | 23595
| JA-101KR-LAN | Контрольная панель с радиомодулем JA-110R (868.1 МГц) и встроенным GSM/GPRS и Ethernet коммуникатором, до 50 адресных или радиоканальных зон охраны, до 6 разделов, до 50 пользователей, до 8 программируемых выходов, оповещение на 8 номеров пользователей, оповещение на 5 адресов ПЦН, напряжение питания 220 В, ток потребления до 100 мА, корпус под аккумулятор 12 В 2.2...7 Ач, USB порт для программирования, считыватель SD карт до 1 Гб, диапазон рабочих температур -10...+40°С | руб./шт | 24145
| JA-106KR | Контрольная панель с радиомодулем JA-110R (868.1 МГц) и встроенным GSM/GPRS и Ethernet коммуникатором, до 120 адресных или радиоканальных зон охраны, до 15 разделов, до 300 пользователей, до 32 программируемых выходов, оповещение на 16 номеров пользователей, оповещение на 5 адресов ПЦН, напряжение питания 220 В, ток потребления до 200 мА, корпус под аккумулятор 12 В 17 Ач, USB порт для программирования, считыватель SD карт до 1 Гб, диапазон рабочих температур -10...+40°С | руб./шт | 26895
| JA-101K | Контрольная панель, встроенный GSM/GPRS коммуникатор, до 50 адресных или радиоканальных зон охраны, до 6 разделов, до 50 пользователей, до 8 программируемых выходов, оповещение на 8 номеров пользователей, оповещение на 5 адресов ПЦН, напряжение питания 220 В, ток потребления до 100 мА, корпус под аккумулятор 12 В 2.2...7 Ач, USB порт для программирования, считыватель SD карт до 1 Гб, диапазон рабочих температур -10...+40°С | руб./шт | 20075
| JA-106K | Контрольная панель, встроенный GSM/GPRS и Ethernet коммуникатор, до 120 адресных или радиоканальных зон охраны, до 15 разделов, до 300 пользователей, до 32 программируемых выходов, оповещение на 16 номеров пользователей, оповещение на 5 адресов ПЦН, напряжение питания 220 В, ток потребления до 200 мА, корпус под аккумулятор 12 В 17 Ач, USB порт для программирования, считыватель SD карт до 1 Гб, диапазон рабочих температур -10...+40°С | руб./шт | 23100
7.18.2 | Устройства контрольной панели
| JA-110R | Радиомодуль для панелей Jablotron JA-101 и JA-106 (совместим с датчики Оasis), рабочая частота 868.1 МГц, дальность связи до 200 м, напряжение питания 9...15 В, ток потребления до 25 мА, диапазон рабочих температур -10...+40°С, габаритные размеры 40х150х23 мм | руб./шт | 8250
| JA-182R | Модуль радиоканала для панелей OASIS JA-82K/83K (для устройств серии 180) | руб./шт | 3300
| JA-190X | Модуль связи с DTMF методом набора. Панель управления с этим модулем, подключенным к телефонной линии, передает речевые аварийные сообщения, связывается с ARC и обеспечивает удаленный доступ. В коммуникаторе используется тональный набор и есть основная защита от перенапряжения. | руб./шт | 3355
| JA-121T | Универсальный конвертер магистрали Jablotron100 на RS-485, передача сигналов происходит в обоих направлениях. Он используется в случае системной интеграции в интеллектуальных строительных установках | руб./шт | 11825
7.18.3 | Контрольные устройства
| JA-152E | Модуль доступа беспроводный для панелей Jablotron JA-101 b JA-106, рабочая частота 868.1 МГц, дальность связи до 200 м, встроенный считыватель RFID карт, два элемента питания типоразмера АА 1.5 В, для внутренней установки, диапазон рабочих температур -10...+40С, габаритные размеры 102x76x33 мм, подключение до 20 сегментов управления JA-192E | руб./шт | 5005
| JA-153E | Клавиатура беспроводная RFID считывателем для панелей Jablotron JA-101 и JA-106, рабочая частота 868.1 МГц, дальность связи до 200 метров, два элемента питания типоразмера АА 1.5 В, диапазон рабочих температур -10...+40°С, габаритные размеры 102x76x33 мм, подключение до 20 сегментов управления JA-192E (один в комплекте) | руб./шт | 6655
| JA-154E | Клавиатура беспроводная с LCD дисплеем и RFID считывателем для панелей Jablotron JA-101 и JA-106, рабочая частота 868.1 МГц, дальность связи до 200 метров, два элемента питания типоразмера АА 1.5 В, диапазон рабочих температур -10...+40°С, габаритные размеры 102x76x33 мм, подключение до 20 сегментов управления JA-192E (один в комплекте) | руб./шт | 7370
| JA-112E | Модуль доступа адресный для панелей Jablotron JA-101 b JA-106, встроенный считыватель RFID карт, напряжение питания от шины контрольной панели 9...15 В, ток потребления 15 мА, для внутренней установки, диапазон рабочих температур -10...+40С, подключение до 20 сегментов управления JA-192E | руб./шт | 3630
| JA-113E | Клавиатура адресная RFID считывателем для панелей Jablotron JA-101 и JA-106, напряжение питания от шины контрольной панели 9...15 В, ток потребления 15 мА, для внутренней установки, диапазон рабочих температур -10...+40°С, подключение до 20 сегментов управления JA-192E | руб./шт | 4730
| JA-114E | Клавиатура адресная RFID считывателем и LCD дисплеем для панелей Jablotron JA-101 и JA-106, напряжение питания от шины контрольной панели 9...15 В, ток потребления 15 мА, для внутренней установки, диапазон рабочих температур -10...+40°С, подключение до 20 сегментов управления JA-192E | руб./шт | 5775
| JA-122E | Считыватель RFID карт адресный для панелей Jablotron JA-101 b JA-106, напряжение питания от шины контрольной панели 9...15 В, ток потребления 15 мА, для внешней установки, степень защиты оболочкой IP65, диапазон рабочих температур -25...+60°С, габаритные размеры 46х151.5х22.5 мм | руб./шт | 5225
| JA-123E | Считыватель RFID карт адресный с клавиатурой для панелей Jablotron JA-101 b JA-106, напряжение питания от шины контрольной панели 9...15 В, ток потребления 15 мА, для внешней установки, степень защиты оболочкой IP65, диапазон рабочих температур -25...+60°С, габаритные размеры 46х151.5х22.5 мм | руб./шт | 5775
| JA-152J MS | Брелок управления беспроводный для панелей Jablotron JA-101 и JA-106, рабочая частота 868.1 МГц, дальность связи до 30 метров, элементы питания CR2032 3 В, диапазон рабочих температур -10...+40°C, габаритные размеры 36х72х15 мм | руб./шт | 2695
| JA-162J | Брелок управления беспроводный с односторонней связью для системы Jablotron-100 | руб./шт | 2200
| JA-186JK | Брелок управления беспроводный для панелей Jablotron JA-101 и JA-106, рабочая частота 868.1 МГц, дальность связи до 30 метров, элемент питания щелочная батарея типа L1016 6 В, габаритные размеры 52x18x12 мм, черного цвета | руб./шт | 1430
| JA-186JW | Брелок управления беспроводный для панелей Jablotron JA-101 и JA-106, рабочая частота 868.1 МГц, дальность связи до 30 метров, элемент питания щелочная батарея типа L1016 6 В, габаритные размеры 52x18x12 мм, белого цвета | руб./шт | 1430
| JA-188J | Кнопка паники беспроводная для панелей Jablotron JA-101 и JA-106, рабочая частота 868.1 МГц, дальность связи до 300 метров, элемент питания щелочная батарея типа L1016 6 В, габаритные размеры 80x80x29 мм | руб./шт | 2200
| JA-192E | Cегмент управления, предназначенный для установки модулей доступа серий JA (112Е, 113Е, 114Е, 152Е, 153Е, 154Е), напряжение питания от модуля доступа 9...14 В, ток потребления 10 мА, диапазон рабочих температур -10...+40°С, габаритные размеры 102x15x33 мм | руб./шт | 330
| JA-112J | Проводная настенная кнопка, напряжение питания от контрольной панели 9...15 В, ток потребления 5 мА, диапазон рабочих температур -10...+40°С, габаритные размеры 80x80x29 мм | руб./шт | 1430
| JA-182J | Брелок управления беспроводный двухкнопочный для панелей Jablotron JA-101 и JA-106, рабочая частота 868.1 МГц, дальность связи до 30 метров, элемент питания CR2032 3 В | руб./шт | 1925
| JA-187J | Кнопка тревожная беспроводная для панелей Jablotron JA-101 и JA-106, рабочая частота 868.1 МГц, дальность связи до 50 метров, элемент питания щелочная батарея типа L1016 6 В, степень защиты оболочкой IP44, диапазон рабочих температур -25...+50°С | руб./шт | 2200
| JA-189J | Кнопка дверного звонка беспроводная для панелей Jablotron JA-101 и JA-106, рабочая частота 868.1 МГц, дальность связи до 50 метров, элемент питания щелочная батарея типа L1016 6 В, степень защиты оболочкой IP41, диапазон рабочих температур -25...+50°С, габаритные размеры 80x28x15 мм | руб./шт | 1705
| JA-185J | Беспроводной модуль управления для установки в автомобиле для панелей Jablotron JA-101 и JA-106, рабочая частота 868.1 МГц, дальность связи до 50 метров, напряжение питания от внешнего источника 12 или 24 В, ток потребления в режиме активации 20 мА, габаритные размеры 84x53x25 мм | руб./шт | 2145
| JA-190J | RFID карта доступа для системы JA-100 | руб./шт | 330
| JA-191J | RFID жетон/метка доступа для системы JA-100 | руб./шт | 330
| JA-192J | RFID жетон/метка доступа для системы JA-100 | руб./шт | 275
| JA-194J-BK | Кожаный жетон радиочастотной идентификации (RFID), черный | руб./шт | 330
| JA-194J-RE | Кожаный жетон радиочастотной идентификации (RFID), красный | руб./шт | 330
| JA-111H-AD | Адресный модуль для управления системой для панелей Jablotron JA-101 b JA-106, напряжение питания от шины контрольной панели 9...15 В, ток потребления 50 мА, диапазон рабочих температур -10...+40С, габаритные размеры 22x27x14 мм | руб./шт | 2475
7.18.4 | Детекторы
| JA-110P | Извещатель охранный оптико-электронный адресный для панелей Jablotron JA-101 b JA-106, дальность зоны обнаружения 12 м, угол обзора 110°, напряжение питания от шины контрольной панели 9...15 В, ток потребления 5 мА, диапазон рабочих температур -10...+40С, габаритные размеры 60x97x52 мм | руб./шт | 1595
| JA-150P | Извещатель охранный оптико-электронный радиоканальный, рабочая частота 868,1 МГц, дальность связи до 300 м, зона обнаружения 12 м х 110°, два элемента питания 1,5 В типоразмер АА, диапазон рабочих температур -10…+40°С, 97х60х52 мм | руб./шт | 4400
| JA-180P | Извещатель охранный оптико-электронный объемный радиоканальный, рабочая частота 868,1 МГц, дальность связи до 300 м, зона обнаружения PIR канала 12 м х 120°, элемент питания 3,6 В типоразмер АА, диапазон рабочих температур -10…+40°С, 110x60x55 мм | руб./шт | 3300
| JA-183P | Извещатель охранный оптико-электронный радиоканальный, рабочая частота 868,1 МГц, дальность связи до 300 м, зона обнаружения 12 м х 120°, элемент питания 3,65 В CR123А, диапазон рабочих температур -10…+40°С, 85х60х55 мм | руб./шт | 3575
| JA-185P | Извещатель охранный оптико-электронный потолочный радиоканальный, рабочая частота 868,1 МГц, дальность связи до 100 м, зона обнаружения 5 м х 360°, элемент питания 3,6 В АА, габаритные размеры 88х46х27 мм | руб./шт | 3795
| JA-186P | Извещатель охранный оптико-электронный с двумя PIR элементами радиоканальный для панелей Jablotron JA-101 и JA-106, рабочая частота 868,1 МГц, дальность связи до 300 м, зона обнаружения PIR канала 12 м х 120°, элемент питания 3,6 В типоразмер АА, диапазон рабочих температур -10…+40°С, 180x60x55 мм | руб./шт | 5225
| JA-120PB | Извещатель охранный оптико-электронный и акустический комбинированный адресный, напряжение питания по адресной линии связи 9...15 В, ток потребления 5 мА, зона обнаружения PIR канала 12 м х 110°, зона обнаружения GBS канала 9 м, диапазон рабочих температур -10…+40°С, 95х60х55 мм | руб./шт | 3575
| JA-120PC | Извещатель охранный оптико-электронный адресный с встроенной фотокамерой, напряжение питания по адресной линии связи 9...15 В, зона обнаружения PIR канала 12 м х 50°, под карту памяти MicroSD до 2 Gb, диапазон рабочих температур -10…+40°С, 110х60х55 мм | руб./шт | 6545
| JA-120PW | Извещатель охранный оптико-электронный и микроволновой комбинированный адресный, напряжение питания по адресной линии связи 9...15 В, ток потребления 5 мА, зона обнаружения PIR канала 12 м х 110°, диапазон рабочих температур -10…+40°С, 95х60х55 мм | руб./шт | 5225
| JA-160PC | Извещатель охранный оптико-электронный с встроенной фотокамерой радиоканальный, рабочая частота 868,1 МГц, дальность связи до 200 м, зона обнаружения PIR канала 12 м х 50°, под карту памяти MicroSD до 2 Gb, два элемента питания 1,5 В типоразмер АА, диапазон рабочих температур -10…+40°С, 110х60х55 мм | руб./шт | 7975
NEW | JA-160PC (90) | Извещатель охранный оптико-электронный с встроенной фотокамерой радиоканальный, рабочая частота 868,1 МГц, дальность связи до 300 м, зона обнаружения PIR канала 12 м х 90°, два элемента питания 1,5 В типоразмер АА, t-раб.-10…+40°C, 110х60х55 мм | руб./шт | 8800
| JA-180PB | Извещатель охранный оптико-электронный и акустический комбинированный радиоканальный, рабочая частота 868,1 МГц, дальность связи до 200 м, зона обнаружения PIR канала 12 м х 120°, зона обнаружения GBS канала 9 м, один элемент питания 3,6 В типоразмер АА (PIR), один элемент питания 3,6 В типоразмер 1/2АА (GBS), диапазон рабочих температур -10…+40°С, 110х60х55 мм | руб./шт | 6325
| JA-180W | Извещатель охранный оптико-электронный и микроволновой комбинированный радиоканальный, рабочая частота 868,1 МГц, дальность связи до 300 м, зона обнаружения PIR канала 12 м х 120°, элемент 3,6 В типоразмер АА, диапазон рабочих температур -10…+40°С, 110х60х55 мм | руб./шт | 4510
| JA-110M | Адресный модуль магнито-контактных извещателей, два независимых программируемых входа, напряжение питания по адресной линии связи 9…15 В, ток потребления 3 мА, диапазон рабочих температур -10…+40°С, габаритные размеры 100х40х22 мм | руб./шт | 1155
| JA-111M | Извещатель магнито-контактный адресный, напряжение питания по адресной линии связи 9…15 В, ток потребления 3 мА, диапазон рабочих температур -10…+40°С, габаритные размеры 55х26х16 мм, белый | руб./шт | 1100
| JA-111MB | Извещатель магнито-контактный адресный, напряжение питания по адресной линии связи 9…15 В, ток потребления 3 мА, диапазон рабочих температур -10…+40°С, габаритные размеры 55х26х16 мм, коричневый | руб./шт | 1100
| JA-118M | Адресный модуль магнито-контактных извещателей, восемь независимых программируемых входов, напряжение питания по адресной линии связи 9…15 В, ток потребления 5 мА, диапазон рабочих температур -10…+40°С, габаритные размеры 50х38х14 мм | руб./шт | 3355
| JA-150M | Извещатель магнито-контактный радиоканальный, рабочая частота 868,1 МГц, дальность связи до 300 м, элемент питания 1,5 В, диапазон рабочих температур -10…+40°С, габаритные размеры 55х26х16 мм, белый | руб./шт | 2530
| JA-150MB | Извещатель магнито-контактный радиоканальный, рабочая частота 868,1 МГц, дальность связи до 300 м, элемент питания 1,5 В, диапазон рабочих температур -10…+40°С, габаритные размеры 55х26х16 мм, коричневый | руб./шт | 2530
| JA-151M | Извещатель магнито-контактный радиоканальный, рабочая частота 868,1 МГц, дальность связи до 100 м, элемент питания 3 В типоразмер CR2032, диапазон рабочих температур -10…+40°С, габаритные размеры 55х26х16 мм, белый | руб./шт | 2475
| JA-151MB | Извещатель магнито-контактный радиоканальный, рабочая частота 868,1 МГц, дальность связи до 100 м, элемент питания 3 В типоразмер CR2032, диапазон рабочих температур -10…+40°С, габаритные размеры 55х26х16 мм, коричневый | руб./шт | 2475
| JA-181M | Извещатель магнито-контактный радиоканальный, рабочая частота 868,1 МГц, дальность связи до 300 м, два входа для подключения внешних извещателей, элемент питания 3.6 В типоразмер АА, диапазон рабочих температур -10…+40°С, габаритные размеры 110x31x26 мм | руб./шт | 2970
| JA-182M | Извещатель магнито-контактный радиоканальный, рабочая частота 868,1 МГц, дальность связи до 200 м, два элемента питания 3 В типоразмер CR2354, габаритные размеры 192х25х9 мм | руб./шт | 2970
| JA-183M | Извещатель магнито-контактный радиоканальный, рабочая частота 868,1 МГц, дальность связи до 300 м, элемент питания 3 В типоразмер CR123А, диапазон рабочих температур -10…+40°С, габаритные размеры 75x31x23 мм | руб./шт | 2475
| JA-183MB | Извещатель магнито-контактный радиоканальный, рабочая частота 868,1 МГц, дальность связи до 300 м, элемент питания 3 В типоразмер CR123А, диапазон рабочих температур -10…+40°С, габаритные размеры 75x31x23 мм, коричневый | руб./шт | 2475
| JA-110B | Извещатель охранный акустический адресный, напряжение питания по адресной линии связи 9...15 В, ток потребления 5 мА, высота установки до 2,5 м, дальность обнаружения разрушения стекла до 9 м, диапазон рабочих температур -10…+40°С, 100х40х22 мм | руб./шт | 2475
| JA-180B | Извещатель охранный акустический радиоканальный, рабочая частота 868,1 МГц, дальность связи до 100 м, дальность обнаружения разрушения стекла до 9 м, элемент питания 3,6 В типоразмер АА, габаритные размеры 110х30х27 мм | руб./шт | 3245
| JA-185B | Извещатель охранный акустический потолочного крепления радиоканальный, рабочая частота 868,1 МГц, дальность связи до 100 м, дальность обнаружения разрушения стекла до 9 м, элемент питания 3,6 В типоразмер АА, габаритные размеры 88x46x22 мм | руб./шт | 4070
| JA-110ST | Извещатель пожарный комбинированный оптико-электронный и тепловой адресный, чувствительность оптического канала 0,11...0,13 дБ/м (по EN 54-7), температурный класс А2 (по EN 54-5), температура срабатывания 60...70°С, напряжение питания по адресной линии связи 9...15 В, ток потребления 5 мА, диапазон рабочих температур -10…+80°С, габаритные размеры 126х50 мм | руб./шт | 2695
| JA-111ST | Извещатель пожарный комбинированный оптико-электронный и тепловой адресный, чувствительность оптического канала 0,11...0,13 дБ/м (по EN 54-7), температурный класс А1 (по EN 54-5), температура срабатывания 60...65°С, напряжение питания по адресной линии связи 9...15 В, ток потребления 3,5 мА, три элемента питания 1,5 В типоразмера АА, диапазон рабочих температур -10…+70°С, габаритные размеры 126х52 мм | руб./шт | 3025
| JA-150ST | Извещатель пожарный комбинированный оптико-электронный и тепловой радиоканальный, рабочая частота 868,1 МГц, дальность связи до 300 м, чувствительность оптического канала 0,11...0,13 дБ/м (по EN 54-7), температурный класс А2 (по EN 54-5), температура срабатывания 60...70°С, три элемента питания 1,5 В типоразмер АА, диапазон рабочих температур -10…+80°С, габаритные размеры 126х50 мм | руб./шт | 3630
| JA-151ST | Извещатель пожарный комбинированный оптико-электронный и тепловой радиоканальный, рабочая частота 868,1 МГц, дальность связи до 300 м, чувствительность оптического канала 0,11...0,13 дБ/м (по EN 54-7), температурный класс А1 (по EN 54-5), температура срабатывания 60...65°С, встроенный звуковой оповещатель, три элемента питания 1,5 В типоразмер АА, диапазон рабочих температур -10…+70°С, габаритные размеры 126х50 мм | руб./шт | 4730
| JA-111TH | Датчик температуры адресный, точность измерения температуры ±0.5°С, напряжение питания по адресной линии связи 9...15 В, ток потребления 3 мА, диапазон рабочих температур -20…+60°С, габаритные размеры 55х26х16 мм | руб./шт | 1375
| JA-151TH | Датчик температуры радиоканальный, рабочая частота 868,1 МГц, дальность связи до 200 м, точность измерения температуры ±0.5°С, элемент питания 3 В CR2032, диапазон рабочих температур -20…+60°С, габаритные размеры 55х26х16 мм | руб./шт | 2145
| JA-150G-CO | Модуль беспроводный для установки в Ei208W(DW), рабочая частота 868,1 МГц, дальность связи до 300 м, элемент питания EI 208W(D), диапазон рабочих температур -10…+40°С, габаритные размеры 109x24x22 мм | руб./шт | 1870
| JA-180G | Детектор утечки взрывоопасных газов (метан, пропан-бутан) радиокальный, рабочая частота 868,1 МГц, дальность связи до 200 м, чувствительность 10 или 20% LEL, контролируемый объем 50 м³, релейный выход "СК", коммутируемое напряжение 230 В, коммутируемый ток до 5 А, напряжение питания 230 В, потребляемая мощность 2 Вт, габаритные размеры 73х100х39 мм | руб./шт | 4400
| JA-111SH | Извещатель вибрационный и наклона адресный, напряжение питания по адресной линии связи 9...15 В, ток потребления 5 мА, диапазон рабочих температур -10…+40°С, габаритные размеры 55x27x16 мм | руб./шт | 2145
| JA-182SH | Извещатель охранный вибрационный и наклона радиоканальный, рабочая частота 868,1 МГц, дальность связи до 300 м, угол наклона 10...45°, элемент питания 3 В CR123A, диапазон рабочих температур -10…+40°С, габаритные размеры 75х31х26 мм | руб./шт | 2805
NEW | JA-185ST | Извещатель пожарный комбинированный оптико-электронный и тепловой радиоканальный, рабочая частота 868,1 МГц, дальность связи до 300 м, чувствительность оптического канала 0,11...0,13 дБ/м (по EN 54-7), температурный класс А2 (по EN 54-5), температура срабатывания 60...70°С, три элемента питания 1,5 В типоразмер АА, t-раб.-10…+80°С, 126х50 мм | руб./шт | 4730
| JA-157P | Извещатель охранный оптико-электронный радиоканальный, рабочая частота 868,1 МГц, дальность связи до 300 м, высота установки 0,8...1,2 м, дальность зоны обнаружения 2 или 5 м, угол обзора 5°, регистрируемая скорость перемещения 0,3...1,5 м/с, элемент питания 3 В CR123A, диапазон рабочих температур -20…+60°C, габаритные размеры 154х34х43 мм | руб./шт | 13530
| JA-158P | Извещатель охранный оптико-электронный радиоканальный, рабочая частота 868,1 МГц, дальность связи до 300 м, высота установки 2,5...3 м, дальность зоны обнаружения 12 м, угол обзора 90°, регистрируемая скорость перемещения 0,3...1,5 м/с, два элемента питания 3 В CR123A, диапазон рабочих температур -20…+60°C | руб./шт | 19250
| JA-159P | Извещатель охранный оптико-электронный радиоканальный, рабочая частота 868,1 МГц, дальность связи до 300 м, высота установки 0,8...1,2 м, дальность зоны обнаружения 12 м, угол обзора 90°, два элемента питания 3 В CR123A, диапазон рабочих температур -20…+60°C, габаритные размеры 186х71,3х105,5 мм | руб./шт | 15400
| JA-150IR | Извещатель охранный оптико-электронный линейный двух лучевой радиоканальный, рабочая частота 868,1 МГц, дальность связи до 300 м, дальность зоны обнаружения до 60 м, четыре элемента питания 3,6 В LSH20, диапазон рабочих температур -20…+60°С | руб./шт | 35475
| JA-151IR | Извещатель охранный оптико-электронный линейный четырех лучевой радиоканальный, рабочая частота 868,1 МГц, дальность связи до 300 м, дальность зоны обнаружения до 100 м (в помещении), четыре элемента питания 3,6 В LSH20, диапазон рабочих температур -20…+60°С | руб./шт | 50325
| JA-180IR | Извещатель охранный оптико-электронный линейный уличный радиоканальный, рабочая частота 868,1 МГц, дальность связи до 300 м, дальность зоны обнаружения до 60 м, четыре элемента питания 3,6 В LSH20, степень защиты оболочкой IP55, диапазон рабочих температур -20…+60°С | руб./шт | 42900
| JA-110F | Датчик протечки воды адресный, напряжение питания по адресной линии связи 9...15 В, ток потребления 5 мА, диапазон рабочих температур -10…+60°С, габаритные размеры 53x20x10 мм | руб./шт | 1375
| LD-81 | Детектор утечки воды, диапазон рабочих температур -10…+40°С | руб./шт | 1045
| EI208DW | Детектор окиси углерода (СО), автономный с дисплеем, встроенный незаменяемый элемент питания (литиевая батарея), диапазон рабочих температур -10…+40°С, габаритные размеры 120х105х40 мм | руб./шт | 6270
| EI208W | Детектор окиси углерода (СО), автономный, встроенный незаменяемый элемент питания (литиевая батарея), диапазон рабочих температур -10…+40°С, габаритные размеры 120х105х40 мм | руб./шт | 4675
| JA-111H | Интерфейсный модуль для подключения проводных извещателей адресный, один NC или NO вход, ток потребления подключенного извещателя до 50 мА, напряжение питания по адресной линии связи 9...15 В, ток потребления 2 мА, диапазон рабочих температур -10…+40°С, габаритные размеры 22x27x14 мм | руб./шт | 1045
| JA-116H | Интерфейсный модуль для подключения проводных извещателей адресный, шестнадцать NC или NO входов, ток потребления подключенных извещателей до 100 мА, напряжение питания по адресной линии связи 9...15 В, ток потребления 5 мА, диапазон рабочих температур -10…+40°С, габаритные размеры 60x102x20 мм | руб./шт | 5445
| JA-150EM-DIN | Модуль импульсного выхода электрометра радиоканальный, рабочая частота 868,1 МГц, дальность связи до 100 м, три входа, напряжение питания 230 В, потребляемая мощность 100 мВт, степень защиты оболочкой IP40, диапазон рабочих температур -20…+60°С, габаритные размеры 68х96х18 мм | руб./шт | 5170
| JA-187P | Извещатель охранный оптико-электронный двух зонный уличный радиоканальный, рабочая частота 868,1 МГц, дальность связи до 300 м, дальность зоны обнаружения 2 или 5 м, элемент питания 3 В CR2032, степень защиты оболочкой IP44, диапазон рабочих температур -20…+50°С | руб./шт | 10945
| JA-188P | Извещатель охранный оптико-электронный уличный радиоканальный, рабочая частота 868,1 МГц, дальность связи до 300 м, зона обнаружения 12 м х 85°, три элемента питания 3,6 В типоразмер АА, степень защиты оболочкой IP55, диапазон рабочих температур -20…+60°С | руб./шт | 19525
NEW | JS-7902 | Линза сменна типа "штора" для извещателей JA-60P, JS-20, JS-25, зона обнаружения 10 м х 12° | руб./шт | 115.5
NEW | JS-7904 | Линза сменна типа "длинный луч" для извещателей JA-60P, JS-20, JS-25, зона обнаружения 25 х 3 м | руб./шт | 115.5
NEW | JS-7910 | Линза сменна типа "коридор для животных" для извещателей JA-180P, JA-180PB, JA-180W, JA-150P, линза предотвращает срабатывания от животных ростом до 40 см, зона обнаружения 7 м х 120° | руб./шт | 115.5
NEW | JA-191PL | Кронштейн для извещателей JA-1x1P, с тамперным контактом | руб./шт | 495
7.18.5 | Сирены
| JA-150A | Оповещатель звуковой радиоканальный, рабочая частота 868,1 МГц, дальность связи до 300 м, напряжение питания 230 В, потребляемая мощность 300 мВт, резервный источник питания NiCd аккумулятор 3,6 В 170 мАч, диапазон рабочих температур -10…+40°С, габаритные размеры 90х90х34 мм | руб./шт | 3795
| JA-151A-BASE | Оповещатель звуковой уличный радиоканальный, рабочая частота 868,1 МГц, дальность связи до 300 м, напряжение питания 12 В, потребляемый ток 50 мА, резервный источник питания NiCd аккумулятор 4,8 В 1800 мАч, диапазон рабочих температур -25…+60°С, габаритные размеры 300х200х70 мм | руб./шт | 5445
| JA-151A-BASE-RB | Оповещатель звуковой уличный радиоканальный, рабочая частота 868,1 МГц, дальность связи до 300 м, напряжение питания 12 В, потребляемый ток 50 мА, резервный источник питания NiCd аккумулятор 4,8 В 1800 мАч, диапазон рабочих температур -25…+60°С, габаритные размеры 300х200х70 мм | руб./шт | 5445
| JA-162A | Оповещатель звуковой радиоканальный, рабочая частота 868,1 МГц, дальность связи до 100 м, 8 мелодий, напряжение питания 230 В, резервный источник питания 3,6 В 170 мАч, степень защиты оболочкой IP41, диапазон рабочих температур -10…+40°С, габаритные размеры 90х64х80 мм | руб./шт | 3905
| JA-163A-BASE-RB | Оповещатель звуковой уличный радиоканальный, рабочая частота 868,1 МГц, уровень звукового давления 110 дБ, дальность связи до 300 м, напряжение питания 3,6 В от аккумуляторной батареи BAT-100A, степень защиты оболочкой IP44, диапазон рабочих температур -25…+60°C, габаритные размеры 300х200х70 мм | руб./шт | 5445
| BAT-100A | Литиевая батарея для уличной сирены JA-163A, напряжение элемента питания 3.6 В, емкость элемента питания 13 Ач, типоразмер 1xD | руб./шт | 1980
| JA-180A | Оповещатель свето-звуковой уличный радиоканальный, рабочая частота 868,1 МГц, дальность связи до 300 м, мигающий, элемент питания литиевая батарея BAT-80 Jablotron 6 В 11 Ач, степень защиты оболочкой IP34, диапазон рабочих температур -25…+60°С, габаритные размеры 200х158х75 мм, без элемента питания | руб./шт | 8195
| JA-180L | Оповещатель звуковой радиоканальный, рабочая частота 868,1 МГц, дальность связи до 100 м, 8 мелодий, уровень звукового давления 95 дБ, напряжение питания 230 В, степень защиты оболочкой IP40, диапазон рабочих температур -10…+40°С | руб./шт | 2695
| JA-110A | Оповещатель звуковой адресный, уровень звукового давления 90 дБ/м, напряжение питания по адресной линии связи 9...15 В, ток потребления 5 мА, диапазон рабочих температур -10…+40°С, габаритные размеры 80х80х30 мм | руб./шт | 1705
| JA-111A-BASE-RB | Оповещатель звуковой уличный адресный, уровень звукового давления 100 дБ/м, напряжение питания по адресной линии связи 9...15 В, ток потребления 5 мА, резервный источник питания NiCd батарея 4,8 В 1800 мАч, степень защиты оболочкой IP45, диапазон рабочих температур -25…+60°С, габаритные размеры 300х200х70 мм | руб./шт | 3575
| JA-1X1A-C-ST | Крышка из нержавеющей стали для оповещателя звукового JA-111A, JA-151A, красный светодиод | руб./шт | 4400
| JA-1X1A-C-WH | Крышка пластмассовая для оповещателя звукового JA-111A, JA-151A, белый светодиод | руб./шт | 2145
7.18.6 | Выходные модули
| JA-110I | Индикатор состояния раздела/выхода светодиодный, красный светодиод, ток потребления до 5 мА, диапазон рабочих температур -10…+40°C, габаритные размеры 36х62х27 мм | руб./шт | 1100
| JA-110N | Модуль выхода адресный, одно реле с перекидными контактами, напряжение питания по адресной линии связи 9...15 В, ток потребления до 45 мА, коммутируемое напряжение до 250 В, коммутируемый ток до 16 А, диапазон рабочих температур -10…+40°С | руб./шт | 2145
| JA-110N-DIN | Модуль выхода адресный на DIN рейку, одно реле, напряжение питания по адресной линии связи 9...15 В, ток потребления до 45 мА, коммутируемое напряжение до 250 В, коммутируемый ток до 16 А, диапазон рабочих температур -10…+40°С, габаритные размеры 18х90х64 мм | руб./шт | 3905
| JA-111I | Индикатор состояния раздела/выхода светодиодный, многоцветный светодиод, ток потребления до 4 мА, диапазон рабочих температур -10…+40°C, габаритные размеры 36х62х27 мм | руб./шт | 605
| JA-111N | Модуль выхода адресный, одно реле с перекидными контактами, напряжение питания по адресной линии связи 9...15 В, ток потребления до 25 мА, коммутируемое напряжение до 60 В, коммутируемый ток до 2 А, диапазон рабочих температур -10…+40°С, габаритные размеры 70x38x15 мм | руб./шт | 1870
| JA-118N | Модуль выходов адресный, восемь выходов PG, напряжение питания по адресной линии связи 9...15 В, ток потребления до 10 мА, максимальный выходной ток до 100 мА, диапазон рабочих температур -10…+40°С, габаритные размеры 77x40x15 мм | руб./шт | 3025
| JA-120N | Блок управления замком, напряжение питания 9…15 В, потребляемый ток до 60 мА, 3 резервных источника питания типоразмера АА 1.2 В 1900 мАч, диапазон рабочих температур -10…+40°С, габаритные размеры 90х90х35 мм | руб./шт | 3795
| JA-150N | Модуль выхода радиоканальный, одно реле с перекидными контактами, рабочая частота 868,1 МГц, коммутируемое напряжение до 250 В, коммутируемый ток до 16 А, напряжение питания 220 В, потребляемая мощность 1.5 Вт, диапазон рабочих температур -10…+40°С | руб./шт | 3300
| JA-151N | Модуль выхода радиоканальный, одно реле с перекидными контактами, рабочая частота 868,1 МГц, коммутируемое напряжение до 60 В, коммутируемый ток до 2 А, напряжение питания 12 В, диапазон рабочих температур -10…+40°С | руб./шт | 3300
| JA-152NM | Электромеханический замок с радиоканальным управлением для системы Jablotron 100. | руб./шт | 11275
| AC-160-DIN | Многофункциональное радиоканальное реле для установки на DIN рейке для работы в системе Jablotron 100, рабочая частота 868,1 МГц. | руб./шт | 4345
7.18.7 | Аксессуары для установки
| JA-190T | Считыватель проксимити карт и брелоков с интерфейсом USB. | руб./шт | 2255
| JA-110T | Модуль изолятора коротких замыканий адресной линии, напряжение питания по адресной линии связи 9...15 В, ток потребления 5 мА, ток отключения 300 мА, диапазон рабочих температур -10…+40°С | руб./шт | 1100
| JA-110Z-A | Коммутатор адресной линии, 4 группы контактов, максимальное напряжение до 60 В (DC), максимальный ток до 2 А | руб./шт | 330
| JA-110Z-B | Коммутатор адресной линии, 4 группы контактов, максимальное напряжение до 60 В (DC), максимальный ток до 2 А | руб./шт | 330
| JA-110Z-C | Адресный коммутатор, максимальное напряжение на контактах до 60 В, максимальный ток до 2 А | руб./шт | 330
| CC-01 | Кабель для системы Jablotron, цвета соответствуют цветам терминалов, 1х2х24 AWG(0,5 мм), 1х2х20 AWG(0,8 мм) | руб./шт | 8800
7.19 | Беспроводная сигнализация Jablotron 80 "OASIS"
| JK-182 | Комплект GSM сигнализации. Состав: панель JA-82K, радио модуль JA-82R, GSM-коммуникатор JA-82Y, радиоканальные датчики/устройства JA-181F, JA-183P, JA-183M, JA-186JW, JA-180L, SA214-2.6 | руб./шт | 27005
| JA-181F | Клавиатура беспроводная с LCD дисплеем и RFID считывателем для панелей Jablotron OASIS, рабочая частота 868.1 МГц, дальность связи до 100 метров, два элемента питания типоразмера CR123A, диапазон рабочих температур -10...+40°С, габаритные размеры 120x130x30 мм | руб./шт | 6545
| JA-82K | Контрольная панель, 4 проводные зоны. Возможность расширения до 14 проводных зон с помощью модуля JA-82C, установки радиомодуля JA-82R, и любого из коммуникаторов серии OASIS. | руб./шт | 4125
| JA-82C | Модуль расширения проводных зон (до 14) для панелей OASIS JA-82K. | руб./шт | 2255
| JA-80X | Модуль голосовых сообщений. Передача до 6 голосовых сообщений по 4 телефонным номерам. Возможность использования совместно с модулями JA-80V. | руб./шт | 3025
| RC-86K | Универсальный 4 кнопочный брелок черного цвета для работы в системах OASiS и Profi/Maestro. Функции "постановка", "снятие", "паника", другие функции управления дополнительными кнопками через модули UC-… или AC-…, питание - алкалиновая батарея | руб./шт | 1430
| RC-86W | Универсальный 4 кнопочный брелок белого цвета для работы в системах OASiS и Profi/Maestro. Функции "постановка", "снятие", "паника", другие функции управления дополнительными кнопками через модули UC-… или AC-…, питание - алкалиновая батарея | руб./шт | 1430
| PC-01 | Проксимити карта (RFID стандарт EM UNIQUE 125 кГц). В системе может использоваться до 50 карт/брелков. Для повышения уровня безопасности, каждая карта может требовать ввода кода. Возможна печать пропусков на картах (с помощью специализированного принтера) | руб./шт | 165
| PC-02B (черный) | Проксимити брелок (RFID стандарт EM UNIQUE 125 кГц). В системе может использоваться до 50 карт/брелков. Для повышения уровня безопасности, каждая карта может требовать ввода кода. Возможна печать пропусков на картах (с помощью специализированных принтеров) | руб./шт | 192.5
| AC-82 | Модуль выходов. Имеет 2 реле, управляемых по радиоканалу с контрольной панели, брелков RC, беспроводными извещателями или термостатами. Питание 240 В, частота 868 МГц | руб./шт | 3795
| UC-82 | Модуль выходов. Имеет 2 реле, управляемых по радиоканалу с контрольной панели, брелков RC, беспроводными извещателями или термостатами. Питание 12 В, частота 868 МГц | руб./шт | 3575
| JA-80G | Беспроводный извещатель об утечке горючих газов. Имеет платиновый проволочный датчик. Питается от сети 240В, частота 868 МГц. Имеет релейный выход управления газовым клапаном. | руб./шт | 4455
| JA-80P | Объемный ИК-извещатель, зона обнаружения 12м/120гр стандартная линза. Изменение параметров с помощью линз JS-79.., наличие проводного входа для подключения дверного контакта. Литиевая батарея CR14505 в комплекте, частота 868 МГц | руб./шт | 3575
NEW | JA-80PB | Извещатель охранный оптико-электронный и акустический комбинированный радиоканальный, рабочая частота 868 МГц протокол Oasis, дальность связи до 300 м, зона обнаружения PIR канала 12 м х 120°, зона обнаружения GBS канала 9 м, один элемент питания 3,6 В типоразмер АА (PIR), один элемент питания 3,6 В типоразмер АА LS(T)14500, диапазон рабочих температур -10…+40°С, 180x60x55 мм | руб./шт | 5555
| JA-80A | Беспроводная уличная сирена со строб-индикатором. Частота 868МГц, специальная 6 В, 12 А/ч литиевая батарея (работа 3…5 лет). | руб./шт | 8195
| JA-81E | Клавиатура системная проводная, встроенный считыватель RFID, 4-х проводная подключение, ток потребления 30 мА, диапазон рабочих температур -10...+40°С, габаритные размеры 120x130x30 мм | руб./шт | 4730
| JA-81M | Беспроводный магнитоконтактный извещатель для контрольных панелей Jablotron серии Oasis 80, дальность связи до 300 м, вход внешнего извещателя, напряжение питания 3,6 В (типоразмера АА), диапазон рабочих температур -10...+40°С, габаритные размеры 110x31x26 мм | руб./шт | 2750
NEW | JA-81MB | Извещатель магнито-контактный радиоканальный, рабочая частота 868 MГц протокол Oasis, дальность связи до 300 м, один элемент питания 3,6 В типоразмер АА LS(T)14500, диапазон рабочих температур -10…+40°С, габаритные размеры 110 x 31 x 26 мм, коричневый | руб./шт | 2750
| JA-82R | Радиомодуль беспроводных зон для JA-82K. До 50 радиоканальных устройств. | руб./шт | 3355
| JA-82Y | GSM коммуникатор для системы OASIS, GSM диапазон QUAD-BAND, 850/900/1800/1900 МГц, напряжение питания 12 В, ток потребления 35 мА, диапазон рабочих температур -10...+40°С | руб./шт | 15125
| JA-83M | Миниатюрный магнитоконтактный извещатель. Частота 868 MHz. Литиевая батарея в комплекте | руб./шт | 2750
| JA-83P | Миниатюрный ИК извещатель. Частота 868MHz, литиевая батарея в комплекте. | руб./шт | 3245
| JA-85B | Миниатюрный извещатель разбития стекла. Зона обнаружения до 9м. Цифровая обработка сигнала. Частота 868МГц, литиевая батарея CR14505 в комплекте. Может устанавливаться в автомобиле. | руб./шт | 3300
| JA-85P | Миниатюрный ИК извещатель. Предназначен для охраны небольших помещений или салона автомобиля. Зона обнаружения 360гр. Частота 868МГц, литиевая батарея CR14505 в комплекте. | руб./шт | 3630
NEW | JA-85ST | Извещатель пожарный комбинированный оптико-электронный и тепловой радиоканальный, рабочая частота 868 MГц протокол Oasis, дальность связи до 300 м, чувствительность оптического канала 0,11...0,13 дБ/м (по EN 54-7), температурный класс А1 (по EN 54-5), температура срабатывания 60...65°С, три элемента питания 1,5 В типоразмер АА, t-раб.-10…+70°С, 126х50 мм | руб./шт | 5005
| JA-88P | Беспроводный объемный оптико-электронный извещатель уличный, дальность с вязи до 300 м, зона обнаружения 12 м х 85°, напряжение питания 3,6 В (три элемента питания 3,6 В типоразмера АА), степень защиты оболочкой IP55, диапазон рабочих температур -20...+60°С, габаритные размеры 205х99х266 | руб./шт | 19525
NEW | JA-89P | Извещатель охранный оптико-электронный радиоканальный, рабочая частота 868 МГц протокол Oasis, дальность связи до 300 м, высота установки 0,8...1,2 м, дальность зоны обнаружения 10 м, угол обзора 90°, регистрируемая скорость перемещения 0,3...1,5 м/с, один элемент питания 3,6 В типоразмер АА LS (T) 14500, диапазон рабочих температур -20…+50°C, габаритные размеры 198х80х108 мм | руб./шт | 18205
7.20 | Беспроводная сигнализация Jablotron 60 "PROFI"
| JA-63KR | Беспроводная охранная панель серии PROFI | руб./шт | 6270
| JA-60GSM | GSM коммуникатор для контрольных панелей JA-63 и JA-65, диапазоны GSM E-GSM/GPRS 900/1800МГц, напряжение питания 12 В, ток потребления до 1 А | руб./шт | 10395
| JA-60B | Беспроводный извещатель разбития стекла, дальность связи до 100 м, дальность зоны обнаружения 9 м, напряжение питания 3 В ( два элемента 1,5 В типоразмера ААА), диапазон рабочих температур -10...+40°С, габаритные размеры 117x54x20 мм | руб./шт | 2530
| JA-60V | Беспроводный объемный оптико-электронный извещатель уличный, дальность связи до 100 м, зона обнаружения 12 м х 90°, напряжение питания 3 В (два элемента питания 1,5 В типоразмера ААА), степень защиты оболочкой IP54, диапазон рабочих температур -20...+50°С, габаритные размеры 198x80x108 мм | руб./шт | 16170
| JA-63E | Клавиатура системная проводная, встроенный считыватель RFID, 4-х проводная подключение, ток потребления 30 мА, диапазон рабочих температур -10...+40°С, габаритные размеры 120x130x30 мм | руб./шт | 2695
| JA-63F | Клавиатура системная беспроводная для панелей JA-6X, дальность связи до 80 м, напряжение питания 12 В или 6 В (четыре элемента питания 1,5 В типоразмера ААА), степень защиты оболочкой IP40, диапазон рабочих температур -10...+40°С, габаритные размеры 125x145x30 мм | руб./шт | 3355
NEW | JA-65H | Модуль 8 проводных входов для работы с JA-65K MAESTRO, I-потр.15 мА | руб./шт | 1375
| JK-16 | Комплект охранной сигнализации на базе прибора JA-63KR. В комплекте: панель управления, беспроводный магнитоконтактный извещатель, беспроводный объемный извещатель, беспроводная клавиатура, брелок управления, беспроводная сирена. | руб./шт | 16555
| UC-216 | Универсальный трех-канальный приемник, регистрация до 20 радиобрелков или до 8 извещателей или клавиатур или работа с ПКП, питание =12-24В или ~15В, 2 вых. реле 120В, 1А и открытый коллектор 40В, 0,2А | руб./шт | 2255
| UC-260 | Оповещатель звуковой радиоканальный, рабочая частота 433,92 МГц, дальность связи до 100 м, 8 мелодий, уровень звукового давления 110 дБ, напряжение питания 230 В, степень защиты оболочкой IP40, диапазон рабочих температур -10…+40°С | руб./шт | 1705
7.21 | Дополнительное оборудование "Jablotron"
7.21.1 | Источники питания
| DE06-12 | Малогабаритный источник питания, входное напряжение 100…240 В, выходное напряжение 10…14 В, выходной ток 500 мА (до 1 А кратковременно до 5 минут), степень защиты оболочкой IP64, диапазон рабочих температур -10…+40°С, габаритные размеры 50х48х25 мм | руб./шт | 825
| BAT-3V6-AA-LS | Литиевая батарея, 3.6 В, емкость 2.45 Ач, типоразмер АА, диапазон рабочих температур -60…+85°С, габаритные размеры 14.2х49.85 мм | руб./шт | 330
| BAT-80A | Литиевая батарея для беспроводной сирены Jablotron JA-180A, выходное напряжение 6 В, емкость батареи 11 Ач | руб./шт | 3025
NEW | GD-04A | Модуль резервного питания для GD-04 "David". Время автономной работы 12…24 ч. | руб./шт | 2530
7.21.2 | Аксессуары
| JA-80T | Интерфейсный кабель для подключения панелей Jablotron 60/80 к компьютеру, порт подключения USB | руб./шт | 1155
| JA-82T | Интерфейсный кабель для подключения панелей Jablotron к компьютеру, порт подключения USB, встроенный преобразователь данных в Bluetooth | руб./шт | 1595
| TD-110 | Телефонный автодозваниватель, до 4 номеров оповещения, напряжение питания 10...14 В, ток потребления до 100 мА, диапазон рабочих температур -10...+40°С | руб./шт | 4675
| AN-868 | Антенна для внешней установки, рабочая частота 868.1 МГц, коэффициент усиления 3 дБи, длина соединительного кабеля 3 м, 3-х контактный разъем для системы Jablotron 100, диапазон рабочих температур -20…+60°С, габаритные размеры 130х50х30 мм | руб./шт | 1870
| AN-868-2PIN | Антенна для внешней установки, рабочая частота 868.1 МГц, коэффициент усиления 3 дБи, длина соединительного кабеля 3 м, 2-х контактный разъем для системы Jablotron 100 и более старых версий, диапазон рабочих температур -20…+60°С, габаритные размеры 130х50х30 мм | руб./шт | 1870
| AN-81 | Антенна для внешней установки, рабочая частота 868.1 МГц, коэффициент усиления 3 дБи, длина соединительного кабеля 1.2 м | руб./шт | 3245
NEW | RC-85 | Модуль дистанционного управления для автомобиля радиоканальный, рабочая частота 868 МГц протокол Oasis, дальность связи до 50 м, U-пит.12 В, I-потр.20 мА, t-раб.-10…+40°С, 84x53x25 мм | руб./шт | 1925
NEW | SP-02 | Спикерфон полудуплексный для работы с коммуникатором JA-80Y, два элемента питания 1,5 В типоразмер АА | руб./шт | 3685
NEW | WJ-80 | Интерфейс подключения внешних клавиатур/считывателей JA-80H и JA-80N к системе OASIS по системной шине, I-потр.60 мА, один релейный выход, встроенный при1мник дверного звонка, рабочая частота 868 МГц протокол Oasis, t-раб.-10…+40°С, 76x110x33 мм | руб./шт | 3575
7.22 | Радиоканальная система "Гранит РА"
| Галактика ЦБ + БИУ-Р2 | Центральный блок в комплекте с БИУ-Р2. До 40 радиоустройств (433 МГц), до 2 шт. БИУ-Р2 / ключей управления – 80 шт. / журнал событий – 20000 шт. / 3 выхода ПЦН / вых. 12В – до 500 мА / встроенный резервированный источник питания под АКБ 2,2 Ач / программирование через USB. | руб./шт | 7995
| Галактика ЦБ | Центральный блок. До 40 радиоустройств (433 МГц), до 2 шт. БИУ-Р2 / ключей управления – 80 шт. / журнал событий – 20000 шт. / 3 выхода ПЦН / вых. 12В – до 500 мА / встроенный резервированный источник питания под АКБ 2,2 Ач / программирование через USB. | руб./шт | 4129
| Галактика ЦБ GSM + БИУ-Р2 | Центральный блок с поддержкой GSM канала в комплекте с БИУ-Р2 (2 SIM-карты / 16 номеров тел. для оповещения / аудиоконтроль помещения / дистанционный контроль температуры (до 2-х термодатчиков) / управление реле с телефона). До 40 радиоустройств (433 МГц), до 2 шт. БИУ-Р2 / ключей управления – 80 шт. / журнал событий – 20000 шт. / 3 выхода ПЦН / вых. 12В – до 500 мА / встроенный резервированный источник питания под АКБ 2,2 Ач / программирование через USB. | руб./шт | 12535
| Галактика ЦБ GSM | Центральный блок с поддержкой GSM канала (2 SIM-карты / 16 номеров тел. для оповещения / аудиоконтроль помещения / дистанционный контроль температуры (до 2-х термодатчиков) / управление реле с телефона). До 40 радиоустройств (433 МГц), до 2 шт. БИУ-Р2 / ключей управления – 80 шт. / журнал событий – 20000 шт. / 3 выхода ПЦН / вых. 12В – до 500 мА / встроенный резервированный источник питания под АКБ 2,2 Ач / программирование через USB. | руб./шт | 8201
| БИУ-Р2 "Галактика" | Удаленное управление ЦБ по радиоканалу (433 МГц), визуализация состояния радиоустройств и системы. Автономная работа (2 батареи) – не менее 1 года. К ЦБ «Галактика» можно подключать до 2 шт. БИУ-Р2. | руб./шт | 5143
| Гранит-12Р (USB) с УК и IP-коммуникаторами | Объектовый прибор, 12 зон, универсальный 2 SIM коммуникатор (канал GSM ) и ip-коммуникатор, удаленное программирование, радиоканальное подключение извещателей. | руб./шт | 14290
| Гранит-12РА | Радиоканальный ППКОП с GSM коммуникатором. Рабочая частота - 433 Мгц, до 32 радиоизвещ., 12ШС, 3 вых., до 64 ключей TM, U-пит.220В, P-потр. 15В, под АКБ 12в/7Ач, USB (miniB) для программ., 285х210х95мм, t-раб.-10...+55С° | руб./шт | 9964
| Рапид-Р2 | Радиоканальный оптический, пассивный, объемный извещатель для приборов серии Гранит-РА (433 Мгц), дальн.радиоканал.до 150м, зона обнаружения 10м х 87°, антисаботажная зона, питание 3В (CR123A), t-раб.-10...+50С°, 90х58х45мм, 0,1кг | руб./шт | 1694
| Полюс-Р2 | Радиоканальный магнитоконтактный извещатель для приборов серии Гранит-РА (433 МГц), дальн.радиоканал.до 150м, доп.вход для внеш.извещателей, порт TM, питание 3В (CR123A), t-раб.-10...+50С°, 90х58х45мм, 0,1кг | руб./шт | 1494
| Призма-Р2 | Радиоканальный комбинированный, свето-звуковой, речевой оповещатель для приборов серии Гранит-РА (433МГц), дальн.радиоканал.до 150м, 85дБ, питание 3В (2xCR123A), t-раб.-10...+50С°, 260х180х80мм | руб./шт | 2650
| Призма-Р2М | Радиоканальный комбинированный, свето-звуковой оповещатель для приборов серии Гранит-РА (433МГц), дальн.радиоканал.до 150м, 85...95дБ, питание 3В (2xCR123A), t-раб.-10...+50С°, компактный корпус | руб./шт | 2519
| Призма-Р2М вар.2 "Выход" | Оповещатель охранно-пожарный светозвуковой радиоканальный. Табло "Выход" со встроенной сиреной. В комплекте с элементами питания CR123-2 шт. | руб./шт | 2650
| Призма-Р2М вар.3 "Выход" | Оповещатель охранно-пожарный световой радиоканальный. Табло "Выход". В комплекте с элементами питания CR123-2 шт. | руб./шт | 2356
| ДИП-Р2 | Радиоканальный оптико-электронный, пожарный извещатель дыма для приборов серии Гранит-РА (433 МГц), дальн.радиоканал.до 150м, основ.питание 3В (CR123A), резерв.CR2032. | руб./шт | 1502
| ИПР-Р2 | Радиоканальный ручной, пожарный извещатель для приборов серии Гранит-РА (433 МГц), дальн.радиоканал.до 150м, основ.питание 3В (CR123A), резерв.CR2032. | руб./шт | 1706
| БН-Р2-33 | Брелок радиоканальный компактный, 3 кнопки, световая индикация, динамическое кодирование, дальность действия радиоканала в прямой видимости до 250 м | руб./шт | 803
| БН-Р2-33В | Брелок радиоканальный компактный с виброоткликом, 3 кнопки, световая индикация, динамическое кодирование, дальность действия радиоканала в прямой видимости до 250 м | руб./шт | 978
| БР-Р2 | Устройство исполнительное радиоканальное (433 МГц) для удаленного управления электропитанием внешних устройств. Коммутируемая нагрузка: 3,5 кВт (16А/220В).Контроль наличия напряжения в сети 220 В. Встроенный автономный источник питания. Выдача управляющего напряжения для управления нагрузкой (например, кран с электроприводом) независимо от наличия внешнего питания | руб./шт | 3743
| Аква-Р2 | Радиоканальный извещатель контроля протечек и уровня воды 433 МГц. В комплекте элемент питания, радиомодуль и датчик воды. Автономная работа (от батареи)-до 2 лет | руб./шт | 1825
| Термо-Р2 | Радиоканальный извещатель контроля температуры 433 МГц. В комплекте элемент питания, радиомодуль (-10… +50 С) и датчик температуры (-40 …+99 С). Автономная работа (от батареи) - до 2 лет. | руб./шт | 2226
| Розетка-Р2 | Устройство исполнительное радиоканальное (433 МГц) для удаленного управления электропитанием внешних устройств. Коммутируемая нагрузка: 3,5 кВт (16А/220В).Контроль наличия напряжения в сети 220 В. | руб./шт | 3341
| Датчик температуры для Гранит-А/РА | Жгут с термодатчиком совместно с приемно-контрольными охранно-пожарными приборами обеспечивает контроль за температурой в охраняемом помещении. Диапазон измеряемой температуры (- 55 до +125) °C, длинна кабеля 1 м | руб./шт | 294
7.23 | Радиоканальная система "ВС ВЕКТОР-АР"
| ВС-ПК ВЕКТОР-АР (ВС ВЕКТОР-АР) | Радиоканальный объектовый, fраб.434МГц, до 600м, до 32 извещ., до 16 испол.устройств, до 16 разделов, 3 реле, до 64 ключей ТМ, Uпит.12В, Iпотр.100мА, tраб.-30…+55°С, 280×103×35мм | руб./шт | 4283
| ВС-ПК ВЕКТОР-АР GSM | Радиоканальный объектовый прибор со встроенным GSM коммуникатором, автономный режим работы и работа на станцию мониторинга ВЕТТА-50 GSM, рабочая частота.434МГц, дальность связи с радиоустройствами до 600м, до 32 радиоканальных извещателей, до 16 исполнительных устройств, 3 реле, до 64 кодов пользователей или ключей TouchMemory, напряжение питания 10,5..15В, ток потребления до 350мА, диапазон рабочих температур -30…+55°C, габаритные размеры 280х103х35мм | руб./шт | 7771
| ВС-ПК ВЕКТОР ОПОВЕЩЕНИЕ | Радиоканальный оповещения, fраб.434МГц, до 600м, 2 зоны управления, до 8 ус-в запуска, до 40 радиок.оповещателей, до 64 ключей ТМ, 2 реле, Uпит.12В, Iпотр.100мА, tраб.-30…+55°С, 280×103×35мм | руб./шт | 4420
| ВС-ПК ВЕКТОР ЛАВИНА | Радиоканальный объектовый прибор со встроенным GSM коммуникатором, автономный режим работы и работа в составе интегрированной системы безопасности "Лавина", рабочая частота.434МГц, дальность связи с радиоустройствами до 600м, до 32 радиоканальных извещателей, до 16 исполнительных устройств, 3 реле, до 64 кодов пользователей или ключей TouchMemory, напряжение питания 10,5..15В, ток потребления до 350мА, диапазон рабочих температур -30…+55°C, габаритные размеры 280х103х35мм | руб./шт | 7800
| Б4-Р (Б-4 Р) ВЕКТОР | Брелок управления радиоканальный с функцией тревожной кнопки. Батарея питания в комплекте. | руб./шт | 695
| BC-USB ВЕКТОР | Адаптер для считывания журнала событий прибора ВС-ПК ВЕКТОР в персональный компьютер.В комплекте компакт-диск с программным обеспечением для чтения журнала событий | руб./шт | 688
| ВС-ИК-021 ВЕКТОР | Объемный, радиоканальный, fраб.434МГц, 12м х 87°, элем.питания CR123A(3В), резерв.CR2032(3В), IP40, tраб.-30…+55°С, 103×68×60мм | руб./шт | 1547
| ВС-ИК-022 ВЕКТОР | Извещатель охранный оптико-электронный инфракрасный пассивный адресный радиоканальный. Поверхностная (типа «штора») зона обнаружения. Компактный корпус. Комплектуется кронштейном, обеспечивающим настенное и потолочное крепление и крепится к корпусу извещателя с помощью защелок. Две батареи питания в комплекте. | руб./шт | 1679
| ВС-СМК ВЕКТОР | Магнито-контактный радиоканальный, fраб.434МГц, до 600м, 1ШС, тампер, элем.питания CR123A(3В), резерв.CR2032(3В), IP40, tраб.-30…+55°С, 110×45×30мм | руб./шт | 1370
| ДИП-220Р ВЕКТОР (ИП212-220Р) | Дымовой оптико-электронный точечный адресно-аналоговый радиоканальный, fраб.434МГц, до 600м, элем.питания CR123A(3В), резерв.CR2032(3В), IP40, tраб.-30…+55°С, 85×50мм | руб./шт | 1339
| ВС-ИПР-031 ВЕКТОР | Извещатель пожарный ручной адресный радиоканальный. В комплект входят две батареи питания, ключ для возврата в дежурное состояние. | руб./шт | 1566
| ВС-ПИ ВЕКТОР | Уст-во перед.извещ.радиоканальное, fраб.434МГц, до 600м, 1ШС (вход сигнал типа "СК"), тампер, элем.питания CR123A(3В), резерв.CR2032(3В), IP40, tраб.-30…+55°С, 110×45×30мм | руб./шт | 1468
| ВОСХОД-Р "Выход" | Оповещатель пожарный световой радиоканальный "ВЫХОД", fраб.434МГц, элем.питания CR123A(3В), резерв.CR123(3В), IP40, tраб.-30…+55°С, 330×150×60мм | руб./шт | 2152
| ВОСХОД-Р-024 | Оповещатель световой адресный радиоканальный со звуковым сигнализатором, уровень звукового давления на расстоянии 1 м 85 дБ, дальность связи до 600 м, два элемента питания CR123A, степень защиты оболочки IP40, диапазон рабочих температур -30…+55°С, габаритные размеры 142×92×44мм | руб./шт | 2325
| ВОСХОД-РС1 "Выход" | Оповещатель пожарный световой радиоканальный "ВЫХОД" с сиреной 85дБ, fраб.434МГц, элем.питания CR123A(3В), резерв.CR123(3В), IP40, tраб.-30…+55°С, 330×150×60мм | руб./шт | 2447
| ВОСХОД-Р 12В "Выход" | Оповещатель пожарный световой радиоканальный "ВЫХОД", fраб.434МГц, Uпит.11,5…14,5В, IP40, tраб.-30…+55°С, 330×150×60мм | руб./шт | 1897
| ВОСХОД-РС1 12В "Выход" | Оповещатель пожарный световой радиоканальный "ВЫХОД" с сиреной 85дБ, fраб.434МГц, Uпит.11,5…14,5В, IP40, tраб.-30…+55°С, 330×150×60мм | руб./шт | 2153
| ТОН-Р-028 | Оповещатель пожарный речевой адресный радиоканальный; дальность связи до 600 м; уровень звукового давления 80...100 дБ; возможность записи сообщений; слот для SD карты; IP41; t-раб.-30...+55°С; 195×135×65 мм | руб./шт | 2423
| ВС-ЦТ-В | Датчик температурный для ВС-ПК ВЕКТОР-АР (GSM), Траб.-55...+100С, кабель 1м | руб./шт | 259
| ВС-МФ-В | Микрофон для приборов ВС-ПК ВЕКТОР-АР (GSM), дальность до 5 метров. | руб./шт | 449
7.24 | Беспроводная система POWER G (VISONIC)
| PMASTER-30 VISONIC RUS KIT2 | Беспроводная контрольная панель (868МГц). 64 радиоканал.зоны, 1 провод.зона, 4 раздела, до 32 клав., до 4 ретрансл., встроен.сирена, 1 вых.PGM, встроен.телефон.коммун., U-пит.220В, 266х206х63мм. KIT2: панель, NEXT K9-85 PG2, MC-302E PG2, KP-141 PG2, 3 бесконтактных жетона, кассета АКБ, трансформатор. | руб./шт | 33438
| PMASTER-10 VISONIC RUS KIT2 | Беспроводная контрольная панель (868МГц). 30 радиоканал.зоны, 1 провод.зона, 4 раздела, до 8 клав., встроен.сирена, 1 вых.PGM, встроен.телефон.коммун., U-пит.220В, 196х180х55мм. KIT2: панель, NEXT K9-85 PG2, MC-302E PG2, KP-141 PG2, 3 бесконтактных жетона, кассета АКБ, трансформатор. | руб./шт | 23845
| GSM 350/8 PG2 VISONIC | Внутренний GSM/GPRS модем для радиоканальных контрольных панелей серии PowerMaster. Совместим с панелями PowerMaster-10 PG2 и PowerMaster-30 PG2. Встроенная антенна (возможность подключения внеш.антенны). Передача по GSM (голос, DTMF)/GPRS/SMS. Дистан.программир.панелей. Прослушивание помещений. | руб./шт | 7900
| NEXT K9-85 PG2 VISONIC | Радиоканальный оптический, пассивный, объемный извещатель для систем PowerMaster (868МГц), зона обнаружения 12м х 90°, иммунитет к животным до 38кг, питание 1xCR123A (3В), t-раб.-10...+50С°, 94.5х63.5х53мм, вес 70г (с бат.) | руб./шт | 4036
| PMASTER-10 VISONIC RUS KIT1 | Комп.радиоканал.контр.панели, f-раб.868МГц, до 30 радиоканал.зон, до 8 брелков, до 8 клавиатур, до 2 сирен, 1 ШС, 3 раздела, RS-232, встроенная сирена 85дБ, U-пит.220В, 196х180х55мм. Комплект: PowerMaster-10 PG2, NEXT K9-85 PG2, MC-302E PG2, KF-234 PG2, кассета АКБ, трансформатор. | руб./шт | 20778
| PMASTER-30 VISONIC RUS KIT1 | Комп.радиоканал.контр.панели, f-раб.868МГц, до 64 радиоканал.зон, до 32 брелков, до 32 клавиатур, до 8 сирен, 1 ШС, 3 раздела, RS-232, встроенная сирена 85дБ, U-пит.220В, 266х206х63мм. Комплект: PowerMaster-30 PG2, NEXT K9-85 PG2, MC-302E PG2, KF-234 PG2, кассета АКБ, трансформатор. | руб./шт | 31573
| CLIP PG2 | Оптико-электронный поверхностный радиокан."шторка", f-раб.868МГц, двухсторонний протокол PowerG, зона обнаружения 6х2,4х1м (Д х В х Ш), элем.пит.CR123A, 105х35х30 мм. | руб./шт | 4734
| KF-235 PG2 | Брелок радиокан., f-раб.868МГц, двухсторонний протокол PowerG, 4 кнопки управления, 4 индикатора, звуковая индикация, элем.пит.CR2032 (3В), 70х27х11мм | руб./шт | 3323
| KP-160 PG2 | Радиокан.клавиатура с сенсорным экраном, f-раб.868МГц, двухсторонний протокол PowerG, встр.считыватель, U-пит.5…12В или 4 элем.питания 1,5В (АА), 150х100х20мм | руб./шт | 10333
| MC-302E PG2 | Магнито-контактный радиокан., f-раб.868МГц, двухсторонний протокол PowerG, доп.вход, элем.пит.CR123A (CR2032 резервн.), 81х34х25мм | руб./шт | 2796
| NEXT CAM K9 PG2 | Оптико-электронный объемный радиокан.с встроенной цветной фотокамерой (CMOS, 320х240 QWGA), f-раб.868МГц, двухсторонний протокол PowerG, 12 м х 90°, с иммун.к живот.до 38кг, ик-подствет., микрофон, элем.пит.2 х CR123A (CR17450), t-раб.-10...+50°C, 125х63х60 мм | руб./шт | 8923
| SR-720 PG2 | Радиокан.сирена со встроенной строб-вспышкой 109дБ, f-раб.868МГц, двусторонний радиопротокол PowerG, f звук.1,8…3,5кГц (качание частоты 7Гц), частота вспышек 1раз/сек, элем.питания 3,6В 14,5 А/ч (ER34615M/w200), t-раб.-10…+60°C, 161х161х50мм Без элем.питания. | руб./шт | 7636
| ER34615M/W200A | Аккумулятор, Li, 3,6В, 13000мАч, Модель ER34615M/W200A, 58х32мм. | руб./шт | 2828
| PGM-5 PRO | Модуль подкл.внешних исполн.устройств к панелям PowerMax (Pro, Complete, Express) и PowerMaster-10/30, 5 вых "СК" НО/НЗ (устан.переключ.), U-комм.15В (max), I-комм.350 мА (max), t-раб.0…+50°C | руб./шт | 2905
| KP-141 PG2 | Клавиатура компактная светодиод.радиокан., f-раб.868МГц, двухсторонний протокол PowerG, элем.питания CR123A (3В), t-раб.0…+49°C, 127х70х24мм. | руб./шт | 6861
| SMD-426 PG2 | Пожарный дымовой радиокан., f-раб.868МГц, двухсторонний протокол PowerG, встроена.сирена 85дБ, элем.пит.CR123A (3В), t-раб.-10…+50°C, 120х58мм | руб./шт | 5751
| SMD-427 PG2 | Пожарный комб.дымо-тепловой макс.-диф.радиокан., f-раб.868МГц, двухсторонний протокол PowerG, t-сраб.50°C, встроена.сирена 85дБ, элем.пит.CR123A (3В), t-раб.-10…+50°C, 120х63мм | руб./шт | 6408
| SD-304 PG2 | Совмещ.поверхностный вибрационный с магнито-контактным радиокан., f-раб.868МГц, двухсторонний протокол PowerG, обнаруж.в радиусе 2,5…4м, доп.вход, индикатор для настройки, элем.пит.CR123A (3В), t-раб.-10…+55°C, 118х27х30мм | руб./шт | 3935
| GB-501 PG2 | Поверхностный звуковой радиокан. f-раб.868МГц, двухсторонний протокол PowerG, дальность обнаруж. 6 м, элем.пит.CR123A (3В), t-раб.-10…+50°C, 80х108х43 мм | руб./шт | 8914
| FLD-550 PG2 | Датчик протечки воды радиокан. f-раб.868МГц, двухсторонний протокол PowerG, кабель к сенсору 3 м, элем.пит.CR123A (3В), t-раб.0…+49°C, 81х34х25 мм | руб./шт | 4203
| GSD-441 PG2 | Датчик утечки газа (метан CH4) радиокан. f-раб.868МГц, двухсторонний протокол PowerG, чувст. 8% ПДК, встроенная сирена 85дБ, U-пит.220В (сенсор), элем.пит.CR123A (3В), t-раб.0…+45°C, 155х80х58 мм | руб./шт | 10404
| GSD-442 PG2 | Датчик угарного газа (СО) радиокан. f-раб.868МГц, двухсторонний протокол PowerG, чувст.от 50ppm (69-90 мин), встроенная сирена 85дБ, элем.пит.6F-22 (9В), t-раб.0…+40°C, 127х40 мм | руб./шт | 10364
| TMD-560 PG2 | Датчик температуры радиокан. f-раб.868МГц, двухсторонний протокол PowerG, 4 пороговых значен.темперт., внеш.зонд, элем.пит.CR123A (3В), t-раб.-20…+50°C, 92х36.5х31 мм | руб./шт | 5195
| RP-600 PG2 | Ретранслятор радиосигналов, f-раб.868МГц, двухсторонний протокол PowerG, U-пит.220В, резерв.источ.питания NiMH аккумулятор 4.8В/1,3Ач (в комплекте), t-раб.0…+49°C, 161х161х50мм | руб./шт | 7536
| Антенна GSM внешняя | GSM антенна для панелей PowerMax (Pro, Complete, Express) и PowerMaster-10/30 | руб./шт | 2178
| USB-интерфейс | USB интерф.для подключ.панелей PowerMax (PRO/Express/PowerMaster) к комп. Кабель в комп. | руб./шт | 4710
| Tower 20AM PG2 | Оптико-электронный объемный уличный радиокан. f-раб.868МГц, двухсторонний протокол PowerG, зона обнаруж.12 м х 90°, с иммун.к живот.до 18кг, элем.пит. 2 х CR123A (3В), t-раб.-35…+60°C, 157х147х124мм | руб./шт | 17334
| Tower 32AM PG2 | Комбинированный оптико-электронный объемный и СВЧ (К-диапазон 24ГГЦ) радиокан. f-раб.868МГц, двухсторонний протокол PowerG, зона обнаруж.15 м х 90°, с иммун.к живот.до 18кг, элем.пит. CR123A (3В), t-раб.-10…+50°C, 115х60х48 мм | руб./шт | 7500
7.25 | Беспроводная система сигнализации и радиоуправления Elmes Electronic
| PTX-50 | ИК-пассивный, радиоканальный 433МГц, 20м х 90°, дальность радиоканала до 100м, t-раб.0...40°С, 50х62х95мм, элемент питания 9В типа «Крона» | руб./шт | 1894
| CTX-3-HS | Магнитоконтактный, радиоканальный 433МГц, дальность радиоканала до 50 м, t-раб.0...40°С, 58х32х19 мм, цвет белый, элемент питания 12В типа GP23A | руб./шт | 1120
| CTX-4-HS | Магнитоконтактный, радиоканальный 433МГц, дальность радиоканала до 100 м, t-раб.0...40°С, 104х30х24 мм, цвет белый, элемент питания 9В типа «Крона» | руб./шт | 1431
| CTX-3-HB | Магнитоконтактный, радиоканальный 433МГц, дальность радиоканала до 50 м, t-раб.0...40°С, 58х32х19 мм, цвет коричневый, элемент питания 12В типа GP23A | руб./шт | 1120
| CTX-4-HB | Магнитоконтактный, радиоканальный 433МГц, дальность радиоканала до 100 м, t-раб.0...40°С, 104х30х24 мм, цвет коричневый, элемент питания 9В типа «Крона» | руб./шт | 1431
| GBX-1 | Извещатель разбития стекла, радиоканальный 433МГц, дальность радиоканала до 100 м, t-раб.0...40°С, 104х30х24мм, элемент питания 9В типа «Крона» | руб./шт | 3214
| CH-4-HR | 4-канальный приемник для радиоканальных (433МГц) извещателей и брелков, 4 NO/NC выхода (128B/1A), индикатор разряда батареи, U-пит.12В, I-потр.20 (40) мА, t-раб.0...40°С, 94х62х29мм | руб./шт | 1414
| CH-8-HR (CH-8-HR-het) | 8-канальный супергетеродинный приемник для радиоканальных (433МГц) извещателей и брелков 433МГц, 8 NO/NC выходов, индикатор разряда батареи, U-пит.12В, I-потр.30мА, t-раб.0...40°С, 94х62х29мм | руб./шт | 2813
| UMB-100-HT | Одноканальный брелок-передатчик 433МГц, дальность действия до 100м, 37х33х14мм, элемент питания 12В GP23A | руб./шт | 569
| MTX | Миниатюрный, 2-х канальный передатчик для приемников Elmes, f-раб.433.92МГц, дальность до 100м, U-пит.12В (или элемент питания 9В «Крона»), t-раб.-20...+40°С, 31х22мм | руб./шт | 757
| TRX | Ретранслятор-усилитель беспроводных датчиков и передатчиков Elmes, f-раб.433.92МГц, до 200м, U-пит.8...15В, I-потр.20мА, t-раб.-20...+40°С, 58х32х19мм | руб./шт | 2872
| WSS | Свето-звуковой (строб-вспышка с сиреной 120дБ) оповещатель радиоканальный, f-раб.433.92МГц, U-пит.16В или от батареи 12В/1.2Ач, t-раб.-20...+40°С, 260х145х82 мм | руб./шт | 6600
| 6F-22 | Элемент питания, 9В, типоразмер 6LR61/6F22, 26.5х17.5х48.5мм | руб./шт | 56
| A-23GP | Элемент питания 12В, типоразмер 23A, 10.3х28.9мм | руб./шт | 63
| U1-HS | Комплект 1-канальный приемник (модернизированный UMB-100-HS), 2 однокнопочных брелока, f-раб.433.92 МГц, до 112 брелков, до 150 м, 1 вых. «СК» (переключение), U-пит.11...17В, I-потр.50 мА, t-раб.-20...+55°C, 24х46х73 мм | руб./шт | 1590
| U1-HSD | Комплект 1-канальный миниатюрный приемник, 2 двухкнопочных брелока, f-раб.433.92 МГц, до 112 брелков, до 150 м, 1 вых."СК" (переключение), U-пит.11...17В, I-потр.50 мА, t-раб.-20...+55°C, 24х46х73 мм | руб./шт | 1646
| U1-HSL | Комплект 1-канальный приемник, 1 передатчик, f-раб.433.92 МГц, до 112 брелков, до 250 м, 1 вых. «СК» (переключение), U-пит.11...17В, I-потр.50 мА, t-20...+55°C, 24х46х73 мм | руб./шт | 2143
| U2-HS | Комплект 2-канальный приемник, 2 двухкнопочных брелока, f-раб.433.92 МГц, до 112 брелков на канал, до 150 м, 2 вых. «СК» (переключение), U-пит.11...17В, I-потр.40 мА, t-раб.-20...+55°C, 24х46х73 24х46х73 мм | руб./шт | 1900
| U2-HSL | Комплект 2-канальный миниатюрный приемник, 1 двухкнопочный передатчик, f-раб.433.92 МГц, до 112 брелков на канал, до 250 м, 2 вых. «СК» (переключение), U-пит.11...17В, I-потр.40 мА, t-раб.-20...+55°C, 24х46х73 мм | руб./шт | 2176
| RD 448 | Приемник-контроллер для СКУД на 448 брелков, f-раб.433.92 МГц, 2 вых. «СК» (переключение), U-пит.10...35В, I-потр.до100 мА, t-раб.-20...+40°C, 94х62х29 мм, программирование с РС | руб./шт | 4219
| RD 1000 | Приемник-контроллер для СКУД на 1000 брелков, f-раб.433.92 МГц, 2 вых. «СК» (переключение), U-пит.10...35В, I-потр.до100 мА, t-раб.-20...+40°C, 94х62х29 мм, программирование с РС | руб./шт | 4219
| ZS 12/500 | Блок питания для CB-32, 12В, 500 мА | руб./шт | 738
| GSM1 | GSM-модуль для контрольной панели CB-32, стандарт SIM300C, с антенной (SMA) длина кабеля 2.5м, питание от панели и от встроен.элемента питания 96х63х28мм | руб./шт | 6744
NEW | CB-32-G | Беспроводная контрольная панель с GSM-коммуникатором; 1 SIM-карта; f-раб.433 МГц; 2ШС; до 32 беспроводных извещателей; 16 пользователей; энергонезависимая память на 256 событий; встроенная сирена 92 дБ; U-пит.9...20В; встроенный АКБ 3.7 В 600 мА Li-ION (2 шт.); t-раб.0...+40°C; 110х122х32 мм | руб./шт | 8655
7.26 | Беспроводная система FREEWAVE (Crow)
| FW2 GBD | Извещатель разбития стекла радиоканальный с двухсторонней связью, дальность связи до 500 м, рабочая частота 868 МГц, дальность зоны обнаружения 6 м, угол зоны обнаружения 360°, протокол связи FreeWave, элемент питания 3 В CR123A, диапазон рабочих температур -10…+50°С | у.е./шт | 62.92
| FW2 MAG | Извещатель магнито-контактный радиоканальный для работы с приемниками системы FreeWave, диапазон рабочих частот 433 и 868 МГц, диапазон рабочих температур 0...+50°С | у.е./шт | 30.25
| FW-FLOOD | Датчик протечки воды радиоканальный, дальность связи до 300 м, рабочая частота 433 и 868 МГц, протокол связи FreeWave, элемент питания 3,6 В типоразмер 1/2 АА, диапазон рабочих температур -10…+50°С | у.е./шт | 42.35
| FW2 NEO | Извещатель охранный оптико-электронный объемный радиоканальный с иммунитетом к животным до 25 кг, протокол передачи данных Free Wave 2, рабочая частота 868 МГц, дальность связи до 50 м, элемент питания 3 В CR2032 | у.е./шт | 42.35
| FW2 PANIC | Извещатель тревожной сигнализации радиоканальный, дальность связи до 300 м, протокол связи FreeWave, элемент питания CR20164, диапазон рабочих температур -30…+50°С | у.е./шт | 42.35
| FW2 RMT | Брелок-передатчик 4 канальный с двухсторонней связью с контрольной панелью Serenity, дальность связи до 50 метров, элемент питания 3 В CR2032 | у.е./шт | 24.2
| FW2 SMK | Извещатель пожарный дымовой радиоканальный, дальность связи до 500 м, протокол связи FreeWave, встроенный звуковой оповещатель, уровень звукового давления 96 дБ, элемент питания 3 В CR123A | у.е./шт | 62.92
| Merlin2 PRO | Радиоприемное устройство автономное программируемое с LCD экраном и клавиатурой, до 32 радиоканальных извещателей, 8 выходов (по 4 извещателя на каждый выход), до 8 беспроводных брелков, часы реального времени с автономным питанием, буфер событий на 64 записи, напряжение питания 12 В | у.е./шт | 62.92
7.27 | Беспроводная система управления YOKIS
| TLC4CP | Пульт управления радиоканальный, четыре кнопки, дальность связи до 250 м, рабочая частота 2,4 ГГц, двухсторонний режим работы, светодиодная индикация, элемент питания CR2032, степень защиты оболочкой IP54, диапазон рабочих температур -10…+50°С, габаритные размеры 74х40х15 мм | EUR/шт | 54
| TLC8CP | Пульт управления радиоканальный, восемь кнопок, дальность связи до 250 м, рабочая частота 2,4 ГГц, двухсторонний режим работы, светодиодная индикация, элемент питания CR2032, степень защиты оболочкой IP54, диапазон рабочих температур -10…+50°С, габаритные размеры 74х40х15 мм | EUR/шт | 58
| GALET8TP | Пульт управления радиоканальный настольный, восемь клавиш, дальность связи до 250 м, рабочая частота 2,4 ГГц, двухсторонний режим работы, светодиодная индикация, элемент питания CR2032, степень защиты оболочкой IP54, диапазон рабочих температур -10…+50°С, габаритные размеры 80х80х18 мм, белого цвета | EUR/шт | 63
| GALETBOISP | Пульт управления радиоканальный настольный, восемь клавиш, дальность связи до 250 м, рабочая частота 2,4 ГГц, двухсторонний режим работы, светодиодная индикация, элемент питания CR2032, степень защиты оболочкой IP54, диапазон рабочих температур -10…+50°С, габаритные размеры 80х80х18 мм, цвета дерева | EUR/шт | 85
| TLM503-1T | Пульт управления радиоканальный настенный, одна клавиша, дальность связи до 250 м, рабочая частота 2,4 ГГц, двухсторонний режим работы, светодиодная индикация, элемент питания CR2032, степень защиты оболочкой IP54, диапазон рабочих температур -10…+50°С, габаритные размеры 122х80х4 мм, белый полированный цвет с хромированной отделкой | EUR/шт | 73
| TLM503-2T | Пульт управления радиоканальный настенный, две клавиши, дальность связи до 250 м, рабочая частота 2,4 ГГц, двухсторонний режим работы, светодиодная индикация, элемент питания CR2032, степень защиты оболочкой IP54, диапазон рабочих температур -10…+50°С, габаритные размеры 122х80х4 мм, белый полированный цвет с хромированной отделкой | EUR/шт | 79
| TLM503-4T | Пульт управления радиоканальный настенный, четыре клавиши, дальность связи до 250 м, рабочая частота 2,4 ГГц, двухсторонний режим работы, светодиодная индикация, элемент питания CR2032, степень защиты оболочкой IP54, диапазон рабочих температур -10…+50°С, габаритные размеры 122х80х4 мм, белый полированный цвет с хромированной отделкой | EUR/шт | 83
| TLM1T45P | Пульт управления радиоканальный настенный, одна клавиша, дальность связи до 250 м, рабочая частота 2,4 ГГц, двухсторонний режим работы, светодиодная индикация, элемент питания CR2032, степень защиты оболочкой IP54, диапазон рабочих температур -10…+50°С, габаритные размеры 122х80х4 мм, белый полированный цвет | EUR/шт | 56
| TLM2T45P | Пульт управления радиоканальный настенный, две клавиши, дальность связи до 250 м, рабочая частота 2,4 ГГц, двухсторонний режим работы, светодиодная индикация, элемент питания CR2032, степень защиты оболочкой IP54, диапазон рабочих температур -10…+50°С, габаритные размеры 122х80х4 мм, белый полированный цвет | EUR/шт | 59
| TLM4T45P | Пульт управления радиоканальный настенный, четыре клавиши, дальность связи до 250 м, рабочая частота 2,4 ГГц, двухсторонний режим работы, светодиодная индикация, элемент питания CR2032, степень защиты оболочкой IP54, диапазон рабочих температур -10…+50°С, габаритные размеры 122х80х4 мм, белый полированный цвет | EUR/шт | 63
| E2BPP | Модуль управления радиоканальный, двухканальный, дальность связи до 250 м, рабочая частота 2,4 ГГц, двухсторонний режим работы, элемент питания CR2032, степень защиты оболочкой IP54, диапазон рабочих температур -10…+50°С, габаритные размеры 40х28х11,5 мм, белый полированный цвет | EUR/шт | 49
| E2BPPX | Модуль управления радиоканальный, двухканальный, с внешней антенной, дальность связи до 250 м, рабочая частота 2,4 ГГц, двухсторонний режим работы, элемент питания CR2032, степень защиты оболочкой IP54, диапазон рабочих температур -10…+50°С, габаритные размеры 40х28х11,5 мм, белый полированный цвет | EUR/шт | 65
| MVR500ERPX | Модуль управления приводом роллеты 500 Вт радиоканальный, с внешней антенной, дальность связи до 250 м, рабочая частота 2,4 ГГц, двухсторонний режим работы, напряжение питания 220 В, диапазон рабочих температур -20…+50°С, габаритные размеры 48х33х22,5 мм | EUR/шт | 87
| MVR500ERP | Модуль управления приводом роллеты 500 Вт радиоканальный, дальность связи до 250 м, рабочая частота 2,4 ГГц, двухсторонний режим работы, напряжение питания 220 В, диапазон рабочих температур -20…+50°С, габаритные размеры 48х33х22,5 мм | EUR/шт | 70
| MVR500ER | Модуль управления приводом роллеты 500 Вт, напряжение питания 220 В, диапазон рабочих температур -20…+50°С, габаритные размеры 42х28х18 мм | EUR/шт | 49
| MTV500ER | Диммер 500 Вт радиоканальный, дальность связи до 50 м, рабочая частота 2,4 ГГц, двухсторонний режим работы, напряжение питания 220 В, габаритные размеры 41x29x12 мм | EUR/шт | 59
| MTV500E | Диммер 500 Вт, напряжение питания 220 В, габаритные размеры 37x35x12 мм | EUR/шт | 46
| MTV500M | Диммер 500 Вт, напряжение питания 220 В, габаритные размеры 87x17,5x62 мм, крепление на DIN рейку | EUR/шт | 51
| MTVT500E | Диммер с таймером 500 Вт, напряжение питания 220 В, габаритные размеры 37x35x12 мм | EUR/шт | 46
| MTK500E | Диммер многофункциональный 500 Вт, напряжение питания 220 В, габаритные размеры 37x35x12 мм | EUR/шт | 52
| MTR2000ERP | Модуль электронного реле радиоканальный, дальность связи до 250 м, рабочая частота 2,4 ГГц, двухсторонний режим работы, Uкоммут.220 В, Iкоммут.10 А, Pкоммут.2500 ВА (max), диапазон рабочих температур -20…+50°С, габаритные размеры 48х33х22,5 мм | EUR/шт | 59
| MTR2000ERPX | Модуль электронного реле радиоканальный с внешней антенной, дальность связи до 250 м, рабочая частота 2,4 ГГц, двухсторонний режим работы, Uкоммут.220 В, Iкоммут.10 А, Pкоммут.2500 ВА (max), диапазон рабочих температур -20…+50°С, габаритные размеры 48х33х22,5 мм | EUR/шт | 81
| MTR500E | Модуль электронного реле, Uкоммут.220 В, Iкоммут.2 А, Pкоммут.500 ВА (max), диапазон рабочих температур -20…+40°С, габаритные размеры 37х35х12 мм | EUR/шт | 36
| MTR500M | Модуль электронного реле, Uкоммут.220 В, Iкоммут.2 А, Pкоммут.500 ВА (max), диапазон рабочих температур -20…+40°С, габаритные размеры 87х17,5х62 мм, крепление на DIN рейку | EUR/шт | 39
| MTR2000E | Модуль электронного реле с таймером, Uкоммут.220 В, Iкоммут.10 А, Pкоммут.2500 ВА (max), диапазон рабочих температур -20…+60°С, габаритные размеры 48х32х20 мм | EUR/шт | 31
| MTR2000M | Модуль электронного реле с таймером, Uкоммут.220 В, Iкоммут.10 А, Pкоммут.2500 ВА (max), диапазон рабочих температур -20…+60°С, габаритные размеры 87х17,5х62 мм | EUR/шт | 31
| MTT500E | Модуль электронного реле с таймером, Uкоммут.220 В, Iкоммут.2 А, Pкоммут.500 ВА (max), диапазон рабочих температур -20…+60°С, габаритные размеры 48х32х20 мм | EUR/шт | 46
| MTT500M | Модуль электронного реле с таймером, Uкоммут.220 В, Iкоммут.2 А, Pкоммут.500 ВА (max), диапазон рабочих температур -20…+60°С, габаритные размеры 87х17,5х62 мм | EUR/шт | 51
| MTM500E | Модуль управления освещением с таймером, Uкоммут.220 В, Iкоммут.2 А, Pкоммут.500 ВА (max), диапазон рабочих температур -20…+40°С, габаритные размеры 37х35х12 мм | EUR/шт | 46
| MTM500M | Модуль управления освещением с таймером, Uкоммут.220 В, Iкоммут.2 А, Pкоммут.500 ВА (max), диапазон рабочих температур -20…+60°С, габаритные размеры 87х17,5х62 мм, крепление на DIN рейку | EUR/шт | 51
| MTM2000E | Модуль управления освещением с таймером, Uкоммут.220 В, Iкоммут.10 А, Pкоммут.2500 ВА (max), диапазон рабочих температур -20…+40°С, габаритные размеры 48х32х20 мм | EUR/шт | 39
| MTM2000M | Модуль управления освещением с таймером, Uкоммут.220 В, Iкоммут.10 А, Pкоммут.2500 ВА (max), диапазон рабочих температур -20…+60°С, габаритные размеры 87х17,5х62 мм, крепление на DIN рейку | EUR/шт | 39
| MTC500E | Модуль управления освещением с функцией мигания, Uкоммут.220 В, Iкоммут.2 А, Pкоммут.500 ВА (max), степень защиты оболочкой IP65, диапазон рабочих температур -20…+40°С, габаритные размеры 37х35х12 мм | EUR/шт | 46
| MEP2000E | Модуль отключения освещения, Uкоммут.220 В, Pкоммут.600 ВА (max), диапазон рабочих температур -30…+70°С, габаритные размеры 38х32х20 мм | EUR/шт | 58
| R12M | Интерфейс подключения двухклавишного выключателя (5 шт.) | EUR/шт | 32
| D600V | Диод для организации центрального управления (5 шт.) | EUR/шт | 17
| RAL60 | Внешняя антенна с проводом 60 см. | EUR/шт | 21
| RAL200 | Внешняя антенна с проводом 2 м. | EUR/шт | 32
| SUP01 | Кронштейн внешней антенны | EUR/шт | 6
| ADHTLM | Скотч двусторонний для настенного пульта ( 10шт.) | EUR/шт | 13
| CVI34 | Конвертер постоянного контакта в импульсы группового управления модулями управления приводами (MVR500E) | EUR/шт | 45
| FDVDT | Фильтр электропитания 230В | EUR/шт | 15
| BV40 | Аксессуар для выключателей с индикатором (5 шт.) | EUR/шт | 49
| CHR3W | Резистивная нагрузка для люминесцентных и светодиодных ламп ( 5 шт.) | EUR/шт | 30
| CVI50 | Устройство группового управления модулями серии 500 | EUR/шт | 42
| CVR12 | Конвертер постоянного контакта в импульсы группового управления модулями серии 2000 | EUR/шт | 42
| R1500 | Аксессуар для предотвращения блокировки клавиш управления МТМ2000 ( 5 шт.) | EUR/шт | 14
| ADBT | Адаптер 12 - 48В | EUR/шт | 13
| REL1C | Релейный модуль, Н.О контакты, коммутируемое напряжение 230 В, коммутируемый ток 0,1 А | EUR/шт | 13
| A2F | Стикеры крепления выключателей ДУ (10шт.) | EUR/шт | 3
| SUPPORT TLC | Держатель для пультов ДУ TLC2C/TLC8C (4 шт.) | EUR/шт | 9
7.28 | Беспроводная система Optimus
| AG-200 | Прибор приемно-контрольный с GSM коммуникатором, 1 SIM карта, 2 шлейфа сигнализации, до 150 беспроводндых устройств (315/433 МГц), до 15 номеров оповещения, 1 выход типа "сухой контакт" (250 В / 5 А), выход подключения сирены с регулировкой громкости, напряжение питания 12 В, ток потребления 450 мА, встроенный аккумулятор 7,24 В / 300 мАч, управление с помощью приложения iOS или Android, диапазон рабочих температур -30...+55°С Комплектация: Панель GSM сигнализации 1шт, беспроводной ИК датчик 1шт, беспроводной магнитоконтактный датчик 1шт, брелок 4-кнопочный 2шт, проводная звуковая сирена 1 шт, блок питания 1шт. | руб./компл | 6912
| MD-200 | Оптико-электронный, радиоканальный, с объемной зоной обнаружения, дальность обнаружения 8...12 м, угол обзора зоны обнаружения 110°, диапазон рабочих частот 433 МГц, дальность связи до 100 м, элемент питания: 3 х 1,5 В (ААА), диапазон рабочих температур 0...+55°С, габаритные размеры 110х70х45 мм | руб./шт | 999
| MS-200 | Магнито-контактный, радиоканальный диапазон рабочих частот 433 МГц, дальность связи до 100 м, элемент питания: 12 В (23А), диапазон рабочих температур 0...+55°С, габаритные размеры 80х40х15 мм | руб./шт | 521
| RC-200 | Брелок 4-кнопочный, радиоканальный, диапазон рабочих частот 433 МГц, дальность связи до 100 м, элемент питания: 3 В (CR2016), диапазон рабочих температур 0...+55°С, габаритные размеры 60х35х10 мм | руб./шт | 485
| RK-200 | Пульт 2-х кнопочный дополнительный для радиоканального комплекта RKIT-200, дальность связи до 100 м, элемент питания 12В (типоразмер 27А) | руб./шт | 603
| RKIT-200 | Комплект радиоприемник+2 пульта (2-х кнопочн.), f-раб. 433.92МГц, до 100м, 3 режима работы, до 32 брелоков, 2 реле (НЗ/НР), U-коммут.255 В, I-коммут.10 А, U-пит.10...17 В, I-потр.90 мА, IP54, t-раб.-45...+50°C | руб./компл | 1892
8 | Системы передачи извещений
8.1 | Телефонные приставки (автодозвон)
| ДО-ЗВОН | Информатор телефонный, 2 входа, 20 сек гол. сообщения, 6 телефонных номеров, U-пит.12В, IP52, 80мА, t-раб.-10...+55°С, 78х136х28мм | руб./шт | 1973
| DL-125C | Информатор телефонный, 2 входа, 20 сек гол. сообщения, 4 телефона на каждый вход | руб./шт | 9985
8.2 | Системы передачи извещений "Атлас"
| Бастион-1 Риф Ф | Устройство оконечное с блоком подключения (фильтра), 2 ШС, питание 12 В, для работы с "Атлас-3", "Атлас-6" или "Фобос-ТР" | руб./шт | 1200
8.3 | СПИ с автоматическим вызовом
| УОО-АВ (исп.1) | Устройство оконечное объектовое автоматического вызова в корпусе. Передача извещений в протоколе"Contact ID" или "Аргус-Т". Связь с ПКП "Нота-2", "Нота-4", "Радуга-2А", "Радуга-4А", "Радуга-3" по последовательному интерфейсу, от ПКП других типов-по 8 входа | руб./шт | 4028.57
8.4 | Устройства оконечные для СПИ "Струна-3"
| Гриф Антенна DA-146 (Радант 160/8) (АУ-Э2) | Антенна к УО "Гриф" без кабеля | руб./шт | 3900
| Гриф (брелок) | Дополнительный брелок к УО "Гриф" | руб./шт | 263
8.5 | Устройства оконечные для СПИ "Фобос-3"
| УО-3К "Фобос-3" | 3 ШС. Автоматическая тактика взятия/снятия при помощи набора кода или ключом touch memory. Питание от 12 В | руб./шт | 3562
| УОП-3 GSM ("Т-34") | Устройство оконечное пультовое для работы по протоколам АРМ «Эгида», SurGard MLR2, Ademco 685, две линии ГТС, одна SIM карта, USB, RS-232, напряжение питания 12 В, ток потребления 300 мА, степень защиты оболочкой IP20, диапазон рабочих температур +1…+40°С, габаритные размеры 190х140х40 мм | руб./шт | 28130.26
8.6 | Системы охраны по радиоканалу стандарта GSM
| B-12 (установочный) | Бокс металл. установочный (с DIN-рейкой под блок питания и клеммником для 220В), 126х169х60мм | руб./шт | 490
| B-35 (установочный) | Бокс металлический, установочный, 350х250х90мм. В комплекте: бокс, тампер, клеммная колодка, предохранитель | руб./шт | 810
| B-35 (пустой) | Бокс металл.пустой, 350х250х90мм | руб./шт | 726
| Сигнализатор GSM "EXPRESS GSM" вер. 2 | Беспроводной GSM сигнализатор + 1 радиоканальный брелок. Определяет движение, сообщает об этом на мобильный телефон. Поддержка радиоканальной сирены Призма-С. | руб./шт | 4569
| Express Power | Мобильная GSM розетка для управления нагрузкой (3,5 кВт). Управление по GSM или брелоком. При отключении 220 В - автономная работа (до 1 года). Подключение до 6 охранных датчиков (движения [Рапид-Р2], открывания [Полюс-Р2]), беспроводной сирены Призма-С. Оповещение хозяина о наличии 220 В, состоянии нагрузки (вкл/выкл), сработке охранных датчиков. Дистанционный контроль баланса, управление нагрузкой, постановка на охрану/снятие. До 6 номеров для оповещения по GSM-каналу (SMS + дозвон) | руб./шт | 6661
| Express Power Box | Стационарный GSM блок управления нагрузкой (3,5 кВт). Управление по GSM или брелоком. При отключении 220 В - автономная работа (до 1 года). Подключение до 6 охранных датчиков (движения [Рапид-Р2], открывания [Полюс-Р2]), беспроводной сирены Призма-С. Оповещение хозяина о наличии 220 В, состоянии нагрузки (вкл/выкл), сработке охранных датчиков. Дистанционный контроль баланса, управление нагрузкой, постановка на охрану/снятие. До 6 номеров для оповещения по GSM-каналу (SMS + дозвон). | руб./шт | 6598
| Сигнализатор GSM "EXPRESS GSM" | GSM сигнализатор на базе ИК-извещателя Рапид-3. 10 м. 87 гр., до 6 радиобрелоков, до 6 тел.номеров, питание — CR123A, -10…+50°С | руб./шт | 4195
| Mega SX-150 | 5ШС, 4 вых.ОК, 1 вх.микрофона, вход ТМ (до 60 ключей), до 5 термодат., GSM (SMS, голос.), U-пит.9...16В, вход.подключ.АКБ, tраб.-20…+40°С | руб./шт | 5080
| Mega SX-170 | Комплект радиоканальной охранной сигнализации с GSM коммуникатором и встроенным Li-Ion аккумулятором 1020 мАч, 2 беспроводных зоны (до 10 извещателей в каждой зоне), рабочая частота 433 МГц, 2 выхода, до 5 номеров оповещения, диапазон рабочих температур -35...+50°С. В комплекте: GSM коммуникатор, извещатель охранный оптико-электронный радиоканальный - 2 шт., радиоканальный пульт управления - 2 шт., SIM карта - 1 шт., настенное крепление - 1 шт., блок питания - 1 шт. | руб./шт | 7350
| Mega SX-300 RADIO | 1ШС, 10 радиоканал.зон (315/433 МГц), 3 вых.ОК, mini-USB, 1 вх.микрофона, вход ТМ (до 60 ключей), до 3 термодат., GSM (SMS, голос.), U-пит.12В, встроен.АКБ 1Ач, tраб.-30…+40°С. В комплекте: 1ИК (радио), 1СМК (радио), 2 брелка (радио), сирена (провод), микрофон, адаптер питания. | руб./шт | 9000
| Mega SX-300-Light | 1ШС, 10 радиоканал.зон (315/433 МГц), 3 вых.ОК, mini-USB, 1 вх.микрофона, вход ТМ (до 60 ключей), до 3 термодат., GSM (SMS, голос.), U-пит.12В, встроен.АКБ 1Ач, tраб.-30…+40°С. | руб./шт | 5290
| Mega SX-350 Light | 6ШС, 10 радиоканал.зон (433 МГц) (до 10 радиоканальных извещателей на одну зону), 6 вых.ОК (до 100 мА), USB, 1 вх.микрофона, вход ТМ (до 60 ключей), до 5 термодат., до 10 радиоканальных термометров ZONT МЛ-703 (МЛ-711), 5 номеров оповещения GSM (SMS, голос.), интеграция с www.zont-online.ru, U-пит.9...16В, I-потр.40 мА, под внешний АКБ 12 В/7 Ач, t-раб.-30…+80°C. | руб./шт | 6350
| Mega SX-OEM | 6ШС, 6 вых.ОК, mini-USB, 1 вх.микрофона, вход ТМ (до 60 ключей), до 3 термодат., GSM (SMS, голос.), U-пит.9…16В, tраб.-20…+40°С. В комплекте: 2ИК, 1СМК, сирена, микрофон, адаптер питания. | руб./шт | 7500
NEW | W-500А Optima | Объектовый прибор в корпусе клавиатуры; до 6 ШС; до 94 радиоустройств Астра РИ-М; 10 разделов; 3 выхода типа "ОК"; каналы передачи данных: GSM (2 SIM-карты); ТМ; miniUSB; удаленное управление и программирование; U-пит. 10.5...15 В; I-потр. 120 мА; встроенный li-ion АКБ 3,7В 2500мА/ч; t-раб.-20...+55°С; габаритные размеры 165х115х25 мм. В комплекте с блоком питания. | руб./шт | 6900
NEW | W-500АL Optima | Объектовый прибор в корпусе клавиатуры; до 6 ШС; до 94 радиоустройств Астра РИ-М; 10 разделов; 3 выхода типа "ОК"; каналы передачи данных: GSM (2 SIM-карты), Ethernet; ТМ; miniUSB; удаленное управление и программирование; U-пит. 10.5...15 В; I-потр. 120 мА; встроенный li-ion АКБ 3,7В 2500мА/ч; t-раб.-20...+55°С; габаритные размеры 165х115х25 мм. В комплекте с блоком питания. | руб./шт | 7300
NEW | W-500АWL Optima | Объектовый прибор в корпусе клавиатуры; до 6 ШС; до 94 радиоустройств Астра РИ-М; 10 разделов; 3 выхода типа "ОК"; каналы передачи данных: GSM (2 SIM-карты), Wi-Fi; ТМ; miniUSB; удаленное управление и программирование; U-пит. 10.5...15 В; I-потр. 120 мА; встроенный li-ion АКБ 3,7В 2500мА/ч; t-раб.-20...+55°С; габаритные размеры 165х115х25 мм. В комплекте с блоком питания. | руб./шт | 7800
NEW | W-500 Optima | Объектовый прибор в корпусе клавиатуры; до 6 ШС; до 94 радиоустройств Астра РИ-М; 10 разделов; 3 выхода типа "ОК"; каналы передачи данных: GSM (2 SIM-карты); ТМ; miniUSB; удаленное управление и программирование; U-пит. 10.5...15 В; I-потр. 120 мА; встроенный li-ion АКБ 3,7В 2500мА/ч; t-раб.-20...+55°С; габаритные размеры 165х115х25 мм. Без блока питания. | руб./шт | 6600
NEW | W-500L Optima | Объектовый прибор в корпусе клавиатуры; до 6 ШС; до 94 радиоустройств Астра РИ-М; 10 разделов; 3 выхода типа "ОК"; каналы передачи данных: GSM (2 SIM-карты), Ethernet; ТМ; miniUSB; удаленное управление и программирование; U-пит. 10.5...15 В; I-потр. 120 мА; встроенный li-ion АКБ 3,7В 2500мА/ч; t-раб.-20...+55°С; габаритные размеры 165х115х25 мм. Без блока питания. | руб./шт | 7000
NEW | W-500WL Optima | Объектовый прибор в корпусе клавиатуры; до 6 ШС; до 94 радиоустройств Астра РИ-М; 10 разделов; 3 выхода типа "ОК"; каналы передачи данных: GSM (2 SIM-карты), Wi-Fi; ТМ; miniUSB; удаленное управление и программирование; U-пит. 10.5...15 В; I-потр. 120 мА; встроенный li-ion АКБ 3,7В 2500мА/ч; t-раб.-20...+55°С; габаритные размеры 165х115х25 мм. Без блока питания. | руб./шт | 7500
| P600 Primo L (Lan) | Объектовый прибор в корпусе клавиатуры, 6 ШС, 3 выхода типа "ОК", каналы передачи данных: Ethernet, GSM (2 SIM-карты), формат извещений Ademco ContactID/CSD/GPRS/SMS, до 5 получателей извещений, до 32 ключей TouchMemory или RFID брелоков формата Em-Marine, возможность подключения датчика температуры, USB, удаленное управление и программирование, U-пит. 10.5...15 В, I-потр. 100 мА, габаритные размеры 165х115х25 мм | руб./шт | 6050
| P600 Primo WL (Wi-Fi, Lan) | Объектовый прибор в корпусе клавиатуры, 6 ШС, 3 выхода типа "ОК", каналы передачи данных: Ethernet, Wi-Fi, GSM (2 SIM-карты), формат извещений Ademco ContactID/CSD/GPRS/SMS, до 5 получателей извещений, до 32 ключей TouchMemory или RFID брелоков формата Em-Marine, возможность подключения датчика температуры, USB, удаленное управление и программирование, U-пит. 10.5...15 В, I-потр. 100 мА, габаритные размеры 165х115х25 мм | руб./шт | 6600
| Photo Express Solo | Беспроводной автономный сигнализатор Photo Express Solo + 1 радиоканальный брелок. Определяет движение в охраняемой зоне (до 10 м), делает фото помещения в момент тревоги (до 16 шт.) и помещает их на встроенную microSD-карту (приобретается отдельно) | руб./шт | 6279
| PS-1215 | На DIN-рейку, под внешний АКБ 1,2…17,0 А*ч | руб./шт | 920
| PS-1215 В Боксовое исполнение | Источник вторичного электропитания резервированный, напряжение питания от сети переменного тока частотой 50 Гц 187...242 В, выходное напряжение постоянного тока 13.5...14.2 В, номинальный ток нагрузки 1.5 А, кратковременный ток нагрузки 2 А (до 1 минуты), рекомендуемый аккумулятор 12 В/7 Ач, световая индикация режимов работы, защита от короткого замыкания, защита от глубокого разряда аккумулятора, диапазон рабочих температур -20...+35°С, габаритные размеры 255x182x70 мм, металлический корпус | руб./шт | 1520
| PS-1215 (плата) | Источник вторичного электропитания резервированный, напряжение питания от сети переменного тока частотой 50 Гц 187...242 В, выходное напряжение постоянного тока 13.5...14.2 В, номинальный ток нагрузки 1.5 А, кратковременный ток нагрузки 2 А (до 1 минуты), рекомендуемый аккумулятор 12 В/7 Ач, световая индикация режимов работы, защита от короткого замыкания, защита от глубокого разряда аккумулятора, диапазон рабочих температур -20...+35°С, габаритные размеры 62x88x30 мм | руб./шт | 770
| S400-2GSM-B "Нано" (плата) | Объектовый прибор; 4 ШС (расширение до 60); до 3 радиорасширителей SEW-100(200), SEA-100; 10 разделов; 3 выхода типа "ОК"; каналы передачи данных: GSM (2 SIM-карты), ТфОП; ТМ; RS-232; RS-485; удаленное управление и программирование; U-пит. 12...14 В; I-потр. 280 мА; габаритные размеры 62х27х82 мм. Без корпуса | руб./шт | 4719
| S400-2GSM-BK12-W "Нано" | Объектовый прибор; 4 ШС (расширение до 60); до 3 радиорасширителей SEW-100(200), SEA-100; 10 разделов; 3 выхода типа "ОК"; каналы передачи данных: GSM (2 SIM-карты), ТфОП; ТМ; RS-232; RS-485; удаленное управление и программирование; U-пит. 12...14 В; I-потр. 280 мА. В металлическом корпусе В-12 белого цвета, габаритные размеры 126х169х60 мм. GSM антенна в комплекте. | руб./шт | 6050
| S400-2GSM-BK12-W-li Kit "Нано" | Объектовый прибор; 4 ШС (расширение до 60); до 3 радиорасширителей SEW-100(200), SEA-100; 10 разделов; 3 выхода типа "ОК"; каналы передачи данных: GSM (2 SIM-карты), ТфОП; ТМ; RS-232; RS-485; удаленное управление и программирование; U-пит. 12...14 В; I-потр. 280 мА.; встроенный li-ion АКБ 3,7В 2800мА/ч. В металлическом корпусе В-12 белого цвета, габаритные размеры 126х169х60 мм. В комплекте блок питания, GSM антенна, считыватель ТМ, 3 ключа ТМ. | руб./шт | 7260
| S400-2GSM-BK12-W-li "Нано" | Объектовый прибор; 4 ШС (расширение до 60); до 3 радиорасширителей SEW-100(200), SEA-100; 10 разделов; 3 выхода типа "ОК"; каналы передачи данных: GSM (2 SIM-карты), ТфОП; ТМ; RS-232; RS-485; удаленное управление и программирование; U-пит. 12...14 В; I-потр. 280 мА.; встроенный li-ion АКБ 3,7В 2800мА/ч. В металлическом корпусе В-12 белого цвета, габаритные размеры 126х169х60 мм. В комплекте блок питания, GSM антенна. | руб./шт | 6900
| S400-2GSM-BK24-B "Нано" | Устройство оконечное объектовое (УОО) S400-2GSM "Нано" предназначено для построения бюджетных оконечных объектовых систем сигнализации с охранно-пожарными извещателями и передачи извещений на пульт централизованного наблюдения (ПЦН) и/или сотовый телефон клиента. В составе комплекта плата S400-2GSM-B "Нано", блок питания PS-1215, GSM-антенна и металлический бокс черного цвета. Исполнение для установки аккумулятора 12В 2,3 Ач или 1,2 Ач. Габаритные размеры (ВШГ): 247х204х60 мм | руб./шт | 6050
| S400-2GSM-BK24-W "Нано" | Устройство оконечное объектовое (УОО) S400-2GSM "Нано" предназначено для построения бюджетных оконечных объектовых систем сигнализации с охранно-пожарными извещателями и передачи извещений на пульт централизованного наблюдения (ПЦН) и/или сотовый телефон клиента. В составе комплекта плата S400-2GSM-B "Нано", блок питания PS-1215, GSM-антенна и металлический бокс белого цвета. Исполнение для установки аккумулятора 12В 2,3 Ач или 1,2 Ач. Габаритные размеры (ВШГ): 247х204х60 мм | руб./шт | 6050
| S400-2GSM-SBK25-W "Нано" | Объектовый прибор; 4 ШС (расширение до 60); до 3 радиорасширителей SEW-100(200), SEA-100; 10 разделов; 3 выхода типа "ОК"; каналы передачи данных: GSM (2 SIM-карты), ТфОП; ТМ; RS-232; RS-485; удаленное управление и программирование; U-пит. 12...14 В; I-потр. 280 мА. В металлическом корпусе белого цвета под АКБ 12В 7Ач, габаритные размеры 255х182х70 мм, В комплекте блок питания PS-1215, GSM-антенна. | руб./шт | 6050
NEW | S400L-2GSM-BK12-W "Нано LAN" клеммники (цвет белый) | Объектовый прибор; 4 ШС (расширение до 60); до 3 радиорасширителей SEW-100(200), SEA-100; 10 разделов; 3 выхода типа "ОК"; каналы передачи данных: GSM (2 SIM-карты), ТфОП, LAN (клеммы под винт); ТМ; miniUSB; RS-485; удаленное управление и программирование; U-пит. 12...14 В; I-потр. 280 мА. В компактном металлическом корпусе белого цвета, габаритные размеры 126х169х60 мм, В комплекте блок питания GSM-антенна. | руб./шт | 6050
NEW | S400L-2GSM-BK12-W-li "Нано LAN" клеммники (li-ion АКБ 2800мАч, цвет белый) | Объектовый прибор; 4 ШС (расширение до 60); до 3 радиорасширителей SEW-100(200), SEA-100; 10 разделов; 3 выхода типа "ОК"; каналы передачи данных: GSM (2 SIM-карты), ТфОП, LAN (клеммы под винт); ТМ; miniUSB; RS-485; удаленное управление и программирование; U-пит. 12...14 В; I-потр. 280 мА.; встроенный li-ion АКБ 3,7В 2800мА/ч. В компактном металлическом корпусе белого цвета, габаритные размеры 126х169х60 мм. В комплекте GSM антенна. | руб./шт | 6900
NEW | S400L-2GSM-BK12-W-li Kit "Нано LAN" клеммники (li-ion АКБ 2800мАч, цвет белый) | Объектовый прибор; 4 ШС (расширение до 60); до 3 радиорасширителей SEW-100(200), SEA-100; 10 разделов; 3 выхода типа "ОК"; каналы передачи данных: GSM (2 SIM-карты), ТфОП, LAN (клеммы под винт); ТМ; miniUSB; RS-485; удаленное управление и программирование; U-пит. 12...14 В; I-потр. 280 мА.; встроенный li-ion АКБ 3,7В 2800мА/ч. В компактном металлическом корпусе белого цвета, габаритные размеры 126х169х60 мм. В комплекте источник питания, GSM-антенна, считыватель TM и три ключа ТМ. | руб./шт | 7260
NEW | S400L-2GSM-KL-B "Нано LAN" клеммники | Объектовый прибор без корпуса; 4 ШС (расширение до 60); до 3 радиорасширителей SEW-100(200), SEA-100; 10 разделов; 3 выхода типа "ОК"; каналы передачи данных: GSM (2 SIM-карты), ТфОП, LAN (клеммы под винт); ТМ; miniUSB; RS-485; удаленное управление и программирование; U-пит. 12...14 В; I-потр. 280 мА. Габаритные размеры 62х27х82 мм. | руб./шт | 4719
NEW | S400L-2GSM-RJ-B "Нано LAN" RJ-45 | Объектовый прибор без корпуса; 4 ШС (расширение до 60); до 3 радиорасширителей SEW-100(200), SEA-100; 10 разделов; 3 выхода типа "ОК"; каналы передачи данных: GSM (2 SIM-карты), ТфОП, LAN (RJ-45); ТМ; miniUSB; RS-485; удаленное управление и программирование; U-пит. 12...14 В; I-потр. 280 мА. В компактном металлическом корпусе белого цвета, габаритные размеры 62х27х82 мм. | руб./шт | 4719
| S400L-2GSM-SBK25-W Нано LAN RJ-45 (под АКБ 7Ач, цвет белый) | Объектовый прибор; 4 ШС (расширение до 60); до 3 радиорасширителей SEW-100(200), SEA-100; 10 разделов; 3 выхода типа "ОК"; каналы передачи данных: GSM (2 SIM-карты), ТфОП, LAN (RJ-45); ТМ; miniUSB; RS-485; удаленное управление и программирование; U-пит. 12...14 В; I-потр. 280 мА. В металлическом корпусе белого цвета под АКБ 12В 7Ач, габаритные размеры 255х182х70 мм, В комплекте блок питания PS-1215, GSM-антенна. | руб./шт | 6050
| S400L-2GSM-SBK25-W "Нано LAN" клеммники (под АКБ 7Ач, цвет белый) | Объектовый прибор; 4 ШС (расширение до 60); до 3 радиорасширителей SEW-100(200), SEA-100; 10 разделов; 3 выхода типа "ОК"; каналы передачи данных: GSM (2 SIM-карты), ТфОП, LAN (клеммы под винт); ТМ; miniUSB; RS-485; удаленное управление и программирование; U-пит. 12...14 В; I-потр. 280 мА. В металлическом корпусе белого цвета под АКБ 12В 7Ач, габаритные размеры 255х182х70 мм, В комплекте блок питания PS-1215, GSM-антенна. | руб./шт | 6050
| S632-2GSM-BK25-W (S632-2GSM-BK), Бокс-комплект под 7Ач, белый | 6 ШС с расширением до 32 ШС, под 2 SIM-карты (GSM, GPRS, Contact-ID, голос), упр-е Touch Memory или клавиатура, возм. прослушивания помещения, работа с акк. 12В 7Ач. Программирование с РС | руб./шт | 8200
| S632-2GSM-BK - 1,2B (цвет черный) | Плата S632-2GSM-BS, блок питания PS-1215, GSM-антенна, бокс установочный металлический черный. Исполнение для установки аккумулятора емкостью 1,2Ач. Габаритные размеры (ШхВхГ): 204х247х60 мм | руб./шт | 8200
| S632-2GSM-BK - 1,2W (цвет белый) | Плата S632-2GSM-BS, блок питания PS-1215, GSM-антенна, бокс установочный металлический белый. Исполнение для установки аккумулятора емкостью 1,2Ач. Габаритные размеры (ШхВхГ): 204х247х60 мм | руб./шт | 8200
| S632-2GSM-BS (плата) | Объектовый прибор без корпуса; 6 ШС (расширение до 60); до 3 радиорасширителей SEW-100(200), SEA-100; 10 разделов; 3 выхода типа "СК"; 6 выходов типа "ОК"; каналы передачи данных: GSM (2 SIM-карты), ТфОП; ТМ; RS-232; RS-485; двусторонняя голосовая связь; удаленное управление и программирование; U-пит. 12...14 В; I-потр. 280 мА. | руб./шт | 6825
NEW | S800-2GSM-SBK25-W "Нано 8" (под АКБ 7Ач, цвет белый) | Объектовый прибор; 8 ШС (расширение до 60); до 3 радиорасширителей SEW-100(200), SEA-100; 10 разделов; 3 выхода типа "ОК"; каналы передачи данных: GSM (2 SIM-карты); ТМ; miniUSB; RS-485; удаленное управление и программирование; U-пит. 10.5...15 В; I-потр. 100 мА. В металлическом корпусе белого цвета под АКБ 12В 7Ач, габаритные размеры 255х182х70 мм, В комплекте блок питания PS-1215, GSM-антенна. | руб./шт | 6050
| S632-2GSM-BK20-W округлый (S632-2GSM-МВК) | Бокс комплект мини в компл.блок пит. PS-1215. 6ШС (до 32 ШС), 3 реле, 6 вых.«ОК», тел.лин., GSM/GPRS/SMS, 2 SIM, Contact ID, SMS и др., удален.управ., двусторонняя голосовая связь | руб./шт | 8200
NEW | S800-2GSM-B "Нано 8" (плата) | Объектовый прибор без корпуса; 8 ШС (расширение до 60); до 3 радиорасширителей SEW-100(200), SEA-100; 10 разделов; 3 выхода типа "ОК"; каналы передачи данных: GSM (2 SIM-карты); ТМ; miniUSB; RS-485; удаленное управление и программирование; U-пит. 10.5...15 В; I-потр. 100 мА. Габаритные размеры: 30х65х85 | руб./шт | 4719
| SE-10-B (плата) | Расширитель шлейфов для S632-2GSM. 10ШС, светодиод.индикация, RS-485, 81х63х18мм | руб./шт | 1455
| SEA-100L-B (плата) | Расширитель для S632-2GSM (плата). До 99 адр.извещ.SystemSensor «Leonardo». | руб./шт | 1040
| SEW-200 "АСТРА РИ-М" (плата) | Расширитель для подключения до 100 беспроводных извещателей. Астра РИ-М Пластиковый корпус для самостоятельной установки. | руб./шт | 2632.5
| SEW-200 Радиорасширитель "Crow" | Подключение до 32 беспроводных извещателей Crow | руб./шт | 3510
| SEW-200R Радиорасширитель "Ладога-РК" | Расширитель для подключения до 99 беспроводных извещателей. Ладога - РК Пластиковый корпус для самостоятельной установки. | руб./шт | 1460
| SKW-110 | Светодиодная, беспроводная клавиатура, работает через расширитель SEW-200R (Ладога РК) со всеми объектовыми приборами кроме SR103-2GSM Ретро | руб./шт | 1950
NEW | KEY-400 | Радиоканальный брелок для управления для работы с SEW-200R (Риэлта-Контакт-Р) 4-х кнопочный; f-раб.433,05...434,79 МГц; два частотных канала (основной и резервный); элемент питания CR2032. | руб./шт | 1080
NEW | MC-100 | Извещатель охранный магнитоконтактный радиоканальный для работы с SEW-200R (Риэлта-Контакт-Р); f-раб.433,05...434,79 МГц; два частотных канала (основной и резервный); элемент питания LR6 1,5 В (АА) | руб./шт | 1280
NEW | PIR-100 | Извещатель охранный оптико-электронный радиоканальный для работы с SEW-200R (Риэлта-Контакт-Р); f-раб.433,05...434,79 МГц; два частотных канала (основной и резервный); зона обнаружения до 7,5 м; иммунитет к животным до 10 кг; два элемента питания LR6 1,5 В (АА) | руб./шт | 1620
| SLK-200 | Клавиатура с графическим ЖКИ, 16 клавиш, белая подсветка | руб./шт | 2375
| SLK-300 | Клавиатура с графическим ЖКИ, 16 клавиш, белая подсветка, встроенный считыватель Rfid формата EM-Marine | руб./шт | 2615
| SNM-100L-B (плата) | Интернет-модуль для S632-2GSM (плата). Интерфейс Ethernet 10/100 Base-TX. | руб./шт | 1695
| SPC-USB Кабель программирования для S632-2GSM | Кабель для программирования S632-2GSMc разъемом USB | руб./шт | 960
| SR103-2GSM ВК-7W (цвет белый) | Предназначен для приема данных от контрольных панелей любых производителей и последующей передачи на пульт централизованного наблюдения в GSM канале. Протоколы обмена: Ademco Contact ID (голос); Аргус-СТ (CSD), Pro-Net, SIA-IP (TCP/GPRS); U-пит.12В, I-потр.300мА, t-раб.-20...+35°С, 62х27х82 мм. Комплект в составе: Ретранслятор SR103-2GSM "Ретро"; Блок питания PS-1215; Бокс установочный металлический под АКБ 12В/7Ач.. | руб./шт | 6170
| SR103-2GSM ВК-2,3B (цвет черный) | Предназначен для приема данных от контрольных панелей любых производителей и последующей передачи на пульт централизованного наблюдения в GSM канале, в металлическом боксе черного цвета, укомплектован блоком питания PS-1215. Исполнение для установки аккумулятора 2,3 или 1,2 Ач. Габаритные размеры (ВШГ): 247х204х60 мм | руб./шт | 6170
| SR103-2GSM ВК-2,3W (цвет белый) | Предназначен для приема данных от контрольных панелей любых производителей и последующей передачи на пульт централизованного наблюдения в GSM канале, в металлическом боксе белого цвета, укомплектован блоком питания PS-1215. Исполнение для установки аккумулятора 2,3 или 1,2 Ач. Габаритные размеры (ВШГ): 247х204х60 мм | руб./шт | 6170
| SR103-2GSM Ретранслятор "Ретро" | Предназначен для приема данных от контрольных панелей любых производителей и последующей передачи на пульт централизованного наблюдения в GSM канале. Протоколы обмена: Ademco Contact ID (голос); Аргус-СТ (CSD), Pro-Net, SIA-IP (TCP/GPRS); U-пит.12В, I-потр.300мА, t-раб.-20...+35°С, 62х27х82 мм | руб./шт | 4840
| ST-01 | Для двусторонней связи с объектом на S632-2GSM | руб./шт | 611
| STS | Датчик температурный для S632-2GSM с интерф.Dallas 1-Wire (TouchMemory). U-пит.9...15В, I-потр.5мА, Траб.-55...+125С, кабель 1,8м. | руб./шт | 690
| SEW-100-B "ROISCOK" (плата) | Радиорасширитель для S632-2GSM (плата). До 99 беспров.извещ. «ROISCOK». | руб./шт | 1165
| SEW-100-B "Ладога-РК" (плата) | Радиорасширитель для S632-2GSM (плата). До 99 беспров.извещ. «Ладога-РК». | руб./шт | 1165
| SEA-100R-B (плата) | Расширитель для S632-2GSM (плата). До 99 адр.извещ. «Ладога-А». | руб./шт | 1040
| T34-GSM Модем | СПИ для платежных терминалов и банкоматов, учета энергоресурсов и т.д., под 2 SIM-карты, интерфейсы – USB 2.0, RS-232, RS-485 (опция) | руб./шт | 5350
| TAVR | Контрольная панель с отдельным GSM-модулем со связью по радиоканалу (до 250м). Встроенный пассивный ИК-извещатель движения и пожарный тепловой извещатель. | руб./шт | 5550
| TAVR-2 (GSM-Дача-02) | Авт.GSM сигнал., до 8 радиокан.охранн.извещ. 868МГц (до 250м), SMS и голос.на 5 абон., задержк.на вход, постан./снят. - SMS или ключ ТМ, контр.баланса, встр.дат.темпер., питание от батарей и/или 220В, t-раб.-20...+40С, 120х128х36мм. Состав: контр.панель с ИК, радиогеркон, GSM коммун. | руб./шт | 9100
| Teplocom GSM | Прибор управления температурой с GSM коммуникатором, 1 вход подключения термодатчика, 1 выход управления нагрузкой 100 В / 100 мА, напряжение питания 220 В, резервный источник питания 3,6 В типоразмера 18650, диапазон рабочих температур +5…+40°С, габаритные размеры 140х105х40 мм. В комплекте: теплоинформатор, сетевой адаптер, датчик температуры, датчик протечки. | руб./шт | 6950
| TK-306-B | Технология гибридного сенсора для высокой надежности и защиты от случайных нажатий. Индикация 6 разделов, питания и каналов связи. Интерфейс RS-485. Цвет черный. | руб./шт | 825
| TK-306-W | Технология гибридного сенсора для высокой надежности и защиты от случайных нажатий. Индикация 6 разделов, питания и каналов связи. Интерфейс RS-485. Цвет белый. | руб./шт | 825
| X100 комплект GSM-сигнализации | Комплект для самостоятельной установки охранной GSM-сигнализации. Состав комплекта: GSM-розетка «EXPRESS POWER», радиобрелок БН-3С, извещатель Рапид-Р2 | руб./шт | 7959
| X700 комплект GSM-сигнализации | Комплект для самостоятельной установки охранной GSM-сигнализации. Состав комплекта: GSM-розетка «EXPRESS POWER», радиобрелок БН-3С, извещатель Рапид-Р2 (3 шт), извещатель «Полюс-Р2», оповещатель «Призма-С» | руб./шт | 13112
| АРМ Центавр Lite | Программное обеспечение дежурного оператора. Без ограничения количества сетевых мест. Не более 100 объектов. | руб./шт | 8855
| БН-1-С | Дополнительный брелок для GSM сигнализации «EXPRESS GSM» | руб./шт | 414
| Брелок для "Полюс-GSM" | Дополнительный магнитный брелок для Полюс GSM. | руб./шт | 78
| ВЕРСЕТ-GSM 03 ВМ | ППКОП с GSM-коммуникатором, 2 SIM карты, 3 ШС, вых."ОК" до 1А с контр., 4ПЦН, управление ключами ТМ и по GSM каналу, SMS оповещ.(до 10 номеров абонентов), работа со станцией мониторинга «ВЕТТА-50 GSM», контр.температ. (до 3 датчиков ВС-ЦТ-В), Uпит.110...250В, под АКБ 12В 4,5 или 7Ач, вход внешнего РИП, tраб.-40...+55°С, конфигурирование с помощью ПК | руб./шт | 7894
| ВЕРСЕТ-GSM 06 ВМ | ППКОП с GSM-коммуникатором, 2 SIM карты, 6 ШС, вых."ОК" до 1А с контр., 4ПЦН, управление ключами ТМ и по GSM каналу, SMS оповещ.(до 10 номеров абонентов), работа со станцией мониторинга «ВЕТТА-50 GSM», контр.температ. (до 3 датчиков ВС-ЦТ-В), Uпит.110...250В, под АКБ 12В 4,5 или 7Ач, вход внешнего РИП, tраб.-40...+55°С, конфигурирование с помощью ПК | руб./шт | 8543
| ВЕРСЕТ-GSM 09 ВМ | ППКОП с GSM-коммуникатором, 2 SIM карты, 9 ШС, вых."ОК" до 1А с контр., 4ПЦН, управление ключами ТМ и по GSM каналу, SMS оповещ.(до 10 номеров абонентов), работа со станцией мониторинга «ВЕТТА-50 GSM», контр.температ. (до 3 датчиков ВС-ЦТ-В), Uпит.110...250В, под АКБ 12В 4,5 или 7Ач, вход внешнего РИП, tраб.-40...+55°С, конфигурирование с помощью ПК | руб./шт | 9791
| ВЕТТА-50 GSM | Станция мониторинга на 50 объектов, работа с приборами ООО «ВЕРСЕТ» и сигнализаторами серии «Express GSM» производства НПО «Сибирский Арсенал», 2SIM. Встроенный источник резервного питания. | руб./шт | 9179
| ВС-ДП | Датчик протечки воды для приборов ВЕРСЕТ, ВЕРСЕТ GSM, ВЕРСЕТ-ДОМ, длина кабеля 5 метров | руб./шт | 509
| ВЭРС-ПК 16 П ТРИО-М | 16ШС. 30 номеров телефонов (GSM, ГТС, SMS), 34 инф.сообщ.в 9 группах, 3 ПЦН управ.по телеф., автом.отслеживание баланса и темп., управ. кнопками и ключ.ТМ, под АКБ 12В/7 Ач, пластм.корпус | руб./шт | 9032
| ВЭРС-ПК 2 П ТРИО-М версия 3.2 | 2ШС, 72 номеров оповещения (GSM, ГТС, SMS), 37 сообщ. в 9 группах, 3 ПЦН управл.по телеф., контр.баланса и темпер., аудио контроль, контр.вых.на оповещ., програм.с помощ.кнопок или с помощью компьютера, управ. кнопками и ключ.ТМ, U-пит.220В, под АКБ12В/4,5Ач, пластмассовый корпус. | руб./шт | 6876
| ВЭРС-ПК 24 П ТРИО-М | 24ШС. 72 номеров телефонов (GSM, ГТС, SMS), 34 инф.сообщ.в 9 группах, 3 ПЦН управ.по телеф., автом.отслеживание баланса и темп., управ. кнопками и ключ.ТМ, под АКБ 12В/7 Ач, пластм.корпус | руб./шт | 9781
| ВЭРС-ПК 4 П ТРИО-М версия 3.2 | 4ШС, 72 номеров оповещения (GSM, ГТС, SMS), 37 сообщ. в 9 группах, 3 ПЦН управл.по телеф., контр.баланса и темпер., аудио контроль, контр.вых.на оповещ., програм.с помощ.кнопок или с помощью компьютера, управ. кнопками и ключ.ТМ, U-пит.220В, под АКБ12В/4,5Ач, пластмассовый корпус. | руб./шт | 7369
| ВЭРС-ПК 8 П ТРИО-М версия 3.2 | 8ШС, 72 номеров оповещения (GSM, ГТС, SMS), 37 сообщ. в 9 группах, 3 ПЦН управл.по телеф., контр.баланса и темпер., аудио контроль, контр.вых.на оповещ., програм.с помощ.кнопок или с помощью компьютера, управ. кнопками и ключ.ТМ, U-пит.220В, под АКБ12В/4,5Ач, пластмассовый корпус. | руб./шт | 8005
| Гранит-12А | 12ШС, Iшс.2мА, 2 SIM карты, оповещение по GSM, ГТС (голос, SMS) до 6 номеров, управление с помощью ТМ или кнопками, Uпит.220В, под АКБ 12В/7Ач, tраб.-20...+45°С, 285х210х95мм, програм. через USB порт. | руб./шт | 10224
| Гранит-2А | 2 ШС, Iшс.1.5мА, оповещение по GSM, ГТС (голос, SMS) до 12 номеров, управление с помощью ТМ, Uпит.220В, под АКБ 12В/7Ач, tраб.-20...+45°С, 285х210х95мм, програм.через SIM карту. | руб./шт | 8989
| Гранит-3А | 3 ШС, Iшс.2мА, 2 SIM карты, оповещение по GSM, ГТС (голос, SMS) до 6 номеров, управление с помощью ТМ или кнопками, Uпит.220В, под АКБ 12В/7Ач, tраб.-20...+45°С, 285х210х95мм, програм. через USB порт. | руб./шт | 8690
| Гранит-4А | 4 ШС, Iшс.1.5мА, оповещение по GSM, ГТС (голос, SMS) до 12 номеров, управление с помощью ТМ, Uпит.220В, под АКБ 12В/7Ач, tраб.-20...+45°С, 285х210х95мм, програм.через SIM карту. | руб./шт | 9365
| Гранит-5А | 5ШС, Iшс.2мА, 2 SIM карты, оповещение по GSM, ГТС (голос, SMS) до 6 номеров, управление с помощью ТМ или кнопками, Uпит.220В, под АКБ 12В/7Ач, tраб.-20...+45°С, 285х210х95мм, програм. через USB порт. | руб./шт | 9061
| Гранит-8А | 8ШС, Iшс.2мА, 2 SIM карты, оповещение по GSM, ГТС (голос, SMS) до 6 номеров, управление с помощью ТМ или кнопками, Uпит.220В, под АКБ 12В/7Ач, tраб.-20...+45°С, 285х210х95мм, програм. через USB порт. | руб./шт | 9563
| Датчик герконовый к TAVR-2 (GSM-дача-02) | Изв.охран.магнито-контактный радиоканал.868МГц для системы TAVR-2, Ризл.5мВт, элем.пит. DC 1.5B (АА) — 1 шт., t-раб.-20...+40С, 70х30х24мм | руб./шт | 1320
| ДИП GSM (ИП 212-63А-GSM) | Дымовой пожарный извещатель с GSM-оповещением на мобильный телефон владельца. При задымлении отправляет SMS и делает дозвон. Автономное питание-до 3 лет, до 6 тел. номеров -для оповещения, встроенная сирена 85 дБ. Солидарная работа-клеммы для подключения до 10 шт.автономных извещателей ИП212-63А, позволяет увеличивать площадь покрытия. | руб./шт | 3404
| Микрофон к ВЭРС-ТРИО | Микрофон активный для приборов ВЭРС-ПК ТРИО-М, 3-х проводный, напряжение питания 12 В, ток потребления 10 мА, выходное напряжение 300 мВ, диапазон рабочих температур -10...+50°C, габаритные размеры 10х42 мм, длина соединительного провода 200 мм | руб./шт | 462
| НЕВОД-GSM/GPRS | GSM/GPRS модем, симплексный режим передачи, внешние интерфейсы RS-485 и RS-232, напряжение питания 10…30 В, ток потребления 200 мА, диапазон рабочих температур -20…+55°С, габаритные размеры 118x70x50 мм, крепление на DIN-рейку. | руб./шт | 10500
| ПО "Гриф Селл Видео" | ПО для системы мониторинга "Гриф Селл Видео", 1…64000 объектов, GPRS-канал, поддержка до 256 патрульных групп, автоматическая передача фотографий в случае тревоги и возможность запроса фото с поставленного на охрану объекта | руб./шт | 25000
| Полюс-GSM | Магнитоконтактный датчик с GSM оповещением на телефон хозяина (до 6 номеров). Автономная работа (от батареи) – до 1 года, подключение внешних магнитоконтактных извещателей. Постановка на охрану магнитным брелоком, снятие с охраны – дозвоном. | руб./шт | 3581
| Полюс-GSM Аква | Датчик затопления (контроля уровня неагрессивной жидкости) с GSM оповещением на телефон хозяина (до 6 номеров). Автономная работа (от батареи) – до 1 года. Постановка на охрану при подаче питания. | руб./шт | 3649
| Полюс-GSM ПЦН | Контролирует состояние контактов реле (замкнуты/разомкнуты) какого-либо внешнего устройства. Когда состояние этих контактов изменяется (размыкаются либо замыкаются), Полюс GSM ПЦН отправляет сигнал о тревоге (звонок, SMS) на телефон хозяина (до 6 номеров) | руб./шт | 3649
| Полюс-GSM Термо (черный) | Датчик температуры с GSM оповещением на телефон хозяина (до 6 номеров). Раздельный контроль встроенного и выносного датчиков температуры. Автономная работа (от батареи) – до 1 года. Постановка на охрану при подаче питания. | руб./шт | 4226
| Юпитер-1939 (16 IP/GPRS), металл | Прибор приемно-контрольный охранно-пожарный, 16 шлейфов сигнализации, напряжение шлейфа 22 В, ток шлейфа 3,6 мА, 2 SIM карты, 1 Ethernet, USB, вход ТМ, 4 выхода ПЦН, 2 выхода питания извещателей 12 В 100 мА каждый, 1 выход сирены 12 В 100 мА, напряжение питания 12 В, ток потребления до 650 мА , габаритные размеры 205х260х75 мм, металлический корпус | руб./шт | 10200
| Юпитер-1931 (16 IP/GPRS), пластик | Прибор приемно-контрольный охранно-пожарный, 16 шлейфов сигнализации, напряжение шлейфа 22 В, ток шлейфа 3,6 мА, 2 SIM карты, 1 Ethernet, USB, вход ТМ, 4 выхода ПЦН, 2 выхода питания извещателей 12 В 100 мА каждый, 1 выход сирены 12 В 100 мА, напряжение питания 12 В, ток потребления до 650 мА , габаритные размеры 205х260х75 мм, пластиковый корпус | руб./шт | 10200
| Юпитер-1933 (16 IP/GPRS), пластик, встроенная клавиатура | Прибор приемно-контрольный охранно-пожарный, встроенная клавиатура, 16 шлейфа сигнализации, напряжение шлейфа 22 В, ток шлейфа 3,6 мА, 2 SIM карты, 1 Ethernet, USB, вход ТМ, 4 выхода ПЦН, 2 выхода питания извещателей 12 В 100 мА каждый, 1 выход сирены 12 В 100 мА, напряжение питания 12 В, ток потребления до 650 мА , габаритные размеры 205х260х75 мм, пластиковый корпус | руб./шт | 11400
| ППКОП "Юпитер-4 GSM" | Прибор приемно-контрольный охранно-пожарный, 4 шлейфа сигнализации, напряжение шлейфа 22 В, ток шлейфа 3,6 мА, 2 SIM карты, USB, вход ТМ, вход подключения микрофона, 4 выхода ПЦН, 1 выход сирены 12 В 100 мА, напряжение питания 187...242 В, потребляемая мощность 30 ВА, под АКБ 12 В 7Ач, габаритные размеры 205х260х75 мм, металлический корпус | руб./шт | 10800
| Юпитер-1439 (4 IP/GPRS), металл | Прибор приемно-контрольный охранно-пожарный, 4 шлейфа сигнализации, напряжение шлейфа 22 В, ток шлейфа 3,6 мА, 2 SIM карты, 1 Ethernet, USB, вход ТМ, 4 выхода ПЦН, 2 выхода питания извещателей 12 В 100 мА каждый, 1 выход сирены 12 В 100 мА, напряжение питания 12 В, ток потребления до 650 мА , габаритные размеры 205х260х75 мм, металлический корпус | руб./шт | 8880
| Юпитер-1431 (4 IP/GPRS), пластик | Прибор приемно-контрольный охранно-пожарный, 4 шлейфа сигнализации, напряжение шлейфа 22 В, ток шлейфа 3,6 мА, 2 SIM карты, 1 Ethernet, USB, вход ТМ, 4 выхода ПЦН, 2 выхода питания извещателей 12 В 100 мА каждый, 1 выход сирены 12 В 100 мА, напряжение питания 12 В, ток потребления до 650 мА , габаритные размеры 205х260х75 мм, пластиковый корпус | руб./шт | 8880
| Юпитер-1433 (4 IP/GPRS), пластик, встроенная клавиатура | Прибор приемно-контрольный охранно-пожарный, встроенная клавиатура, 4 шлейфа сигнализации, напряжение шлейфа 22 В, ток шлейфа 3,6 мА, 2 SIM карты, 1 Ethernet, USB, вход ТМ, 4 выхода ПЦН, 2 выхода питания извещателей 12 В 100 мА каждый, 1 выход сирены 12 В 100 мА, напряжение питания 12 В, ток потребления до 650 мА , габаритные размеры 205х260х75 мм, пластиковый корпус | руб./шт | 10080
| Юпитер-1839 (8 IP/GPRS), металл | Прибор приемно-контрольный охранно-пожарный, 8 шлейфов сигнализации, напряжение шлейфа 22 В, ток шлейфа 3,6 мА, 2 SIM карты, 1 Ethernet, USB, вход ТМ, 4 выхода ПЦН, 2 выхода питания извещателей 12 В 100 мА каждый, 1 выход сирены 12 В 100 мА, напряжение питания 12 В, ток потребления до 650 мА , габаритные размеры 205х260х75 мм, металлический корпус | руб./шт | 9480
| Юпитер-1831 (8 IP/GPRS), пластик | Прибор приемно-контрольный охранно-пожарный, 8 шлейфов сигнализации, напряжение шлейфа 22 В, ток шлейфа 3,6 мА, 2 SIM карты, 1 Ethernet, USB, вход ТМ, 4 выхода ПЦН, 2 выхода питания извещателей 12 В 100 мА каждый, 1 выход сирены 12 В 100 мА, напряжение питания 12 В, ток потребления до 650 мА , габаритные размеры 205х260х75 мм, пластиковый корпус | руб./шт | 9480
| Юпитер-1833 (8 IP/GPRS), пластик, встроенная клавиатура | Прибор приемно-контрольный охранно-пожарный, встроенная клавиатура, 8 шлейфа сигнализации, напряжение шлейфа 22 В, ток шлейфа 3,6 мА, 2 SIM карты, 1 Ethernet, USB, вход ТМ, 4 выхода ПЦН, 2 выхода питания извещателей 12 В 100 мА каждый, 1 выход сирены 12 В 100 мА, напряжение питания 12 В, ток потребления до 650 мА , габаритные размеры 205х260х75 мм, пластиковый корпус | руб./шт | 10680
| Призма-С | Радиоканальный комбинированный оповещатель (свет + сирена) для EXPRESS GSM вер.2. | руб./шт | 1592
| РА-1410 "Вилочка" (белый) | Источник вторичного электропитания стабилизированный, напряжение питания от сети переменного тока частотой 50 Гц 187...242 В, выходное напряжение постоянного тока 14 В, номинальный ток нагрузки 1 А, температура эксплуатации -20...+35°С | руб./шт | 750
| Риф-ОП8 с передатчиком GSM-PRO.12 | ППКОП 8ШС, U-шс 24В, до 3мА на ШС, программ.через USB, 2 контр.вых. «Сирена» «Лампа», 3 вых.ПЦН «Неисправность» «Тревога» «Пожар», вход ТМ, под АКБ 12В/7Ач, U-пит.220В, t-раб.-20...+40С, 245х194х85мм, в комплекте с передатчиком GSM-PRO | руб./шт | 11490
| Сигнализатор GSM "EXPRESS GSM MINI" | GSM сигнализатор в корпусе объемного извещателя с антисаботажной зоной, дальность зоны обнаружения 10 м, угол зоны обнаружения 87°, возможность подключения до 6 брелков БН-Р2-33, возможность подключения радиоканальной сирены Призма-С, до 6 номеров оповещения, элемент питания CR123A, диапазон рабочих температур -10...+50°С, габаритные размеры 74х51х38 мм. В комплекте: один брелок БН-Р2-33., кронштейн. | руб./шт | 5302
| Сигнализатор GSM "Photo EXPRESS GSM" с внешней антенной (белый корпус) | Беспроводной GSM-сигнализатор Photo EXPRESS GSM + 1 радиоканальный брелок. Определяет движение в охраняемой зоне (до 10 м), сообщает об этом на мобильный телефон дозвоном и/или отправкой SMS, а также делает фотографию помещения в момент тревоги и отправляет ее на E-mail. Работа с радиоканальными комбинированными оповещателями Призма-С. Элемент питания - 2х1,5В (типоразмер АА). Возможность подключения внешней антенны. | руб./шт | 7498
| ТК-510B | Работа по интерфейсу RS-485, эмуляция ключей ТМ с возможностью подключения к любому устройству чтения ТМ, индикатор состояния, работа с S-400 "Нано", с S632 и другими ППКОП. | руб./шт | 1455
| ТК-510W | Работа по интерфейсу RS-485, эмуляция ключей ТМ с возможностью подключения к любому устройству чтения ТМ, индикатор состояния, работа с S-400 "Нано", с S632 и другими ППКОП. | руб./шт | 1455
| УВС-ТМ на 16шл. | Устройство взятия-снятия (клавиатура), индикация состояния 16 шлейфов, эмуляция TouchMemory, длина кода5…12 символов, напряжение питания9…15 В, ток потребления 150 мА, диапазон рабочих температур -30…+50°C, габаритные размеры 100х125х25 мм | руб./шт | 2220
| УВС-ТМ на 4 шл. | Устройство взятия-снятия (клавиатура), индикация состояния 4 шлейфов, эмуляция TouchMemory, длина кода5…12 символов, напряжение питания9…15 В, ток потребления 150 мА, диапазон рабочих температур -30…+50°C, габаритные размеры 100х125х25 мм | руб./шт | 2220
| УВС-ТМ на 8шл. | Устройство взятия-снятия (клавиатура), индикация состояния 8 шлейфов, эмуляция TouchMemory, длина кода5…12 символов, напряжение питания9…15 В, ток потребления 150 мА, диапазон рабочих температур -30…+50°C, габаритные размеры 100х125х25 мм | руб./шт | 2220
| УОО "Юпитер-2403" | Устройство охранное объектовое, встроенная клавиатура, 4 шлейфа сигнализации, Ethernet, USB, вход ТМ, 1 выход ПЦН, напряжение питания 12 В, ток потребления до 200 мА, габаритные размеры 160х145х32 мм, пластиковый корпус | руб./шт | 4870
| УОО "Юпитер-2420" | Устройство охранное объектовое, 4 шлейфа сигнализации, напряжение шлейфа 10 В, ток шлейфа 3,6 мА, 2 SIM карты, USB, вход ТМ, напряжение питания 12 В, ток потребления до 220 мА, габаритные размеры 105х70х30 мм, пластиковый корпус | руб./шт | 5400
| Юпитер-2413 (4.01 IP/GPRS) | Устройство охранное объектовое, встроенная клавиатура, 4 шлейфа сигнализации, напряжение шлейфа 10 В, ток шлейфа 3,6 мА, 2 SIM карты, USB, вход ТМ, 1 выход ПЦН, напряжение питания 12 В, ток потребления до 650 мА, габаритные размеры 160х145х30 мм, пластиковый корпус | руб./шт | 7200
| Юпитер-2443 (4 IP/GPRS) | Устройство охранное объектовое, встроенная клавиатура, 4 шлейфа сигнализации, напряжение шлейфа 10 В, ток шлейфа 3,6 мА, 2 SIM карты, 1 Ethernet, USB, вход ТМ, 1 выход ПЦН, напряжение питания 12 В, ток потребления до 650 мА, габаритные размеры 160х145х30 мм, пластиковый корпус | руб./шт | 8880
| Юпитер-2444 (4 IP/GPRS), ЖК-дисплей | Прибор приемно-контрольный охранно-пожарный с ЖК-экраном, встроенная клавиатура, 4 шлейфа сигнализации, напряжение шлейфа 10 В, ток шлейфа 3,6 мА, 2 SIM карты, 1 Ethernet, USB, RS-485, вход ТМ, 1 выход ПЦН (250 В/5 А), напряжение питания 12 В, ток потребления до 550 мА , габаритные размеры 160х145х32 мм, пластиковый корпус | руб./шт | 10080
| Юпитер-2463 (4 IP/GPRS/Wi-Fi) | Устройство охранное объектовое, встроенная клавиатура, 4 шлейфа сигнализации, напряжение шлейфа 10 В, ток шлейфа 3,6 мА, 2 SIM карты, 1 Ethernet, Wi-Fi, USB, 2 входа RS-485, вход ТМ, 1 выход ПЦН, напряжение питания 12 В, ток потребления до 550 мА , габаритные размеры 160х145х32 мм, пластиковый корпус | руб./шт | 10080
| УОП-5-GSM Устройство оконечное пультовое | 4 телефонные линии, поддержка 2 SIM-карт, Contact-ID, SMS, Аргус-Т. Совместима с "Эгида-2", "Атлас-20" или автономная работа. | руб./шт | 23660
| УОП-6-2GSM | Два GSM-модуля. Прием извещений по 4 ТЛ, 2 GSM, GPRS, Ethernet. Contact ID, SMS, CSD. Работа с АРМ Центавр. Поддержка Эгида-2, Атлас-20, SurGard, Ademco 685, автономный прием на ЖКИ и принтер | руб./шт | 38600
| УОП-6-GSM | Один GSM-модуль. Прием извещений по 4 ТЛ, GSM (2 SIM), GPRS, Ethernet. Contact ID, SMS, CSD. Работа с АРМ Центавр. Поддержка Эгида-2, Атлас-20, SurGard, Ademco 685, автономный прием на ЖКИ и принтер | руб./шт | 32260
| S632-2GSM-KBK - 1,2BB (S632-2GSM-KBK24-BB) черный бокс, черная клавиатура | Плата S632-2GSM-BS, блок питания PS-1215, GSM-антенна, бокс установочный металлический черный, клавиатура ТК-510B. Исполнение для установки аккумулятора емкостью 1,2А/ч. Габаритные размеры (ШхВхГ): 204х247х60 мм | руб./шт | 9320
| S632-2GSM-KBK - 1,2BW (S632-2GSM-KBK24-BW) черный бокс, белая клавиатура | Плата S632-2GSM-BS, блок питания PS-1215, GSM-антенна, бокс установочный металлический черный, клавиатура ТК-510W. Исполнение для установки аккумулятора емкостью 1,2А/ч. Габаритные размеры (ШхВхГ): 204х247х60 мм | руб./шт | 9320
| S632-2GSM-KBK - 1,2WB (S632-2GSM-KBK24-WB) белый бокс, черная клавиатура | Плата S632-2GSM-BS, блок питания PS-1215, GSM-антенна, бокс установочный металлический белый, клавиатура ТК-510B. Исполнение для установки аккумулятора емкостью 1,2А/ч. Габаритные размеры (ШхВхГ): 204х247х60 мм | руб./шт | 9320
| S632-2GSM-KBK - 1,2WW (S632-2GSM-KBK24-WW) белый бокс, белая клавиатура | Плата S632-2GSM-BS, блок питания PS-1215, GSM-антенна, бокс установочный металлический белый, клавиатура ТК-510W. Исполнение для установки аккумулятора емкостью 1,2А/ч. Габаритные размеры (ШхВхГ): 204х247х60 мм | руб./шт | 9320
| АРМ Центавр Pro | Программное обеспечение дежурного оператора. Без ограничения количества объектов и сетевых мест | руб./шт | 25300
8.7 | Система беспроводной охранной сигнализации (СПИ) Астра-Y
| ПЦН Астра-Y | Пульт централизованного наблюдения, контроль 250 устройств оконечных объектовых (УОО), 2000 ШС/разделов, USB разъем для настройки системы с ПК с помощью программы Pconf-Y, возможность настройки с клавиатуры пульта | руб./шт | 5396
| УОО Астра-Y | Устройство оконечное объектовое (УОО), частота 433 МГц, 16 частотных каналов, дальность до 8700 м, 3 режима работы: автономный, расширенный, радиоудлинитель | руб./шт | 2802
| УОП Астра-Y | Устройство оконечное пультовое (УОП), частота 433 МГц, 16 част. каналов, дальность до 8700 м, 2 режима работы: автономно без ПЦН, расширенный с пультом "ПЦН Астра-Y" или ПК с Arm-Y | руб./шт | 2814
| ПДУ Астра-Y | Кнопка тревожной сигнализации, частота 433 МГц, 16 частотных каналов, двусторонний радиоканал, индикация доставки сигнала до приемника, контроль разряда элемента питания, дальность до 500 м, элемент питания CR2430 (2 шт.) | руб./шт | 1397
8.8 | Система передачи извещений "Андромеда"
8.8.1 | Контрольные панели
| Hunter-Pro 832 | Контрольная панель 8ШС (до 32), 16 разд., 32 польз., 32 RFID карт, до 41 програм.вых., 4 канала связи с ЦС (радио, телеф., GSM(GPRS/Voice/CSD), LAN/WAN), встроен.телеф.коммуник., Uпит.220В, Pпотр.35В, под АКБ 12В/7Ач, tраб.-10…+45°С, 270х335х95мм | руб./шт | 7314
| Hunter-Pro 896 | Контрольная панель 8ШС (до 96), 16 разд., 96 польз., 96 RFID карт, до 41 програм.вых., 4 канала связи с ЦС (радио, телеф., GSM(GPRS/Voice/CSD), LAN/WAN), встроен.телеф.коммуник., Uпит.220В, Pпотр.35В, под АКБ 12В/7Ач, tраб.-10…+45°С, 270х335х95мм | руб./шт | 7419
| Норд GSM | Контрольная панель cо встроенным GSM-модулем (GPRS/CSD/Voice), 2 SIM-карты, 8ШС, 32 раздела, 32 польз., вх.TM, Uпит.220В, Iпотр.300мА, под АКБ 12В/2,2Ач, tраб.-30…+50°С | руб./шт | 7690
NEW | Норд GSM Mini | Контрольная панель с встроенным GSM-модулем; 2 SIM; 4 универсальных входа/выхода; вход подключения ТМ/термодатчиков; выход питания охранных извещателей; miniUSB; U-пит.12 В; резервный источник питания 3.7 В; 150х96х33 мм | руб./шт | 5990
| Норд GSM (металлический корпус) | Контрольная панель cо встроенным GSM-модулем (GPRS/CSD/Voice), 2 SIM-карты, 8ШС, 32 раздела, 32 польз., вх.TM, Uпит.220В, Iпотр.300мА, под АКБ 12В/7Ач, tраб.-30…+50°С, габаритные размеры 258х295х81 мм, металлический корпус | руб./шт | 7990
| Норд GSM WRL | Контрольная панель cо встроенным GSM-модулем (GPRS/CSD/Voice), 2 SIM-карты, 8ШС, 6 разделов, до 31 беспровод.ус-ва, 48 польз., вх.TM, Uпит.220В, Iпотр.300мА, под АКБ 12В/2,2Ач, tраб.-30…+50°С | руб./шт | 7990
| Норд LAN | Контрольная панель cо встроенным Ethernet-адаптером , 8ШС, 32 разделов, 32 польз., вх.TM, Uпит.220В, Iпотр.300мА, под АКБ 12В/2,2Ач, tраб.-30…+50°С, габаритные размеры 200х187х61 мм, пластиковый корпус | руб./шт | 4990
| Плата Норд GSM | Контрольная панель со встроенным GSM-модулем (GPRS/CSD/Voice), 2 SIM-карты, 8ШС, 6 разделов, 48 польз., вх.TM, U-пит.12В, I-потр.300мА, t-раб.-30…+50°C | руб./шт | 5990
8.8.2 | Беспроводные извещатели и дополнительные устройства
| СН-СМК | Магнитоконтактный, радиоканальный fраб.433,05...434,79МГц, элем.питания CR123A, IP30, tраб.-20…+50°С, 112х41х32мм | руб./шт | 1390
| СН-ИК | Объемный, радиоканальный fраб.433,05...434,79МГц, зона обнаружения 10х10м, с иммунит.к живот., элем.питания CR123A(осн.)CR2032(резерв.), IP41, tраб.-20…+50°С, 105х75х56 мм | руб./шт | 1790
NEW | СН-Дым | Дымовой, радиоканальный f-раб.433,05...434,79МГц, элем.питания CR123A (осн.) CR2032 (резерв.), IP40, t-раб.-20…+50°C, 120х50мм | руб./шт | 2090
| СН-ИК-Улица | Извещатель охранный оптико-электронный уличный радиоканальный для работы с Норд GSM WRL, диапазон рабочих частот 433,05...434,79 МГц, дальность зоны обнаружения 12 м, угол обзора зоны обнаружения 90°, питание от двух элементов CR123А, степень защиты IP54, диапазон рабочих температур -40...+50°C, габаритные размеры 180х70х60 мм | руб./шт | 4290
| СН-Стекло | Акустический, радиоканальный fраб.433,05...434,79МГц, зона обнаружения 6м х 120°, элем.питания CR123A(осн.)CR2032(резерв.), IP30, tраб.-20…+50°С, 105х50х40мм | руб./шт | 2390
| СН-Цельсий | Датчик температуры радиоканальный для работы с панелью Норд GSM WRL, рабочая частота 433,05...434,79 МГц, элементы питания CR123A (основной) и CR2032 (резервный), IP30, t-раб.-20…+50°С, габаритные размеры 112×41×32 мм | руб./шт | 2590
| Выносной датчик температуры | Выносной датчик температуры для СН-Цельсий, IP65, диапазон рабочих температур -55…+125°С | руб./шт | 490
| СН-Брелок | Брелок управления 3 кнопочный, радиоканальный fраб.433,05...434,79МГц, элем.питания CR2032, IP40, tраб.-20…+50°С, 71х40х19мм | руб./шт | 1090
| СН-Ретр | Ретранслятор, fраб.433,05…434,79МГц, Pвых.10мВт, Uпит.10…15В, Iпотр.50мА, IP20, tраб.-30…+50°С, 82х57х32мм | руб./шт | 2190
| СН-Сирена | Оповещатель звуковой радиоканальный, уровень звукового давления 85 дБ, рабочая частота 433,05...434,79 МГц, два элемента питания CR123A(основной и резервный), степень защиты оболочкой IP20, диапазон рабочих температур -20…+55°С, габаритные размеры 121×54 мм | руб./шт | 2790
| СН-ИПР | Извещатель пожарный ручной радиоканальный, рабочая частота 433,05...434,79 МГц, индикация режимов работы, элемент питания CR123A(основной) CR2032 (резервный), степень защиты оболочкой IP54, диапазон рабочих температур -20…+55°С, габаритные размеры 106×98×70 мм | руб./шт | 2090
| СН-Вода | Датчик протечки воды радиоканальный, рабочая частота 433,05...434,79 МГц, индикация режимов работы, элемент питания CR123A(основной) CR2032 (резервный), степень защиты оболочкой IP30, диапазон рабочих температур -20…+50°С, габаритные размеры112×41×32 мм | руб./шт | 2090
8.8.3 | Клавиатурные блоки и устройства управления
| RX-6 | Клавиатура кодонаборная для панелей Норд и Captain, Uпит.12В, Iпорт.150мА, tраб.0…+45°С, 75х135х25мм | руб./шт | 1664
| RXN-400 | Клавиатура LCD для панелей Captain, Норд, Hunter-Pro всех модиф., Uпит.12В, Iпорт.150мА, tраб.0…+45°С, 155х125х35мм | руб./шт | 5012
| Комплект КДУ-ТМ | Комп.дист.управ.на ключах ТМ. Uпит.12В, Iпотр.100мА, tраб.0…+45°С, 115х55х20мм. В комплек.электр.плата и вынос.счит. | руб./шт | 2990
| K16-LCD | Клавиатура проводная, встроенный динамик, подсветка клавиш и экрана, 142х122х30 мм | руб./шт | 2990
| K14-LED | Клавиатура для контрольных панелей Норд RF, Норд LAN, Норд GSM, встроенный динамик, регулировка громкости, удаление от контрольной панели до 50 м, U-пит.9…14 В, I-потр.28 мА, t-раб.t-раб.-20…+50°С, габаритные размеры 150×96×33 мм | руб./шт | 1490
| СН-К | Пульт управления локальный радиоканальный для контрольной панели Норд GSM WRL, диапазон рабочих частот 433.05...434.79 МГц, светодиодные индикаторы режимов работы, основной элемент питания CR123A, резервный элемент питания CR123А, степень защиты оболочки IP20, диапазон рабочих температур -20...+50°С, габаритные размеры 150×95×30 мм | руб./шт | 2990
8.8.4 | Расширители и дополнительное оборудование
| EXP-PRO | Расшир.зон для панелей Hunter-Pro, 8ШС, Uпит.12В, Iпорт.12мА(max), 100×20×35мм | руб./шт | 1390
| I/O-8N | Расшир.зон для панелей Hunter-Pro, 8ШС, 1 встроен.реле, шина SECUbus, Uпит.12В, Iпорт.200мА, tраб.-10…+40°С, 195х150х40мм | руб./шт | 3658
| I/O-16 | Расшир.зон для панелей Hunter-Pro, 16ШС, 1 встроен.реле, шина SECUbus, Uпит.12В, Iпорт.400мА, tраб.-10…+40°С, 195х150х40мм | руб./шт | 5151
| I/O-R | Блок реле для панелей Hunter-Pro (до 4 модулей в системе), 8 реле, шина SECUbus, U-пит.12В, Iпорт.600мА, t-раб.-10…+40°C, 195х150х40мм | руб./шт | 6002
| I/O-WN | Радиокан.приемник оборуд.Visonic для панелей Hunter-Pro, fраб.868МГц, 24 радиоустр., шина SECUbus, Uпит.12В, Iпорт.600мА, tраб.-10…+40°С, 195х150х40мм | руб./шт | 5531
| I/O-F | Расшир.пожарных зон для панелей Hunter-Pro, 8ШС,1 встроен.реле, шина SECUbus | руб./шт | 6780
| Комплект COMAX | Комплект для программ.«Captain», «Hunter-Pro» (832, 896), ПФ «SAT-9», модуля GSM-200, модуля NET-4PRO. | руб./шт | 4779
| ПРИЗ-SA | Программно-аппаратный комплекс для программирования «Си-Норд» и «PIMA». RS-232, U пит.12В, tраб.0…+50°С, 130×104×30мм. В комплекте блок питания. | руб./шт | 9871
| ПСШ-2М | Преобразователь сигналов шлейфов, 2ШС, Uшс.20…23,8В, Iшс.11.5мА, Uпит.12В, tраб.-20…+40°С, 100×45×15мм | руб./шт | 720
| ППШ-2 | Преобразователь для подключения 2-х проводных извещателей в 4-х проводный шлейф, до 20 извещателей (с током потребления не более 100 мкА), диапазон рабочих температур -30...+50°C, габаритные размеры 43х39х15 мм | руб./шт | 490
8.8.5 | Антенны объектовые
| CN ADV 0,5 | Объектовая антенна для передатчиков VHF-диапазона (146...174 МГц), полуволновой диполь, штанга 50см, кабель RG58 10м, разъем UHF | руб./шт | 2345
| CN ADV IN | Объектовая антенна для передатчиков VHF-диапазона (146...174 МГц), полуволновой диполь внутри пластикового корпуса, вертик.поляризация, круговая диаграмма, разъем PL-259, 1050х25мм | руб./шт | 1590
| CN AGV | Объектовая антенна для передатчиков VHF-диапазона (146...174 МГц), четвертьволновая, разъем UHF | руб./шт | 240
| ANLI RD-88H | Объектовая антенна для передатчиков VHF-диапазона (430…470МГц), 2,15 dBi, разъем BNC, 390см | руб./шт | 990
8.8.6 | Радиопередатчики и модули связи
| Адаптер Ethernet | Модуль для передачи сообщений по каналу Ethernet для Норд GSM, Норд GSM WRL, Союз GSM BOX, Сержант GSM, Союз GSM PCB. | руб./шт | 1190
| TP-100H-1 (H) | Радиопередатчик VHF-диапазона(154…174МГц), Pвых.5Вт(max), Uпит.10,5…14В, tраб.-20…+45°С, 95х75х30мм | руб./шт | 4790
| TP-100H-1 (L) | Радиопередатчик VHF-диапазона(146—153МГц), Pвых.5Вт(max), Uпит.10,5…14В, tраб.-20…+45°С, 95х75х30мм | руб./шт | 4790
| TRV-100 High | Радиопередатчик VHF-диапазона(153...174МГц), Pвых.2,5Вт, Uпит.12В, Рпотр.21Вт(max), tраб.-10…+50°С, 95х73х30мм | руб./шт | 5012
| Союз GSM BOX | Коммуникатор GSM пультовой системы ПО«Центр охраны», 2 SIM-карты (GPRS, CSD, Voice, SMS), 2ШС, RS-232, PSTN IN, 1-Wire, mini-USB, U-пит.220В, под АКБ 12В/2,2Ач, t-раб.-30…+50°C, 200х187х61мм | руб./шт | 6490
| ТР-100 GSM IV | GSM коммуникатор, 4ШС, интерфейс TR-100, RS-232, имитация линии ГТС, габаритные размеры 105х70х15 мм, антенна в комплекте | руб./шт | 5990
8.8.7 | Дополнительное оборудование
| Телефонный роутер | Телефонный роутер, Ethernet, 2FXO/2FXS, Uпит.220В, tраб.0…+40°С, 233х167х355мм | руб./шт | 46800
| БВИ | Блок выносной индикации, 8 трехцветных индикаторов, питание от контрольной панели «Норд GSM» или «Норд RF», ток потребления 40 мА, диапазон рабочих температур -30...+50°С, габаритные размеры 106×108×35 мм | руб./шт | 1290
| Видеороутер | Видеороутер, до 4 IP камер, H.264, RTSP, 8 Mбит/с, Uпит.220В, tраб.0…+50°С, 90х67х39мм | руб./шт | 10990
| Форсаж-М | Зарядное устройство, Uпит.220В, Iзаряд.250…500мА | руб./шт | 1190
| УЗОР | Устройство защитного отключения, Uвх.127…380В, Uоткл.250В, Uподкл.242В, tоткл.0.2мс, tраб.-40…+60°С, 90,2х36,3х57,5мм | руб./шт | 990
| РПШ-8 | Расширитель шлейфов на 8 ШС для «Норд GSM», габаритные размеры 43×54×14 мм | руб./шт | 990
8.8.8 | Комплектующие для контрольных панелей
| Плата Hunter-Pro 832 | Плата контрольной панели 8ШС (до 32), 16 разд., 32 польз., 32 RFID карт, до 41 програм.вых., 4 канала связи с ЦС (радио, телеф., GSM(GPRS/Voice/CSD), LAN/WAN), встроен.телеф.коммуник., tраб.-30…+50°С, 270х335х95мм | руб./шт | 5221
| Плата Hunter-Pro 896 | Плата контрольной панели 8ШС (до 96), 16 разд., 96 польз., 96 RFID карт, до 41 програм.вых., 4 канала связи с ЦС (радио, телеф., GSM(GPRS/Voice/CSD), LAN/WAN), встроен.телеф.коммуник., tраб.-30…+50°С, 270×335×95мм | руб./шт | 5744
8.9 | Телеметрические модули "НЕВОД"
| Невод-5 | Радиомодем, рабочая частота 433.92 МГц, выходная мощность передатчика 10мВт, режим работы полудуплексный, интерфейс подключения RS-232/RS-485, скорость передачи данных до 19200 бит/с, напряжение питания 9…30В, ток потребления до 150 мА, диапазон рабочих температур -40...+70°С, габаритные размеры 200х100х62 мм, крепление на DIN-рейку | руб./шт | 10500
| Невод-5-19200-IP65 | Радиомодем, рабочая частота 433.92 МГц, выходная мощность передатчика 10мВт, режим работы полудуплексный, интерфейс подключения RS-232/RS-485, скорость передачи данных до 19200 бит/с, напряжение питания 9…30В, ток потребления до 150 мА, степень защиты оболочкой IP65, диапазон рабочих температур -40...+70°С, габаритные размеры 200х100х62 мм, крепление на DIN-рейку | руб./шт | 14000
| Невод+З | Модуль защиты кабельных линий, 3 канала защиты сигнальных линий, 1 канал защиты цифрового интерфейса RS-485, максимальный рабочих ток в канале до 140 мА, диапазон рабочих температур -25…+55°С, габаритные размеры 70x94x51 мм, крепление на DIN-рейку | руб./шт | 3000
| Невод+ТН | Модуль измерения тока и напряжения, 3 входа измерения тока, 3 входа измерения напряжения с нейтралью, диапазон входных токов 0...1 А, диапазон входных напряжений 40…300 В, интерфейс обмена данными RS-485, скорость передачи данных до 38400 бит/с, протокол передачи данных Advantech ADAM 4017(4050), Modbus RTU, напряжение питания 10...30 В, потребляемая мощность до 1 Вт, габаритные размеры 110х70х50 мм, крепление на DIN-рейку | руб./шт | 8500
| НЕВОД+М | Модуль сбора данных, 4 дифференциальных аналоговых входа, до 8 дискретных входов, 8 выходов типа "открытый коллектор", интерфейс обмена данными RS-485, скорость передачи данных до 38400 бит/с, протокол передачи данных Advantech ADAM 4017(4050), Modbus RTU, напряжение питания 10...30 В, потребляемая мощность до 2 Вт, габаритные размеры 110х70х50 мм, крепление на DIN-рейку | руб./шт | 8500
| Невод+ПР | Модуль гальванической изоляции сегментов сети, регенерации передаваемого сигнала, увеличения нагрузочной способности протяженности линии связи интерфейса RS-485, 8 портов RS-485, скорость передачи данных до 115 кбит/с, напряжение питания 10...30 В, потребляемая мощность до 2 Вт, габаритные размеры 110х70х50 мм, крепление на DIN-рейку | руб./шт | 10500
9 | Источники электропитания
9.1 | Бесперебойные с выходным напряжением 12 В
| PS1220G | Резервированный источник питания, входное напряжение 180...264 В, выходное напряжение 13,5...13,9 В, номинальный ток нагрузки 20 А, под аккумулятор 12 В 38(17 или 26) Ач, световая индикация режимов работы, диагностический выход "сухой контакт", защита от короткого замыкания, защита аккумулятора от глубокого разряда, диапазон рабочих температур +5...+40°С, габаритные размеры 304х207х480 мм | руб./шт | 14861
| SKAT 12-4.0 TOP | 12 В, 4А, уникальный корпус потолочного крепления под АКБ 7—12 Ач, диапазон входного напряжения 170-250. 2 индикатора, информационный выход "Пропадание сети", защита выхода от перегрузки и КЗ, защита АКБ от глубокого разряда, КЗ и переполюсовки, контроль наличия АКБ, холодный пуск. | руб./шт | 4580
| SKAT-12-1,0DIN | Резервированный источник питания с креплением на DIN рейку, входное напряжение 187...250 В, выходное напряжение 13,5...14 В, номинальный ток нагрузки 0,7 А, максимальный ток нагрузки 1 А (до 5 сек), под внешний аккумулятор 12 В 1,2 Ач, световая индикация режимов работы, защита от короткого замыкания, диапазон рабочих температур -10...+40°С, габаритные размеры 53х88х71 мм | руб./шт | 890
| SKAT-12-3,0-DIN | Резервированный источник питания с креплением на DIN рейку, входное напряжение 187...242 В, выходное напряжение 10.5...13,95 В, номинальный ток нагрузки 2.5 А, максимальный ток нагрузки 3 А (до 5 сек), под внешний аккумулятор 12 В 12 Ач, световая индикация режимов работы, защита от короткого замыкания, диапазон рабочих температур 0...+40°С, габаритные размеры 139х89х65 мм | руб./шт | 1780
| SKAT-12-6.0DIN | Резервированный источник питания с креплением на DIN рейку, входное напряжение 160...250 В, выходное напряжение 13,5...13,9 В, номинальный ток нагрузки 5 А, максимальный ток нагрузки 6 А, под внешний аккумулятор 12 В 7 Ач, световая индикация режимов работы, защита от короткого замыкания, степень защиты оболочкой IP20, диапазон рабочих температур -10...+40°С, габаритные размеры 139x88,5x63,5 мм | руб./шт | 3120
| SKAT-12DC-1.0 Li-ion | Резервированный источник питания с креплением на DIN рейку, входное напряжение 187...242 В, выходное напряжение 12...12,6 В, номинальный ток нагрузки 1 А, внутренний аккумулятор Li-ion 7.4 В 5.2 Ач, световая индикация режимов работы, защита от короткого замыкания, степень защиты оболочкой IP20, диапазон рабочих температур 0...+40°С, габаритные размеры 139х89х65 мм | руб./шт | 2470
| SKAT-V.12DC-18 Rack | Резервированный источник питания для установки в 19" шкаф, высота 2U, входное напряжение 170...250 В, выходное напряжение 13...13,7 В, номинальный ток нагрузки 18 А, максимальный ток нагрузки 20 А, под внешний аккумулятор 12 В 26...100 Ач, световая индикация режимов работы, диагностические выходы типа "открытый коллектор", защита от короткого замыкания, защита аккумулятора от глубокого разряда, диапазон рабочих температур 0...+40°С, габаритные размеры 483х286х88 мм | руб./шт | 21830
| SKAT-V.12DC-18 исп.5 | Резервированный источник питания уличного исполнения, входное напряжение 170...250 В, выходное напряжение 13...13,7 В, номинальный ток нагрузки 18 А, максимальный ток нагрузки 20 А, под внешний аккумулятор 12 В 26...100 Ач, световая индикация режимов работы, диагностические выходы типа "открытый коллектор", защита от короткого замыкания, защита аккумулятора от глубокого разряда, степень защиты оболочкой IP56, диапазон рабочих температур -30...+40°С, габаритные размеры 230х81,5х180 мм | руб./шт | 27560
| SKAT-V.12DC-18 исп.5000 | Резервированный источник питания, входное напряжение 170...250 В, выходное напряжение 13...13,7 В, номинальный ток нагрузки 18 А, максимальный ток нагрузки 20 А, под два аккумулятора аккумулятор 12 В 26 Ач, световая индикация режимов работы, диагностические выходы типа "открытый коллектор", защита от короткого замыкания, защита аккумулятора от глубокого разряда, диапазон рабочих температур 0...+40°С, габаритные размеры 458х535,5х192 мм | руб./шт | 20230
| SKAT-V.12DC-18 исп.5М | Резервированный источник питания уличного исполнения, входное напряжение 170...250 В, выходное напряжение 12,4 …13,8 В, номинальный ток нагрузки 18 А, под два аккумулятора 12 В до 26...100 Ач, световая индикация режимов работы, диагностические выходы типа "открытый коллектор", защита от короткого замыкания, защита аккумулятора от глубокого разряда, степень защиты оболочкой IP65, диапазон рабочих температур -40...+40°С, габаритные размеры 300х155х430 мм | руб./шт | 22050
| SKAT-V.12DC-24 исп. 5000 | Резервированный источник питания, входное напряжение 170...250 В, выходное напряжение 13...13,8 В, номинальный ток нагрузки 24 А, корпус под аккумулятор 12 В 40 Ач, регулируемый ток заряда, возможно использование аккумуляторов 12 В 17...250 Ач, световая индикация режимов работы, диагностические выходы типа "открытый коллектор", защита от короткого замыкания, защита аккумулятора от глубокого разряда, диапазон рабочих температур 0...+40°С, габаритные размеры 460х438х192 мм | руб./шт | 23460
| SKAT-V.12DC-4 ICE | Резервированный источник питания уличного исполнения, входное напряжение 180...245 В, выходное напряжение 10,5...14 В, номинальный ток нагрузки 4 А, максимальный ток нагрузки 5 А, под аккумулятор 12 В 7...40 Ач, регулируемый ток заряда, световая индикация режимов работы, диагностические выходы типа "сухой контакт", защита от короткого замыкания, защита аккумулятора от глубокого разряда, степень защиты оболочкой IP56, диапазон рабочих температур -40...+30°С, габаритные размеры 440х310х147 мм | руб./шт | 36380
| Астра-712/0 | Источник вторичного электропитания резервированный, напряжение питания от сети переменного тока частотой 50 Гц 187...242 В, выходное напряжение постоянного тока 11.4…12.6 В, максимальный ток нагрузки 1 А, рекомендуемый аккумулятор 12 В/7 Ач, световая индикация режимов работы, диагностические выходы "сухой контакт" исправности аккумуляторной батареи и наличии выходного напряжения по ГОСТ 53325-2009, электронная защита от короткого замыкания, защита аккумулятора от глубокого разряда, габаритные размеры 165×190×80 мм, пластиковый корпус | руб./шт | 1839
| ББП-20 (Элтех) | Источник вторичного электропитания резервированный, напряжение питания от сети переменного тока частотой 50 Гц 198...242 В, выходное напряжение постоянного тока 13.4…13.8 В, номинальный ток нагрузки 2 А, максимальный ток нагрузки 2,4 А, рекомендуемый аккумулятор 12 В/7 Ач, световая индикация режимов работы, защита от короткого замыкания, защита аккумулятора от глубокого разряда, габаритные размеры 235x165x80 мм, металлический корпус | руб./шт | 1160
| ББП-20 | Источник вторичного электропитания резервированный, напряжение питания от сети переменного тока частотой 50 Гц 165...264 В, выходное напряжение постоянного тока 13.4...13.8 В, номинальный ток нагрузки 2 А, максимальный ток нагрузки 2.5 А, рекомендуемый аккумулятор 12 В/7 Ач, световая индикация режимов работы, габаритные размеры 164×169×72 мм, металлический корпус | руб./шт | 830
| ББП-20 исп.1 | Источник вторичного электропитания резервированный, напряжение питания от сети переменного тока частотой 50 Гц 165...264 В, выходное напряжение постоянного тока 13.4...13.8 В, номинальный ток нагрузки 2 А, максимальный ток нагрузки 2.5 В, рекомендуемый аккумулятор 12 В/7 Ач, световая индикация режимов работы, габаритные размеры 170х160х77 мм, пластиковый корпус | руб./шт | 800
| ББП-20М (Элтех) | Источник вторичного электропитания резервированный, напряжение питания от сети переменного тока частотой 50 Гц 198...242 В, выходное напряжение постоянного тока 13.4...13.8 В, номинальный ток нагрузки 2 А, максимальный ток нагрузки 2.4 В, рекомендуемый аккумулятор 12 В/7 Ач, световая индикация режимов работы, габаритные размеры 235x165x80 мм, металлический корпус | руб./шт | 1020
| ББП-30 исп.1 | Источник вторичного электропитания резервированный, напряжение питания от сети переменного тока частотой 50 Гц 80...265 В, выходное напряжение постоянного тока 13.4...13.8 В, номинальный ток нагрузки 3 А, рекомендуемый аккумулятор 12 В/7 Ач, световая индикация режимов работы, электронная защита от короткого замыкания, защита аккумулятора от глубокого разряда, габаритные размеры 240х170х80 мм, металлический корпус | руб./шт | 1395
| ББП-30 исп.2 | Источник вторичного электропитания резервированный, напряжение питания от сети переменного тока частотой 50 Гц 80...265 В, выходное напряжение постоянного тока 13.4...13.8 В, номинальный ток нагрузки 3 А, максимальный ток нагрузки 4.9 В, рекомендуемый аккумулятор 12 В 7 или 17 Ач, световая индикация режимов работы, электронная защита от короткого замыкания, защита аккумулятора от глубокого разряда, габаритные размеры 288х298х78 мм, металлический корпус | руб./шт | 2405
| ББП-30ТР исп. 1 | Источник вторичного электропитания резервированный, напряжение питания от сети переменного тока частотой 50 Гц 110...220 В, выходное напряжение постоянного тока 12.6...13.6 В, номинальный ток нагрузки 3 А, максимальный ток нагрузки 3.6 А, рекомендуемый аккумулятор 12 В/7 Ач, световая индикация режимов работы, диагностические выходы "открытый коллектор" исправности аккумуляторной батареи и наличии выходного напряжения по ГОСТ 53325-2009, электронная защита от короткого замыкания, защита аккумулятора от глубокого разряда, габаритные размеры 240х170х80 мм, металлический корпус | руб./шт | 1258
| ББП-40 | Источник вторичного электропитания резервированный, напряжение питания от сети переменного тока частотой 50 Гц 165...264 В, выходное напряжение постоянного тока 13.1...13.5 В, номинальный ток нагрузки 4 А, максимальный ток нагрузки 4.5 А, рекомендуемый аккумулятор 12 В 7 Ач, световая индикация режимов работы, защита аккумулятора от глубокого разряда, габаритные размеры 164х167х72 мм, металлический корпус | руб./шт | 1180
| ББП-40 исп.2 | Источник вторичного электропитания резервированный, напряжение питания от сети переменного тока частотой 50 Гц 165...264 В, выходное напряжение постоянного тока 13.4...13.8 В, номинальный ток нагрузки 4 А, рекомендуемый аккумулятор 12 В 17 Ач, световая индикация режимов работы, защита аккумулятора от глубокого разряда, габаритные размеры 288×298×78 мм, металлический корпус | руб./шт | 2100
| ББП-60 | Источник вторичного электропитания резервированный, напряжение питания от сети переменного тока частотой 50 Гц 165...264 В, выходное напряжение постоянного тока 13.1...13.5 В, номинальный ток нагрузки 6 А, максимальный ток нагрузки 6.5 А, рекомендуемый аккумулятор 12 В 7 Ач, световая индикация режимов работы, защита аккумулятора от глубокого разряда, габаритные размеры 288×298×78 мм, металлический корпус | руб./шт | 1670
| ББП-60 исп.2 | Источник вторичного электропитания резервированный, напряжение питания от сети переменного тока частотой 50 Гц 165...264 В, выходное напряжение постоянного тока 13.4...13.8 В, номинальный ток нагрузки 6 А, рекомендуемый аккумулятор 12 В 17 Ач, световая индикация режимов работы, защита аккумулятора от глубокого разряда, габаритные размеры 288×298×78 мм, металлический корпус | руб./шт | 2390
| ББП-80 исп.1 | Источник вторичного электропитания резервированный, напряжение питания от сети переменного тока частотой 50 Гц 110...220 В, выходное напряжение постоянного тока 13.4...13.8 В, номинальный ток нагрузки 8 А, максимальный ток нагрузки 9.6 В, рекомендуемый аккумулятор 12 В/17 Ач, световая индикация режимов работы, электронная защита от короткого замыкания, защита аккумулятора от глубокого разряда, габаритные размеры 288х298х79 мм | руб./шт | 3700
| ББП-80х1 v.16 RACK 1U | Блок бесперебойного питания для установки в стойку 19", напряжение питания от сети переменного тока частотой 50 Гц 110...250 В, выходное напряжение постоянного тока 12,6...13,6 В, номинальный ток нагрузки 0,5 А по каждому из 16 каналов, рекомендуемый аккумулятор 12 В 17 Ач, электронная защита от короткого замыкания и перегрузки, защита аккумулятора от глубокого разряда, 1U | руб./шт | 6100
| ББП-80х2 v.16 RACK 3U | Блок бесперебойного питания для установки в стойку 19", в корпусе установлены 2 независимых ББП-80ТР, напряжение питания от сети переменного тока частотой 50 Гц 110...250 В, выходное напряжение постоянного тока 12,6...13,6 В, номинальный ток нагрузки 1 А по каждому из 16 каналов, рекомендуемый аккумулятор 12 В 12 Ач по 2 шт на каждый ББП-80ТР, электронная защита от короткого замыкания и перегрузки, защита аккумулятора от глубокого разряда, 3U | руб./шт | 12900
| БИРП-12/1,6 | Источник вторичного электропитания резервированный, напряжение питания от сети переменного тока частотой 50 Гц 150...265 В, выходное напряжение постоянного тока 11,88...12,12 В, номинальный ток нагрузки 1 А, максимальный ток нагрузки 1,6 А, под аккумулятор 12 В/7 Ач, световая индикация режимов работы, диагностический выход "открытый коллектор" наличия выходного напряжения, электронная защита от короткого замыкания, защита аккумулятора от глубокого разряда, габаритные размеры 170х220х80 мм, металлический корпус | руб./шт | 1467
| БИРП-12/10,0 | 12 В; 9,5 А, кратковременно до 10,0 А; под 2 шт. АКБ 12,0 Ач; | руб./шт | 6510
| БИРП-12/10,0L (Video) | 12 В ±0,12%; 10,0 А, кратковременно до 10,5 А; под 2 шт. АКБ 40,0 Ач; | руб./шт | 7100
| БИРП-12/10,0V (Video) | Блок резервированного электропитания трансф.под два АКБ 12В/12Ач, защ.от перегрузки, КЗ, от глуб.разр., U-вых.12В, I-вых.9.5 (10) А, IP30, 320х245х115мм. | руб./шт | 6170
| БИРП-12/2,0 | Источник вторичного электропитания резервированный, напряжение питания от сети переменного тока частотой 50 Гц 150...265 В, выходное напряжение постоянного тока 11,88...12,12 В, номинальный ток нагрузки 2 А, максимальный ток нагрузки 3 А, под аккумулятор 12 В/7 Ач, световая индикация режимов работы, диагностические выходы "открытый коллектор" исправности аккумуляторной батареи и наличии выходного напряжения, электронная защита от короткого замыкания, защита аккумулятора от глубокого разряда, габаритные размеры 170х220х80 мм, металлический корпус | руб./шт | 2300
| БИРП-12/2,5 (14 Ач) | Источник вторичного электропитания резервированный, напряжение питания от сети переменного тока частотой 50 Гц 150...265 В, выходное напряжение постоянного тока 11,88...12,12 В, номинальный ток нагрузки 2,5 А, максимальный ток нагрузки 2,8 А, под два аккумулятора 12 В/7 Ач, световая индикация режимов работы, диагностические выходы "открытый коллектор" исправности аккумуляторной батареи и наличии выходного напряжения, электронная защита от короткого замыкания, защита аккумулятора от глубокого разряда, габаритные размеры 325х225х92 мм, металлический корпус | руб./шт | 3522
| БИРП-12/2,5 (7 Ач) для СКУД | 12 В; 2,5 А, кратковременно до 5,0 А; под АКБ 7,0 Ач | руб./шт | 2516
| БИРП-12/2,5XL | 12 В; 2,5 А, кратковременно до 3,0 А; под 2 шт. АКБ 40,0 Ач; уменьшенное время заряда аккумулятора | руб./шт | 5660
| БИРП-12/2,5В | 12 В; 2,5 А, кратковременно до 3,0 А; под 2 шт. АКБ 12,0 Ач; | руб./шт | 3962
| БИРП-12/2,5Т | 12 В; 2,5 А, кратковременно до 3,0 А; под АКБ 12,0 Ач; под термостат АКБ 12 Ач; диапазон температур от -40°С до +50°С; IP 56, уличного исполнения | руб./шт | 8666
| БИРП-12/2,5V (Video) | 12 В ±0,12%; 2,5 А, кратковременно до 2,8 А; под 2 шт. АКБ 12,0 Ач; Регулировка вых. напряжения (10-15В), В комплекте: шнур питания, штекер питания, УЗК-4 | руб./шт | 3170
| БИРП-12/4,0 | Источник вторичного электропитания резервированный, напряжение питания от сети переменного тока частотой 50 Гц 187...242 В, выходное напряжение постоянного тока 11,88...12,12 В, номинальный ток нагрузки 4 А, максимальный ток нагрузки 4,5 А, под два аккумулятора 12 В/7 Ач, световая индикация режимов работы, диагностические выходы "открытый коллектор" исправности аккумуляторной батареи и наличии выходного напряжения, электронная защита от короткого замыкания, защита аккумулятора от глубокого разряда, габаритные размеры 325х225х92 мм, металлический корпус | руб./шт | 4559
| БИРП-12/4,0L | 12 В; 4,0 А, кратковременно до 5,0 А; под 2 шт. АКБ 40,0 Ач; | руб./шт | 5555
| БИРП-12/4,0XL | 12 В; 4,0 А, кратковременно до 5,0 А; под 2 шт. АКБ 40,0 Ач; уменьшенное время заряда аккумулятора | руб./шт | 7022
| БИРП-12/4,0В | 12 В; 4,0 А, кратковременно до 5,0 А; под 2 шт. АКБ 12,0 Ач; | руб./шт | 4858
| БИРП-12/4,0Т | 12 В; 4,0 А, кратковременно до 5,0 А; под 1 или 2 шт. АКБ 12,0 Ач; под 1 или 2 шт. термостат АКБ 12 Ач; диапазон температур от -40°С до +50°С; IP 56, уличного исполнения | руб./шт | 9832
| БИРП-12/6,0 | Источник вторичного электропитания резервированный, напряжение питания от сети переменного тока частотой 50 Гц 187...242 В, выходное напряжение постоянного тока 11,88...12,12 В, номинальный ток нагрузки 5,5 А, максимальный ток нагрузки 6 А, под два аккумулятора 12 В/7 Ач, световая индикация режимов работы, диагностические выходы "открытый коллектор" исправности аккумуляторной батареи и наличии выходного напряжения, электронная защита от короткого замыкания, защита аккумулятора от глубокого разряда, габаритные размеры 325х225х92 мм, металлический корпус | руб./шт | 5116
| БИРП-12/6,0L | 12 В; 6,0 А, кратковременно до 7,0 А; под 2 шт. АКБ 40,0 Ач; | руб./шт | 6912
| БИРП-12/6,0В | 12 В; 6,0 А, кратковременно до 7,0 А; под 2 шт. АКБ 12,0 Ач; | руб./шт | 6589
| Бокс-12 исп.0 (Бокс-12/34М5) (Бокс 2х17Ач-12В) | Для 2-х акк. 17 Ач (к РИП-12 исп.01 (РИП-12-3/17М1), РИП-12 исп. 05) | руб./шт | 1594.59
| Бокс-12 исп.01 (Бокс-12/34М5-Р) | Бокс под доп.АКБ (2х12В/17Ач) для РИП-12-3/17 М1-Р (РИП-12 исп.15), РИП-12-3/17П1-Р (РИП-12 исп.16), РИП-12-8/17 М1-Р (РИП-12 исп.16); U-вых.10...14В, I-вых.мах 8А, 2 вых. «ОК», t-раб.-10...+40°C, 222х356х96 мм | руб./шт | 2414.69
| БР 12 2х12 | Бокс резервного питания, исп.К2, Uвых.14В, Uвх.140…250В, под АКБ 2х12В/12Ач, tраб.-10…+40°С, 324х111х182мм, метал.корпус | руб./шт | 2391
| БР 12 2х17 | Бокс резервного питания, исп.К4, Uвых.14В, Uвх.140…250В, под АКБ 2х12В/17Ач, tраб.-10…+40°С, 372х86х250мм, метал.корпус | руб./шт | 2601
| БР 12 2х40 | Бокс резервного питания, исп.К5, Uвых.13,2 В, Uвх.140…265В, под АКБ 2х12В/40Ач, tраб.-25…+50°С, 346х210х255 мм, метал.корпус | руб./шт | 3780
| БР 24 2x12 | Бокс резервного питания, исп.К2, Uвых.28В, Uвх.140…250В, под АКБ 2х12В/12Ач, tраб.-10…+40°С, 324х111х182мм, метал.корпус | руб./шт | 2391
| БР 24 2x17 | Бокс резервного питания, исп.К4, Uвых.26,8 В, Uвх.140…265В, под АКБ 2х12В/17Ач, tраб.-25…+50°С, 372х86х250 мм, метал.корпус | руб./шт | 2601
| БР 24 2х40 | Бокс резервного питания, исп.К5, Uвых.26,8 В, Uвх.140…265В, под АКБ 2х12В/40Ач, tраб.-25…+50°С, 346х210х255 мм, метал.корпус | руб./шт | 3780
NEW | БРП КВАНТ 12/1,5 (7 Ач) | Резервированный источник питания, Uпит. ̴150...265 В/50 Гц, Uвых. =13,0 В; ном.ток нагрузки 3 А, макс. ток нагрузки 3.5 А, под один аккумулятор 12 В/7 Ач; свет. инд.: Сеть, Выход; электронная защита от короткого замыкания, защита аккумулятора от глубокого разряда, 194×261×77 мм, метал. корпус, 1.5 кг | руб./шт | 1150
NEW | БРП КВАНТ 12/3,0 (14 Ач) | Резервированный источник питания, Uпит. ̴150...265 В/50 Гц, Uвых. =13,0 В; ном.ток нагрузки 3 А, макс. ток нагрузки 3.5 А, под два аккумулятора 12 В/7 Ач; свет. инд.: Сеть, Выход; электронная защита от короткого замыкания, защита аккумулятора от глубокого разряда, 325×270×91 мм, метал. корпус, 3 кг | руб./шт | 1817
NEW | БРП КВАНТ 12/3,0 (7 Ач) | Резервированный источник питания, Uпит. ̴150...265 В/50 Гц, Uвых. =13,0 В; ном.ток нагрузки 3 А, макс. ток нагрузки 3,5 А, под один аккумулятор 12 В/7 Ач; свет. инд.: Сеть, Выход; электронная защита от короткого замыкания, защита аккумулятора от глубокого разряда, 194×261×77 мм, метал. корпус, 1.5 кг | руб./шт | 1650
NEW | БРП КВАНТ 12/4,0 (4К) | Резервированный источник питания, 4 выхода 12 В на видеокамеры, макс. 1,0 А на канал; Uвх ̴150-265 В/50 Гц; защита от перегрузки и КЗ на вых., свет. индик. каждого канала; в корп. источника питания не предусматривается установка аккумуляторной батареи, однако имеется разъем для подключения внешней АБ, макс. 12В/7Ач; 192х145х46 мм, 1.2 кг | руб./шт | 2755
NEW | БРП КВАНТ 12/4,0 4К (БР) | Резервированный источник питания, 4 выхода 12 В на видеокамеры, макс. 1,0 А на канал; Uвх ̴150-265 В/50 Гц; защита от перегрузки и КЗ на вых., свет. индик. каждого канала; под один аккумулятор 12 В/7 Ач; 1255*190*70 мм, 1.7 кг | руб./шт | 1853
NEW | БРП КВАНТ 12/5,0 (14 Ач) | Резервированный источник питания, Uпит. ̴150...265 В/50 Гц, Uвых. =13,0 В; ном.ток нагрузки 5 А, макс. ток нагрузки 5.5 А, под два аккумулятора 12 В/7 Ач; свет. инд.: Сеть, Выход; электронная защита от короткого замыкания, защита аккумулятора от глубокого разряда, 250*255*112 мм, метал. корпус, 2 кг | руб./шт | 2484
NEW | БРП КВАНТ 24/3,0 (7 Ач) | Резервированный источник питания, Uпит. ̴150...265 В/50 Гц, Uвых. =27±0,27 В; ном.ток нагрузки 3 А, макс. ток нагрузки 3.5 А, под два аккумулятора 12 В/7 Ач; свет. инд.: Сеть, Выход; электронная защита от короткого замыкания, защита аккумулятора от глубокого разряда; IP31, 328×270×92 мм, метал. корпус, 2.5 кг | руб./шт | 2708
| БРП-12-1,5/7 | Блок резервированного электропитания трансф.под АКБ 12В/7Ач, защ.от перегрузки, КЗ, от глуб.разр., U-вых.12В, I-вых.1.2 (1.5) А, P-потр.30Вт, IP20, t-раб.-10...+40°С, 260х215х90мм. | руб./шт | 1460
| БРП-12-3/14 | Блок резервированного электропитания трансф.под АКБ 2х12В/7Ач, защ.от перегрузки, КЗ, от глуб.разр., U-вых.12В, I-вых.2.2 (3) А, P-потр.50Вт, IP20, t-раб.-10...+40°С, 315х215х90мм. | руб./шт | 2270
| БРП-12-3/28 | Блок резервированного электропитания трансф.под АКБ 4х12В/7Ач, защ.от перегрузки, КЗ, от глуб.разр., U-вых.12В, I-вых.2.2 (3) А, P-потр.50Вт, IP20, t-раб.-10...+40°С, 470х215х90мм. | руб./шт | 2420
| БРП-12-3/40 | Блок резервированного электропитания трансф.под АКБ 12В/40Ач, защ.от перегрузки, КЗ, от глуб.разр., U-вых.12В, I-вых.2.2 (3) А, P-потр.50Вт, IP20, t-раб.-10...+40°С, 595х220х190мм. | руб./шт | 3850
| БРП-12-3/7 | Блок резервированного электропитания трансф.под АКБ 12В/7Ач, защ.от перегрузки, КЗ, от глуб.разр., U-вых.12В, I-вых.2.2 (3) А, P-потр.50Вт, IP20, t-раб.-10...+40°С, 260х215х90мм. | руб./шт | 2150
| БРП-12-5/14 | Блок резервированного электропитания трансф.под АКБ 2х12В/7Ач, защ.от перегрузки, КЗ, от глуб.разр., U-вых.12В, I-вых.3.6 (5) А, P-потр.90Вт, IP20, t-раб.-10...+40°С, 315х215х90мм. | руб./шт | 2980
| БРП-12-5/28 | Блок резервированного электропитания трансф.под АКБ 4х12В/7Ач, защ.от перегрузки, КЗ, от глуб.разр., U-вых.12В, I-вых.3.6 (5) А, P-потр.90Вт, IP20, t-раб.-10...+40°С, 470х215х90мм. | руб./шт | 3130
| БРП-12-5/40 | Блок резервированного электропитания трансф.под АКБ 12В/40Ач, защ.от перегрузки, КЗ, от глуб.разр., U-вых.12В, I-вых.3.6 (5) А, P-потр.90Вт, IP20, t-раб.-10...+40°С, 595х220х190мм. | руб./шт | 4580
| БРП-12-5/7 | Блок резервированного электропитания трансф.под АКБ 12В/7Ач, защ.от перегрузки, КЗ, от глуб.разр., U-вых.12В, I-вых.3.6 (5) А, P-потр.90Вт, IP20, t-раб.-10...+40°С, 260х215х90мм. | руб./шт | 2860
| ВЭРС-РИП-12-2,5-12 | Источник вторичного электропитания резервированный, напряжение питания от сети переменного тока частотой 50 Гц 165…260 В, выходное напряжение постоянного тока 13.1...14.5 В, максимальный ток нагрузки 2,5 А, рекомендуемый аккумулятор 12 В/12 Ач, световая индикация режимов работы, RS-485, звуковая сигнализация отсутствия основного питания и перегрузки по выходу, электронная защита от короткого замыкания, защита аккумулятора от глубокого разряда, габаритные размеры 167х116х241 мм, металлический корпус | руб./шт | 2970
| Гранд Магистр-РИП-1 | Источник вторичного электропитания резервированный, напряжение питания от сети переменного тока частотой 50 Гц 187...242 В, выходное напряжение постоянного тока 11...14 В, номинальный ток нагрузки 1 А, максимальный ток нагрузки 1,5 А, под аккумулятор 12 В/7 Ач, световая индикация режимов работы, диагностический выход "сухие контакты" обобщенной неисправности, защита от перегрузки, защита аккумулятора от глубокого разряда, габаритные размеры 330х240х100 мм, пластиковый корпус | руб./шт | 2600
| Гранд Магистр-РИП-2 | Источник вторичного электропитания резервированный, напряжение питания от сети переменного тока частотой 50 Гц 187...242 В, выходное напряжение постоянного тока 11...14 В, номинальный ток нагрузки 2 А, максимальный ток нагрузки 2,5 А, под аккумулятор 12 В/7 Ач, световая индикация режимов работы, диагностический выход "сухие контакты" обобщенной неисправности, защита от перегрузки, защита аккумулятора от глубокого разряда, габаритные размеры 330х240х100 мм, пластиковый корпус | руб./шт | 2800
| ИВЭПР 112-1,2-1 исп.ВО (К3) | Uвых.12В, Iвых.1.2А(до 4А кратковрем.), Uвх.130…265В, Pпотр.30Вт, защита от КЗ и разряд., свет.индикац., вых."ОК"(Сеть;АКБ;Разряд), вых."СК" (Тампер), под АКБ 1х12В/7Ач или 2х12В/4.5 Ач, IP20, tраб.-25…+50°С, 194х86х184 мм, метал.корпус | руб./шт | 2292
| ИВЭПР 12/2 2х7 | 12 В, 2 А, кратковременно до 4 А, под акк. 4,5-7 Ач - 2 шт., защита акк. от глубокого разряда и перезаряда, защита АКБ от переполюсовки, защита от КЗ на выходе, возможность подключения блока резервного питания БР-12 | руб./шт | 2263
| ИВЭПР 112-2-2 исп.ВО (К1) | Uвых.12В, Iвых.2А(до 4А кратковрем.), Uвх.130…265В, Pпотр.70Вт, защита от КЗ и разряд., свет.индикац., вых."ОК"(Сеть;АКБ;Разряд), вых."СК" (Тампер), под АКБ 1х12В/7Ач, IP20, tраб.-25…+50°С, 324х86х182 мм, метал.корпус | руб./шт | 2402
| ИВЭПР 112-2-2 исп.ВО (К2) | Uвых.12В, Iвых.2А(до 4А кратковрем.), Uвх.130…265В, Pпотр.70Вт, защита от КЗ и разряд., свет.индикац., вых."ОК"(Сеть;АКБ;Разряд), вых."СК" (Тампер), под АКБ 1х12В/12Ач, IP20, tраб.-25…+50°С, 324х111х182 мм, метал.корпус | руб./шт | 2512
| ИВЭПР 112-5-1 исп.ВО (К1) | Uвых.12В, Iвых.5А(до 5.5А кратковрем.), Uвх.130…265В, Pпотр.120Вт, защита от КЗ и разряд., свет.индикац., вых."ОК"(Сеть;АКБ;Разряд), вых."СК" (Тампер), под АКБ 1х12В/7Ач, IP20, tраб.-25…+50°С, 324х86х184 мм, метал.корпус | руб./шт | 3252
| ИВЭПР 112-5-1 исп.ВО (К2) | Uвых.12В, Iвых.5А(до 5.5А кратковрем.), Uвх.130…265В, Pпотр.120Вт, защита от КЗ и разряд., свет.индикац., вых."ОК"(Сеть;АКБ;Разряд), вых."СК" (Тампер), под АКБ 1х12В/12Ач, IP20, tраб.-25…+50°С, 324х111х184 мм, метал.корпус | руб./шт | 3472
| ИВЭПР 12/1,5 1х7 | Uвых.12В, Iвых.1.5А(до 4А кратковрем.), Uвх.140…250В, Pпотр.40Вт, защита от КЗ и разряд., свет.индикац., вых."ОК"(АВАРИЯ), под АКБ 1х12В/7Ач, IP20, tраб.-10…+50°С, 194х81х180мм, метал.корпус | руб./шт | 1518
| ИВЭПР 12/1,5 1х7-Р | Uвых.12В, Iвых.1.5А(до 4А кратковрем.), Uвх.140…250В, Pпотр.40Вт, защита от КЗ и разряд., свет.индикац., вых."СК"(АВАРИЯ), под АКБ 1х12В/7Ач, IP20, tраб.-10…+50°С, 194х81х180мм, метал.корпус | руб./шт | 1614
| ИВЭПР 12/1,2 1х4 | Uвых.12В, Iвых.1.2А(до 4А кратковрем.), Uвх.140…250В, Pпотр.25Вт, защита от КЗ и разряд., свет.индикац., вых."ОК"(АВАРИЯ), под АКБ 1х12В/4,5Ач, IP20, tраб.-10…+50°С, 110х99х230мм, | руб./шт | 1187
| ИВЭПР 12/2 1х7-Р | Uвых.12В, Iвых.2А(до 4А кратковрем.), Uвх.140…265В, Pпотр.40Вт, защита от КЗ и разряд., свет.индикац., вых."СК"(АВАРИЯ), под АКБ 1х12В/7Ач, IP20, tраб.-10…+50°С, 194х81х180мм, метал.корпус | руб./шт | 1998
| ИВЭПР 12/2 2х12 БР | Uвых.12В, Iвых.2А(до 4А кратковрем.), Uвх.140…265В, Pпотр.40Вт, защита от КЗ и разряд., свет.индикац., вых."ОК" транзисторный ключ (АВАРИЯ), под АКБ 2х12В/12Ач, IP20, tраб.-10…+50°С, 324х111х182мм, подкл.резерв.блока БР12, метал.корпус | руб./шт | 2380
| ИВЭПР 12/2 2х12-Р БР | Uвых.12В, Iвых.2А(до 4А кратковрем.), Uвх.140…265В, Pпотр.40Вт, защита от КЗ и разряд., свет.индикац., вых."СК" релейный (АВАРИЯ), под АКБ 2х12В/12Ач, IP20, tраб.-10…+50°С, 324х111х182мм, подкл.резерв.блока БР12, метал.корпус | руб./шт | 2475
| ИВЭПР 12/2 2х7-Р | Uвых.12В, Iвых.2А(до 4А кратковрем.), Uвх.140…265В, Pпотр.40Вт, защита от КЗ и разряд., свет.индикац., вых."СК"(АВАРИЯ), под АКБ 2х12В/7Ач, IP20, tраб.-10…+50°С, 324х86х182мм, метал.корпус | руб./шт | 2357
| ИВЭПР 12/2 1х7 | 12В, 2А (кратковременно до 4А), защ.от глуб.разряд, КЗ и переполюсовки, под АКБ 7Ач, t-раб.-10...+40°С, 194х81х180мм. | руб./шт | 1901
| ИВЭПР 12/3,5 2х12 БР | Uвых.12В, Iвых.3.5А(до 4А кратковрем.), Uвх.140…265В, Pпотр.62Вт, защита от КЗ и разряд., свет.индикац., вых."ОК"(АВАРИЯ), под АКБ 2х12В/12Ач, IP20, tраб.-10…+50°С, 324х111х182мм, подкл.резерв.блока БР12, метал.корпус | руб./шт | 2660
| ИВЭПР 12/3,5 2х12-Р БР | Uвых.12В, Iвых.3.5А(до 4А кратковрем.), Uвх.140…265В, Pпотр.62Вт, защита от КЗ и разряд., свет.индикац., вых."СК"(АВАРИЯ), под АКБ 2х12В/12Ач, IP20, tраб.-10…+50°С, 324х111х182мм, подкл.резерв.блока БР12, метал.корпус | руб./шт | 2757
| ИВЭПР 12/3,5 2х17 БР | Uвых.12В, Iвых.3.5А(до 4А кратковрем.), Uвх.140…265В, Pпотр.62Вт, защита от КЗ и разряд., свет.индикац., вых."ОК"(АВАРИЯ), под АКБ 2х12В/17Ач, IP20, tраб.-10…+50°С, 372х86х253мм, подкл.резерв.блока БР12, метал.корпус | руб./шт | 2870
| ИВЭПР 12/3,5 2х17-Р БР | Uвых.12В, Iвых.3.5А(до 4А кратковрем.), Uвх.140…265В, Pпотр.62Вт, защита от КЗ и разряд., свет.индикац., вых."СК"(АВАРИЯ), под АКБ 2х12В/17Ач, IP20, tраб.-10…+50°С, 372х86х253мм, подкл.резерв.блока БР12, метал.корпус | руб./шт | 2967
| ИВЭПР 12/3,5 2х7 | Uвых.12В, Iвых.3,5А(до 4А кратковрем.), Uвх.140…265В, Pпотр.62Вт, защита от КЗ и разряд., свет.индикац., вых."ОК"(АВАРИЯ), под АКБ 2х12В/7Ач, IP20, tраб.-10…+50°С, 324х86х184мм, метал.корпус | руб./шт | 2461
| ИВЭПР 12/3,5 2х7-Р | Uвых.12В, Iвых.3,5А(до 4А кратковрем.), Uвх.140…265В, Pпотр.62Вт, защита от КЗ и разряд., свет.индикац., вых."СК"(АВАРИЯ), под АКБ 2х12В/7Ач, IP20, tраб.-10…+50°С, 324х86х184мм, метал.корпус | руб./шт | 2557
| ИВЭПР 12/5 2х12-Р БР | Uвых.12В, Iвых.5А(до 5,5А кратковрем.), Uвх.140…265В, Pпотр.87Вт, защита от КЗ и разряд., свет.индикац., вых."СК"(АВАРИЯ), под АКБ 2х12В/7Ач, IP20, tраб.-10…+50°С, 324х86х184мм, подкл.резерв.блока БР12, метал.корпус | руб./шт | 3668
| ИВЭПР 12/5 2х17-Р БР | Uвых.12В, Iвых.5А(до 5,5А кратковрем.), Uвх.140…265В, Pпотр.87Вт, защита от КЗ и разряд., свет.индикац., вых."СК"(АВАРИЯ), под АКБ 2х12В/17Ач, IP20, tраб.-10…+50°С, 372х86х253мм, подкл.резерв.блока БР12, метал.корпус | руб./шт | 4088
| ИВЭПР 12/5 2х7-Р | Uвых.12В, Iвых.5А(до 5,5А кратковрем.), Uвх.140…265В, Pпотр.87Вт, защита от КЗ и разряд., свет.индикац., вых."СК"(АВАРИЯ), под АКБ 2х12В/7Ач, IP20, tраб.-10…+50°С, 324х86х184мм, метал.корпус | руб./шт | 3387
| ИВЭПР 12/5 2х7 | 13,6 В, ток 5 А, защита от КЗ выхода, защита АКБ от глубокого разряда, под акк. 7 Ач (2 шт.) | руб./шт | 3290
| ИВЭПР 12/5 2х12 БР | 13,6 В, ток 5 А, защита от КЗ выхода, защита АКБ от глубокого разряда, под акк. 12 Ач (2 шт.), совместим с БР 12 | руб./шт | 3570
| ИВЭПР 12/5 2х17 БР | 12В, 5А (кратковременно до 5,5А), защ.от глуб.разряд, КЗ и переполюсовки, под 2 АКБ 17Ач, реле “АВАРИЯ" (ОК), t-раб.-10...+40°С, 372х86х250мм. | руб./шт | 3990
| МИП-12 исп. 01 (МИП-12-1/7ПЗ) | Источник вторичного электропитания резервированный, напряжение питания от сети переменного тока частотой 50 Гц 150...253 В, выходное напряжение постоянного тока 13...14.2 В, номинальный ток нагрузки 1 А, максимальный ток нагрузки 1.5 А, под внешний аккумулятор 12 В 4.5...7 Ач, световая индикация режимов работы, электронная защита от короткого замыкания, защита аккумулятора от глубокого разряда, степень защиты IP30, диапазон рабочих температур -10...+40°С, габаритные размеры 102х107х39 мм | руб./шт | 997.1
| Парус-12-0,7П | 12В, 0.7 А, под аккумулятор 1,2 Ач, пластиковый корпус | руб./шт | 1221
| Парус-12-2П (Парус-5) | 12 В 2 А, под акк. 7 Ач | руб./шт | 2531
| Парус-12-4,5М (Парус-6М) | 12 В, 4.5 А, под АКБ 7/12 Ач, метал.корпус 225х190х120 мм | руб./шт | 3614
| Парус-24-2,2М (Парус-7М) | 24 В, 2.2 А, под 2 АКБ 7/12Ач, метал.корпус 280х250х120 мм | руб./шт | 3984
| Парус-12-1П, исп.1 (Парус-4П) | 12 В, 1 А под акк. 1,2 Ач | руб./шт | 1594
| Парус-12-1П, исп.2 (Парус-4П) | 12 В, 1 А под акк. 7 Ач | руб./шт | 1957
| РАПАН-10 пластик | Резервированный источник питания, входное напряжение 187...242 В, выходное напряжение 13,6...13,9 В, номинальный ток нагрузки 0,7 А, максимальный ток нагрузки 1 А (до 5 сек), под аккумулятор 12 В 1,2 Ач, защита от короткого замыкания, защита аккумулятора от глубокого разряда, диапазон рабочих температур 0...+40°С, габаритные размеры 130х170х85 мм | руб./шт | 720
| РАПАН-100 | Резервированный источник питания, входное напряжение 150...250 В, выходное напряжение 13,5...13,9 В, два выхода 12 В 8 А, дополнительный выход 12 В 4 А, максимальный ток (включая ток заряда аккумулятора) 10 А, под аккумулятор 12 В 26 Ач, световая индикация режимов работы, защита от короткого замыкания, защита аккумулятора от глубокого разряда, степень защиты оболочкой IP10, диапазон рабочих температур -10...+40°С, габаритные размеры 210х150х285 мм | руб./шт | 4500
NEW | РАПАН-10DIN | Резервированный источник питания с креплением на DIN-рейку, входное напряжение 90...242 В, выходное напряжение 13,8...14 В, номинальный ток нагрузки 1 А, максимальный ток нагрузки 1.3 А (до 5 сек), под аккумулятор 12 В 1,2 Ач, защита от короткого замыкания, IP31, диапазон рабочих температур -10...+40°С, габаритные размеры 139х89х65 мм. | руб./шт | 630
| РАПАН-20 металл | Резервированный источник питания, входное напряжение 187...242 В, выходное напряжение 13,6...13,9 В, номинальный ток нагрузки 2 А, под аккумулятор 12 В 4,5...7 Ач, световая индикация режимов работы, защита от короткого замыкания, защита аккумулятора от глубокого разряда, диапазон рабочих температур 0...+40°С, габаритные размеры 158х215х85 мм | руб./шт | 1100
| РАПАН-20П | Резервированный источник питания, входное напряжение 175...253 В, выходное напряжение 12,9...14,0 В, номинальный ток нагрузки 1.7 А, максимальный ток нагрузки 2 А, под аккумулятор 12 В 7 Ач, световая индикация режимов работы, защита от короткого замыкания, степень защиты оболочкой IP20, диапазон рабочих температур -10...+40°C, габаритные размеры 170х210х105 мм, пластиковый корпус | руб./шт | 769
| РАПАН-30 пластик | Резервированный источник питания, входное напряжение 187...242 В, выходное напряжение 13,6...13,9 В, номинальный ток нагрузки 2,5 А, максимальный ток нагрузки 3 А (до 5 сек), под аккумулятор 12 В 4,5...7 Ач, световая индикация режимов работы, защита от короткого замыкания, защита аккумулятора от глубокого разряда, диапазон рабочих температур 0...+40°С, габаритные размеры 170х210х100 мм | руб./шт | 1300
| РАПАН-40 металл | Резервированный источник питания, входное напряжение 187...242 В, выходное напряжение 13,6...13,9 В, номинальный ток нагрузки 4 А, максимальный ток нагрузки 5 А (до 5 сек), под аккумулятор 12 В 4,5...7 Ач, световая индикация режимов работы, защита от короткого замыкания, защита аккумулятора от глубокого разряда, диапазон рабочих температур 0...+40°С, габаритные размеры 170х210х100 мм | руб./шт | 1650
| РАПАН-60 | Резервированный источник питания, входное напряжение 187...250 В, выходное напряжение 13,6...13,9 В, номинальный ток нагрузки 5 А, максимальный ток нагрузки 6 А, под аккумулятор 12 В 12 Ач, световая индикация режимов работы, защита от короткого замыкания, защита аккумулятора от глубокого разряда, диапазон рабочих температур 0...+40°С, габаритные размеры 204х162х117 мм | руб./шт | 2600
| РАПАН-60 исп.26 металл | Резервированный источник питания, входное напряжение 187...250 В, выходное напряжение 13,6...13,9 В, номинальный ток нагрузки 5 А, максимальный ток нагрузки 6 А, под аккумулятор 12 В 26 Ач, световая индикация режимов работы, защита от короткого замыкания, защита аккумулятора от глубокого разряда, диапазон рабочих температур 0...+40°С, габаритные размеры 217х295х176 мм | руб./шт | 3400
| РБП "Сатурн-9534" | Резервированный источник питания, входное напряжение 176...253 В, выходное напряжение 10,2...13,8 В, номинальный ток нагрузки 2 А, максимальный ток нагрузки 2,3 А (до 5 мин), под аккумулятор 12 В 7 Ач, световая индикация режимов работы, защита от короткого замыкания, защита аккумулятора от глубокого разряда, степень защиты оболочкой IP20, диапазон рабочих температур -30...+50°С, габаритные размеры 255х181х87 мм | руб./шт | 1650
NEW | РБП 12В/1.5А, без АКБ | Резервированный источник питания, входное напряжение 187...242 В, выходное напряжение 12 ± 1.2 В, максимальный ток нагрузки 1.5 А, под аккумулятор 12 В 7Ач, световая индикация режимов работы, диагностический релейный выход "Переход на резервное питание", защита от короткого замыкания, защита аккумулятора от глубокого разряда, диапазон рабочих температур -5...+40°С, габаритные размеры 175х225х75 мм; 2 кг | руб./шт | 2400
NEW | РБП 12В/3.0А, без АКБ | Резервированный источник питания, входное напряжение 187...242 В, выходное напряжение 12 ± 1.2 В, максимальный ток нагрузки 3 А, под аккумулятор 12 В 7Ач, световая индикация режимов работы, диагностический релейный выход "Переход на резервное питание", защита от короткого замыкания, защита аккумулятора от глубокого разряда, диапазон рабочих температур -5...+40°С, габаритные размеры 175х225х75 мм; 2 кг | руб./шт | 3600
| Резерв 12/2 | Импульсный 12В, 2А, кратковременно до 2,5А, под АКБ 7Ач, 160х160х70, 0,8кг | руб./шт | 790
NEW | Резерв 12/2 (исп.17) | Резервированный источник питания, входное напряжение 165...275 В; выходное напряжение 13,4...14 В; номинальный ток нагрузки 2 А; максимальный ток нагрузки 3 А (до 60 сек); под аккумулятор 12 В 17 Ач; возможно подключение дополнительной батареи 12 В 17 Ач; габаритные размеры 200х312х85 мм | руб./шт | 1410
| Резерв 12/2 BOX (цвет корпуса черный) | Импульсный, увелич.корп.для установки доп.оборуд.с замком и тамп., U-вх.165...275В, U-вых.ном.12В, I-вых.2А (до 3А max), под АКБ 12В/7Ач, 310х310х80 мм, 1,2кг., черный корпус | руб./шт | 2250
| Резерв 12/2 (цвет корпуса черный) | Резервированный источник питания, входное напряжение 165...275 В, выходное напряжение 13,4...14 В, номинальный ток нагрузки 2 А, максимальный ток нагрузки 2,5 А (до 60 сек), под аккумулятор 12 В 7 Ач, световая индикация режимов работы, защита от короткого замыкания, диапазон рабочих температур -10...+40°С, габаритные размеры 160х160х70 мм | руб./шт | 790
| Резерв 12/2BOX | Импульсный 12В, 2А, кратковременно до 2,5А, под АКБ 7Ач, 310х310х80, 1,2кг, место под доп.оборудование (275х190х80 мм) | руб./шт | 2250
| Резерв 12/2У1 | Импульсный, 12В, 2А, под АКБ 12В/1.2Ач, кратковременно до 2.5А, IP56, t-раб.-25...+40, 165х135х84 | руб./шт | 1225
| Резерв 12/2У18 | Импульсный, улич. (IP56), U-вх.165...275В, U-вых.12В, I-вых.2А (до 3А max), под АКБ 12В/18Ач, t-раб.-40...+40°C, 312х239х132 мм, 1,3кг. | руб./шт | 2380
| Резерв 12/2У4.5 | Импульсный 12В, 2А, кратковременно до 2,5А, под АКБ 4,5Ач, IP65, -40 до +40°С (с термостатом), 159х204х84, 0,7кг | руб./шт | 1463
| Резерв 12/2У7 | Импульсный 12В, 2А, кратковременно до 2,5А, под АКБ 7Ач, IP65, -40 до +40°С (с термостатом), 254х199х102, 0,7кг | руб./шт | 2072
| Резерв 12/3 | Импульсный, Uвх.165...275В, Uвых.ном.12В, Iвых.3А(до 3,5А max), под АКБ 12В/7Ач, 160х160х70 мм, 0,8кг | руб./шт | 966
| Резерв 12/3 (исп. 14) | Импульсный, U-вх.165...275В, U-вых.ном.12В, I-вых.3А (до 3,5А max), под АКБ 12В/7Ач х 2 шт., 310х180х75 мм, 0,8кг | руб./шт | 1393
| Резерв 12/3 (исп. 14) (цвет корпуса черный) | Импульсный, U-вх.165...275В, U-вых.ном.12В, I-вых.3А (до 3,5А max), под АКБ 12В/7Ач х 2 шт., 310х180х75 мм, 0,8кг, черный корпус | руб./шт | 1393
NEW | Резерв 12/3 (исп.17) | Резервированный источник питания, входное напряжение 165...275 В; выходное напряжение 13,4...14 В; номинальный ток нагрузки 3 А; максимальный ток нагрузки 4 А (до 60 сек); под аккумулятор 12 В 17 Ач; возможно подключение дополнительной батареи 12 В 17 Ач; габаритные размеры 200х312х85 мм | руб./шт | 1592
| Резерв 12/3 (цвет корпуса черный) | Импульсный, U-вх.165...275В, U-вых.ном.12В, I-вых.3А (до 3,5А max), под АКБ 12В/7Ач, 160х160х70 мм, 0,8кг, черный корпус | руб./шт | 966
| Резерв 12/5 | Источник электропитания 12В, 5 А, кратковременно до 5,5А, под АКБ 7 Ач (2 шт), 310х180х75, 2 кг | руб./шт | 2080
NEW | Резерв 12/5 (исп.17) | Резервированный источник питания, входное напряжение 165...275 В; выходное напряжение 13,4...14 В; номинальный ток нагрузки 5 А; максимальный ток нагрузки 6 А (до 60 сек); под аккумулятор 12 В 17 Ач; возможно подключение дополнительной батареи 12 В 17 Ач; габаритные размеры 200х312х85 мм | руб./шт | 2240
| Резерв 12/5 BOX | Импульсный 12В, 5А, кратковременно до 5,5А, под АКБ 7Ач, 310х310х80, 2кг, место под доп.оборудование (275х190х80 мм) | руб./шт | 2715
| Резерв 12/5 BOX (цвет корпуса черный) | Импульсный, увелич.корп.для установки доп.оборуд.с замком и тамп., U-вх.165...275В, U-вых.ном.12В, I-вых.5А (до 6А max), под АКБ 12В/7Ач, 310х310х80 мм, 2,0кг., черный корпус | руб./шт | 2715
| Резерв 12/5 (цвет корпуса черный) | Импульсный, U-вх.165...275В, U-вых.ном.12В, I-вых.5А (до 6А max), под АКБ 12В/7Ач х 2 шт., 310х180х75 мм, 2,0кг, черный корпус | руб./шт | 2674
| Резерв 12/5У18 | Импульсный, улич. (IP56), U-вх.165...275В, U-вых.12В, I-вых.5А (до 6А max), под АКБ 12В/18Ач, t-раб.-40...+40°C, 312х239х132 мм, 1,3кг. | руб./шт | 2997
| Резерв 12/5У7 | Импульсный 12В, 5А, кратковременно до 5,5А, под АКБ 7Ач, IP65, -40 до +40°С (с термостатом), 310х310х80, 2кг | руб./шт | 2766
| Резерв 24/3У-AC | Источник электропитания, уличный, AC24 В, 3 А, 170х124х88 мм, t: -25…+40°С, IP56 | руб./шт | 2106
| Резерв 24/5У-AC | Источник электропитания, уличный, AC24 В, 5 А, 170х124х88 мм, t: -25…+40°С, IP56 | руб./шт | 2440
| РИП-12 исп. 12 (РИП-12-2/7М1-Р, РИП-12 исп. 02П) | Резервированный источник питания, входное напряжение 150...250 В, выходное напряжение 13...14,2 В, номинальный ток нагрузки 2 А, максимальный ток нагрузки 3 А (до 10 минут), под аккумулятор 12 В 7 Ач, световая и звуковая индикация режимов работы, три оптоэлектронных диагностических выхода, защита от короткого замыкания, защита аккумулятора от глубокого разряда, степень защиты оболочки IP20, диапазон рабочих температур -10...+40°С, габаритные размеры 255х310х95 мм | руб./шт | 3552.65
| РИП-12 исп. 01 (РИП-12-3/17М1) | Резервированный источник питания, входное напряжение 150...250 В, выходное напряжение 13...14,2 В, номинальный ток нагрузки 3 А, максимальный ток нагрузки 4 А (до 10 минут), под аккумулятор 12 В 17 Ач, световая и звуковая индикация режимов работы, диагностический выход "Переход на резервное питание" типа "открытый коллектор", защита от короткого замыкания, защита аккумулятора от глубокого разряда, диапазон рабочих температур -10...+40°С, габаритные размеры 255х310х95 мм, возможность подключения бокса на два аккумулятора 12 В 17 А/ч (Бокс-12 исп.0) | руб./шт | 3654.74
| РИП-12 исп. 02 (РИП-12-2/7М1) | Резервированный источник питания, входное напряжение 175...250 В, выходное напряжение 13...14,2 В, номинальный ток нагрузки 2 А, максимальный ток нагрузки 3 А (до 10 минут), под аккумулятор 12 В 7 Ач, световая и звуковая индикация режимов работы, диагностический выход "Переход на резервное питание" типа "открытый коллектор", защита от короткого замыкания, защита аккумулятора от глубокого разряда, степень защиты оболочки IP20, диапазон рабочих температур -10...+40°С, габаритные размеры 255х310х95 мм | руб./шт | 3059.85
| РИП-12 исп. 03 (РИП-12-1/7М2) | Резервированный источник питания, входное напряжение 187...242 В, выходное напряжение 13...14,2 В, номинальный ток нагрузки 1 А, максимальный ток нагрузки 1,3 А (до 10 минут), под аккумулятор 12 В 7 Ач, световая индикация режимов работы, защита от короткого замыкания, защита аккумулятора от глубокого разряда, степень защиты оболочки IP30, диапазон рабочих температур -10...+40°С, габаритные размеры 220х200х80 мм | руб./шт | 2041.75
| РИП-12 исп. 04 (РИП-12-2/7М2) | Резервированный источник питания, входное напряжение 175...250 В, выходное напряжение 13...14,2 В, номинальный ток нагрузки 2 А, максимальный ток нагрузки 3 А (до 10 минут), под аккумулятор 12 В 7 Ач или 12 В 4,5 Ач, световая и звуковая индикация режимов работы, диагностический выход "Переход на резервное питание" типа "открытый коллектор", защита от короткого замыкания, защита аккумулятора от глубокого разряда, степень защиты оболочки IP20, диапазон рабочих температур -10...+40°С, габаритные размеры 220х280х80 мм | руб./шт | 2923.43
| РИП-12 исп. 14 (РИП-12-2/7П2-Р) | Резервированный источник питания, входное напряжение 150...250 В, выходное напряжение 13...14,2 В, номинальный ток нагрузки 2 А, максимальный ток нагрузки 2,5 А (до 10 минут), под аккумулятор 12 В 7 Ач, световая и звуковая индикация режимов работы, три оптоэлектронных диагностических выхода, защита от короткого замыкания, защита аккумулятора от глубокого разряда, степень защиты оболочки IP30, диапазон рабочих температур -10...+40°С, габаритные размеры 165х211х90 мм | руб./шт | 2593.03
| РИП-12 исп. 05 (РИП-12-8/17М1) | Резервированный источник питания, входное напряжение 150...250 В, выходное напряжение 13...14,2 В, номинальный ток нагрузки 8 А, максимальный ток нагрузки 10 А (до 10 минут), под аккумулятор 12 В 17 Ач, световая и звуковая индикация режимов работы, диагностический выход "Переход на резервное питание" типа "открытый коллектор", защита от короткого замыкания, защита аккумулятора от глубокого разряда, диапазон рабочих температур -10...+40°С, габаритные размеры 255х310х95 мм, возможность подключения бокса на два аккумулятора 12 В 17 А/ч (Бокс-12 исп.0) | руб./шт | 5450.86
| РИП-12 исп. 06 (РИП-12-6/80М3-Р) | Резервированный источник питания, входное напряжение 150...250 В, выходное напряжение 13...14,2 В, номинальный ток нагрузки 6 А, максимальный ток нагрузки 8 А (до 10 минут), под два аккумулятора 12 В 26 Ач или 12 В 40 Ач, световая и звуковая индикация режимов работы, три оптоэлектронных диагностических выхода, защита от короткого замыкания, защита аккумулятора от глубокого разряда, степень защиты оболочки IP30, диапазон рабочих температур -10...+40°С, габаритные размеры 450х400х210 мм | руб./шт | 7056.4
| РИП-12 исп. 50 (РИП-12/317М1-Р-RS) | Резервированный источник питания, входное напряжение 150...250 В, выходное напряжение 13...14,2 В, номинальный ток нагрузки 3 А, максимальный ток нагрузки 4 А (до 10 минут), под аккумулятор 12 В 17 Ач, световая и звуковая индикация режимов работы, интерфейс RS-485 ИСО "ОРИОН", емкость буфера событий - 29 событий, программируемый оптоэлектронный выход, защита от короткого замыкания, защита аккумулятора от глубокого разряда, диапазон рабочих температур -10...+40°С, габаритные размеры 255х310х95 мм | руб./шт | 5037.57
| РИП-12 исп. 56 (РИП-12-6/80М3-Р-RS) | Резервированный источник питания, входное напряжение 150...250 В, выходное напряжение 13...14,2 В, номинальный ток нагрузки 6 А, максимальный ток нагрузки 8 А (до 10 минут), под два аккумулятора 12 В 40 Ач, световая и звуковая индикация режимов работы, интерфейс RS-485 ИСО "ОРИОН", емкость буфера событий - 95 событий, программируемый оптоэлектронный выход, защита от короткого замыкания, защита аккумулятора от глубокого разряда, степень защиты оболочки IP30, диапазон рабочих температур -10...+40°С, габаритные размеры 450х400х210 мм | руб./шт | 7516.6
| РИП-12 исп. 15 (РИП-12-3/17М1-Р) | Резервированный источник питания, входное напряжение 150...250 В, выходное напряжение 13...14,2 В, номинальный ток нагрузки 3 А, максимальный ток нагрузки 4 А (до 10 минут), под аккумулятор 12 В 17 Ач, световая и звуковая индикация режимов работы, три оптоэлектронных диагностических выхода, защита от короткого замыкания, защита аккумулятора от глубокого разряда, степень защиты оболочки IP30, диапазон рабочих температур -10...+40°С, габаритные размеры 255х310х95 мм, возможность подключения бокса на два аккумулятора 12 В 17 А/ч (Бокс-12 исп.01) | руб./шт | 4287.69
| РИП-12 исп. 16 (РИП-12-3/17П1-Р) | Резервированный источник питания, входное напряжение 150...250 В, выходное напряжение 13...14,2 В, номинальный ток нагрузки 3 А, максимальный ток нагрузки 4 А (до 10 минут), под аккумулятор 12 В 17 Ач, световая и звуковая индикация режимов работы, три оптоэлектронных диагностических выхода, защита от короткого замыкания, защита аккумулятора от глубокого разряда, степень защиты оболочки IP30, диапазон рабочих температур -10...+40°С, габаритные размеры 230х320х110 мм, возможность подключения бокса на два аккумулятора 12 В 17 А/ч (Бокс-12 исп.01) | руб./шт | 3615.94
| РИП-12 исп. 17 (РИП-12-8/17М1-Р) | Резервированный источник питания, входное напряжение 150...250 В, выходное напряжение 13...14,2 В, номинальный ток нагрузки 8 А, максимальный ток нагрузки 10 А (до 10 минут), под аккумулятор 12 В 17 Ач, световая и звуковая индикация режимов работы, три оптоэлектронных диагностических выхода, защита от короткого замыкания, защита аккумулятора от глубокого разряда, степень защиты оболочки IP30, диапазон рабочих температур -10...+40°С, габаритные размеры 255х310х95 мм, возможность подключения бокса на два аккумулятора 12 В 17 А/ч (Бокс-12 исп.01) | руб./шт | 5982.34
| РИП-12 исп. 18 (РИП-12-3/17П1) | Резервированный источник питания, входное напряжение 150...250 В, выходное напряжение 13...14,2 В, номинальный ток нагрузки 3 А, максимальный ток нагрузки 4 А (до 10 минут), под аккумулятор 12 В 17 Ач, световая и звуковая индикация режимов работы, диагностический выход "Переход на резервное питание" типа "открытый коллектор", защита от короткого замыкания, защита аккумулятора от глубокого разряда, степень защиты оболочки IP30, диапазон рабочих температур -10...+40°С, габаритные размеры 230х320х110 мм, возможность подключения бокса на два аккумулятора 12 В 17 А/ч (Бокс-12 исп.01) | руб./шт | 3330.93
| РИП-12 исп. 51 (РИП-12-3/17П1-Р-RS) | Резервированный источник питания, входное напряжение 150...250 В, выходное напряжение 13...14,2 В, номинальный ток нагрузки 3 А, максимальный ток нагрузки 4 А (до 10 минут), под аккумулятор 12 В 17 Ач, световая и звуковая индикация режимов работы, интерфейс RS-485 ИСО "ОРИОН", емкость буфера событий - 29 событий, программируемый оптоэлектронный выход, защита от короткого замыкания, защита аккумулятора от глубокого разряда, степень защиты оболочки IP30, диапазон рабочих температур -10...+40°С, габаритные размеры 230х320х110 мм | руб./шт | 4573.53
| РИП-12 исп. 11 (РИП-12-1/7П2) | Резервированный источник питания, входное напряжение 150...250 В, выходное напряжение 13...14,2 В, номинальный ток нагрузки 1 А, максимальный ток нагрузки 1,5 А (до 10 минут), под аккумулятор 12 В 7 Ач, световая индикация режимов работы, диагностический выход "Переход на резервное питание" типа "открытый коллектор", защита от короткого замыкания, защита аккумулятора от глубокого разряда, степень защиты оболочки IP30, диапазон рабочих температур -10...+40°С, габаритные размеры 165х211х90 мм | руб./шт | 1531.32
| РИП-12 исп. 54 (РИП-12-2/7П2-Р-RS) | Резервированный источник питания, входное напряжение 150...250 В, выходное напряжение 13...14,2 В, номинальный ток нагрузки 2 А, максимальный ток нагрузки 3 А (до 10 минут), под аккумулятор 12 В 7 Ач, световая и звуковая индикация режимов работы, интерфейс RS-485 ИСО "ОРИОН", емкость буфера событий - 29 событий, защита от короткого замыкания, защита аккумулятора от глубокого разряда, степень защиты оболочки IP20, диапазон рабочих температур -10...+40°С, габаритные размеры 165х211х90 мм | руб./шт | 2797.21
| СКАТ 1200 | Резервированный источник питания, входное напряжение 170...250 В, выходное напряжение 12,9...14 В, номинальный ток нагрузки 4 А, максимальный ток нагрузки 5 А (до 5 сек), под два аккумулятора 12 В 7(12) Ач или один аккумулятор 12 В 17 Ач, световая индикация режимов работы, диагностические выходы типа "открытый коллектор", защита от короткого замыкания, защита аккумулятора от глубокого разряда, диапазон рабочих температур -10...+40°С, габаритные размеры 228х284х119 мм | руб./шт | 4840
| СКАТ 1200 исп.5 | Резервированный источник питания уличного исполнения, входное напряжение 170...250 В, выходное напряжение 12,9...14 В, номинальный ток нагрузки 4 А, максимальный ток нагрузки 4,5 А (до 5 сек), под аккумулятор 12 В 7 Ач или 12 В 12 Ач, световая индикация режимов работы, защита от короткого замыкания, защита аккумулятора от глубокого разряда, степень защиты оболочкой IP56, диапазон рабочих температур -40...+40°С, габаритные размеры 335х242х143 мм | руб./шт | 7875
| СКАТ 1200 исп.6 | Резервированный источник питания уличного исполнения с кронштейном для крепления дополнительного оборудования, входное напряжение 170...250 В, выходное напряжение 12,9...14 В, номинальный ток нагрузки 4 А, максимальный ток нагрузки 4,5 А (до 5 сек), под два аккумулятора 12 В 7 Ач или один аккумулятор 12 В 12 Ач, световая индикация режимов работы, защита от короткого замыкания, защита аккумулятора от глубокого разряда, степень защиты оболочкой IP56, диапазон рабочих температур -40...+40°С, габаритные размеры 412х336х143 мм | руб./шт | 10180
| СКАТ 1200А (пластик) | Резервированный источник питания, входное напряжение 187...242 В, выходное напряжение 12,9...14 В, номинальный ток нагрузки 0,7 А, максимальный ток нагрузки 1 А (до 5 сек), под аккумулятор 12 В 1,2 Ач, световая индикация режимов работы, диагностический выход "Переход на резервное питание" типа "открытый коллектор", защита от короткого замыкания, защита аккумулятора от глубокого разряда, степень защиты оболочкой IP20, диапазон рабочих температур -10...+40°С, габаритные размеры 130х170х85 мм | руб./шт | 970
| СКАТ 1200Б (пластик) | Резервированный источник питания, входное напряжение 187...242 В, выходное напряжение 13,5...13,9 В, номинальный ток нагрузки 1,7 А, максимальный ток нагрузки 2 А (до 5 сек), под аккумулятор 12 В 4,5(7) Ач, световая индикация режимов работы, диагностический выход "Переход на резервное питание" типа "открытый коллектор", защита от короткого замыкания, защита аккумулятора от глубокого разряда, степень защиты оболочкой IP20, диапазон рабочих температур -10...+40°С, габаритные размеры 170х210х105 мм | руб./шт | 1560
| СКАТ 1200БТР | Резервированный источник питания, трансформаторный, входное напряжение 180...250 В, выходное напряжение 9,5...14 В, номинальный ток нагрузки 1,5 А, максимальный ток нагрузки 2 А (кратковременно), под аккумулятор 12 В 7 Ач, световая индикация режимов работы, защита от короткого замыкания, защита аккумулятора от глубокого разряда, степень защиты оболочкой IP20, диапазон рабочих температур -10...+40°С, габаритные размеры 210х170х105 мм | руб./шт | 2200
| СКАТ 1200Д (пластик) | Резервированный источник питания, входное напряжение 187...242 В, выходное напряжение 13.5...13.9 В, номинальный ток нагрузки 1,8 А, максимальный ток нагрузки 2,3 А (до 20 сек), под аккумулятор 12 В 7 Ач, световая индикация режимов работы, диагностические выходы "открытый коллектор", защита от короткого замыкания, защита аккумулятора от глубокого разряда, степень защиты оболочкой IP20, диапазон рабочих температур -10...+40°С, габаритные размеры 210x169x101 мм | руб./шт | 2260
| СКАТ 1200Д исп.1 (пластик) | Резервированный источник питания, входное напряжение 170...242 В, выходное напряжение 12,9...14 В, номинальный ток нагрузки 2,5 А, максимальный ток нагрузки 3 А (до 5 сек), под аккумулятор 12 В 4,5(7) Ач, световая индикация режимов работы, диагностический выход "Переход на резервное питание" типа "открытый коллектор", защита от короткого замыкания, защита аккумулятора от глубокого разряда, степень защиты оболочкой IP20, диапазон рабочих температур -10...+40°С, габаритные размеры 170х210х103 мм | руб./шт | 2910
| СКАТ 1200Д исп.2 | Резервированный источник питания, входное напряжение 150...250 В, выходное напряжение 12,9...14 В, максимальный ток нагрузки 4 А, максимальный ток нагрузки 5 А (до 5 сек), под два аккумулятора 12 В 12(17) Ач или один аккумулятор 12 В 26 Ач, световая индикация режимов работы, диагностические выходы "открытый коллектор", защита от короткого замыкания, защита аккумулятора от глубокого разряда, габаритные размеры 217х295х176 мм | руб./шт | 5540
| СКАТ 1200И7 | Резервированный источник питания, входное напряжение 150...250 В, выходное напряжение 12,9...14 В, номинальный ток нагрузки 4 А, максимальный ток нагрузки 5 А (до 5 сек), под два аккумулятора 12 В 7(12) Ач, световая индикация режимов работы, диагностические выходы "открытый коллектор", защита от короткого замыкания, защита аккумулятора от глубокого разряда, диапазон рабочих температур -10...+40°С, габаритные размеры 315х218х122 мм | руб./шт | 4680
| СКАТ 1200И7 RACK | Резервированный источник питания для установки в 19" шкаф, высота 2U, входное напряжение 150...250 В, выходное напряжение 12,9...14 В, максимальный ток нагрузки 4 А, максимальный ток нагрузки 5 А (до 5 сек), под два аккумулятора 12 В 17 Ач, возможно подключение внешних аккумуляторов емкостью до 40 Ач, световая индикация режимов работы, диагностический выход "Переход на резервное питание" типа "сухой контакт", защита от короткого замыкания, защита аккумулятора от глубокого разряда, диапазон рабочих температур -10...+40°С, габаритные размеры 483х374х88 мм | руб./шт | 5300
| СКАТ 1200И7 исп.1 | Источник вторичного электропитания резервированный, входное напряжение 175...245 В, выходное напряжение при наличии сети 9...14 В, номинальный выходной ток 3.5 А, максимальный выходной ток 4 А, используемый аккумулятор - 12 В 12 Ач, защита от короткого замыкания и перегрузки, диапазон рабочих температур -10...+40°C, габаритные размеры 170х210х136 мм, металло-пластиковый корпус | руб./шт | 3120
| СКАТ 1200И7 исп.5000 | Резервированный источник питания, входное напряжение 150...250 В, выходное напряжение 12,9...14 В, номинальный ток нагрузки 4 А, максимальный ток нагрузки 5 А (до 5 сек), под один или два аккумулятора 12 В 40 Ач, световая индикация режимов работы, диагностические выходы "открытый коллектор", защита от короткого замыкания, защита аккумулятора от глубокого разряда, диапазон рабочих температур -10...+40°С, габаритные размеры 445х328х193 мм | руб./шт | 6250
| СКАТ 1200М | Резервированный источник питания, входное напряжение 170...242 В, выходное напряжение 12,9...14 В, номинальный ток нагрузки 2,5 А, максимальный ток нагрузки 3 А (до 5 сек), под аккумулятор 12 В 4,5 (7, 12) Ач, световая индикация режимов работы, диагностический выход "Переход на резервное питание" типа "открытый коллектор", защита от короткого замыкания, защита аккумулятора от глубокого разряда, степень защиты оболочкой IP20, диапазон рабочих температур -10...+40°С, габаритные размеры 170х210х136 мм | руб./шт | 3120
| СКАТ 1200М DIN | Резервированный источник питания с креплением на DIN рейку, входное напряжение 187...242 В, выходное напряжение 12,9...13,95 В, номинальный ток нагрузки 2 А, максимальный ток нагрузки 2,5 А (до 5 сек), под внешний аккумулятор 12 В 7(12) Ач, световая индикация режимов работы, диагностические выходы типа "сухой контакт", защита от короткого замыкания, защита аккумулятора от глубокого разряда, диапазон рабочих температур -10...+40°С, габаритные размеры 139х89х65 мм | руб./шт | 1700
| СКАТ 1200С (пластик) | Резервированный источник питания, входное напряжение 187...242 В, выходное напряжение 12,9...14 В, номинальный ток нагрузки 0,9 А, максимальный ток нагрузки 1 А (до 5 сек), под аккумулятор 12 В 4,5(7) Ач, световая индикация режимов работы, диагностический выход "Переход на резервное питание" типа "открытый коллектор", защита от короткого замыкания, защита аккумулятора от глубокого разряда, степень защиты оболочкой IP20, диапазон рабочих температур -10...+40°С, габаритные размеры 170х210х105 мм | руб./шт | 1180
| СКАТ 1200Т исп. 12/20 | Резервированный источник питания, входное напряжение 180...250 В, выходное напряжение 12,9...13,2 В, суммарный ток нагрузки 12 А, максимальный суммарный ток при наличии аккумуляторов 20 А, под внешний аккумулятор 12 В 17...250 Ач, световая индикация режимов работы, диагностические выходы типа "сухой контакт", защита от короткого замыкания, защита аккумулятора от глубокого разряда, диапазон рабочих температур +5...+40°C, габаритные размеры 213х101х295 мм | руб./шт | 12800
| СКАТ 1200У | Резервированный источник питания, входное напряжение 170...242 В, выходное напряжение 13,2...13,95 В, номинальный ток нагрузки 5,5 А, максимальный ток нагрузки 6,5 А (до 5 сек), под аккумулятор 12 В 17 Ач, световая индикация режимов работы, диагностические выходы типа "сухой контакт", защита от короткого замыкания, защита аккумулятора от глубокого разряда, диапазон рабочих температур -10...+40°С, габаритные размеры 230х285х120 мм | руб./шт | 6250
| СКАТ 1200У RACK | Резервированный источник питания для установки в 19" шкаф, высота 2U, входное напряжение 170...250 В, выходное напряжение 12,9...14 В, максимальный ток нагрузки 6 А, максимальный ток нагрузки 7 А (до 5 сек), под два аккумулятора 12 В 17 Ач, возможно подключение внешних аккумуляторов емкостью до 40 Ач, световая индикация режимов работы, диагностический выход "Переход на резервное питание" типа "сухой контакт", защита от короткого замыкания, защита аккумулятора от глубокого разряда, диапазон рабочих температур -10...+40°С, габаритные размеры 483х88х302 мм | руб./шт | 7440
| СКАТ 1200У исп.5000 | Резервированный источник питания, входное напряжение 170...242 В, выходное напряжение 13,2...13,95 В, номинальный ток нагрузки 5,5 А, максимальный ток нагрузки 6,5 А (до 5 сек), под два аккумулятора 12 В 7...40 Ач, световая индикация режимов работы, диагностические выходы типа "сухой контакт", защита от короткого замыкания, защита аккумулятора от глубокого разряда, диапазон рабочих температур -10...+40°С, габаритные размеры 445х328х193 мм | руб./шт | 7210
| СКАТ 1200У2 | Резервированный источник питания, входное напряжение 170...250 В, выходное напряжение 13,2...13,95 В, номинальный ток нагрузки 10 А, максимальный ток нагрузки 11 А (до 5 сек), под один или два аккумулятора 12 В 12...26 Ач, световая индикация режимов работы, диагностические выходы типа "сухой контакт", защита от короткого замыкания, защита аккумулятора от глубокого разряда, диапазон рабочих температур -10...+40°С, габаритные размеры 425х395х155 мм | руб./шт | 12640
| Термостат АКБ 12 Ач | Обеспечивает нормальную работу одного АКБ 12Ач (АКБ в компл. не входит) до -40°С, ток подогрева АКБ 0,5 А, IP 31, 175х135х85 мм. | руб./шт | 1440
| Термостат АКБ-12/26 | с АКБ 26 Ач. Обеспечивает нормальную работу акк. до −40°С. Ток, потребляемый термостатом в режиме подогрева акк., - 2,0 А. | руб./шт | 10400
| Термостат АКБ-12/7 | с акк. 7 Ач. Устанавливается внутрь корпуса СКАТ-1200 исп.5. Обеспечивает нормальную работу акк. до −40°С. Ток, потребляемый термостатом в режиме подогрева акк., 1,0—1,1 А. | руб./шт | 3150
| Янтарь-12/16 | Источник вторичного электропитания во влагозащищенном корпусе, напряжение питания от сети переменного тока частотой 50 Гц 110...240 В, выходное напряжение постоянного тока 12 В, номинальный ток нагрузки 1.6 А, степень защиты оболочкой IP67, диапазон рабочих температур -20...+50°С, габаритные размеры 162×30×20 мм | руб./шт | 740
| Янтарь-12/167 | Источник вторичного электропитания во влагозащищенном корпусе, напряжение питания от сети переменного тока частотой 50 Гц 110...240 В, выходное напряжение постоянного тока 12 В, номинальный ток нагрузки 16.7 А, степень защиты оболочкой IP67, диапазон рабочих температур -20...+50°С, габаритные размеры 230×120×58 мм | руб./шт | 4150
| Янтарь-12/30 | Источник вторичного электропитания во влагозащищенном корпусе, напряжение питания от сети переменного тока частотой 50 Гц 110...240 В, выходное напряжение постоянного тока 12 В, номинальный ток нагрузки 3 А, степень защиты оболочкой IP67, диапазон рабочих температур -20...+50°С, габаритные размеры 202×30×20 мм | руб./шт | 1100
9.2 | Бесперебойные с выходным напряжением 24 В
| PS2405E | Резервированный источник питания, входное напряжение 188...264 В, выходное напряжение 27...27,8 В, номинальный ток нагрузки 4,5 А, под два аккумулятора 12 В 7(17) Ач, световая индикация режимов работы, диагностический выход "сухой контакт", защита от короткого замыкания, защита аккумулятора от глубокого разряда, диапазон рабочих температур +5...+40°С, габаритные размеры 415х415х147 мм | руб./шт | 8371
| PS2410G | Резервированный источник питания, входное напряжение 178...264 В, выходное напряжение 27...27,8 В, номинальный ток нагрузки 10 А, под два аккумулятора 12 В 17(26) Ач, световая индикация режимов работы, диагностический выход "сухой контакт", защита от короткого замыкания, защита аккумулятора от глубокого разряда, диапазон рабочих температур +5...+40°С, габаритные размеры 304х207х480 мм | руб./шт | 14861
| PS2420G | Резервированный источник питания, входное напряжение 178...264 В, выходное напряжение 27...27,8 В, номинальный ток нагрузки 20 А, под два аккумулятора 12 В 17(26) Ач, световая индикация режимов работы, диагностический выход "сухой контакт", защита от короткого замыкания, защита аккумулятора от глубокого разряда, диапазон рабочих температур +5...+40°С, габаритные размеры 304х207х480 мм | руб./шт | 25780
| SKAT-24-2,0-DIN | Резервированный источник питания с креплением на DIN рейку, входное напряжение 187...242 В, выходное напряжение 24...27,2 В, номинальный ток нагрузки 1,5 А, максимальный ток нагрузки 2 А, под два внешних аккумулятора 12 В 7 Ач, световая индикация режимов работы, защита от короткого замыкания, диапазон рабочих температур 0...+40°С, габаритные размеры 139х89х65 мм | руб./шт | 1780
| SKAT-V.24DC-18 исп. 5 | Резервированный источник питания уличного исполнения, входное напряжение 170...250 В, выходное напряжение 27,3...27,7 В, максимальный ток нагрузки 18 А, под два аккумулятора 12 В до 250 Ач, световая индикация режимов работы, диагностические выходы типа "открытый коллектор", защита от короткого замыкания, защита аккумулятора от глубокого разряда, степень защиты оболочкой IP65, диапазон рабочих температур -30...+50°С, габаритные размеры 275х425х146 мм | руб./шт | 32520
| SKAT-V.24DC-18 исп. 5000 | Резервированный источник питания, входное напряжение 170...250 В, выходное напряжение 27,3...27,7 В, максимальный ток нагрузки 18 А (до 5 сек), под два аккумулятора 12 В 40 Ач, световая индикация режимов работы, диагностические выходы типа "открытый коллектор", защита от короткого замыкания, защита аккумулятора от глубокого разряда, диапазон рабочих температур 0...+40°С, габаритные размеры 460х438х192 мм | руб./шт | 23460
| БИРП-24/1,6 | Источник вторичного электропитания резервированный, напряжение питания от сети переменного тока частотой 50 Гц 187...242 В, выходное напряжение постоянного тока 23,76...24,24 В, номинальный ток нагрузки 1,6 А, максимальный ток нагрузки 2 А, под два аккумулятора 12 В/12 Ач, световая индикация режимов работы, диагностические выходы "открытый коллектор" исправности аккумуляторной батареи и наличии выходного напряжения, электронная защита от короткого замыкания, защита аккумулятора от глубокого разряда, габаритные размеры 320х245х115 мм, металлический корпус | руб./шт | 4651
| БИРП-24/2,5 | Источник вторичного электропитания резервированный, напряжение питания от сети переменного тока частотой 50 Гц 187...242 В, выходное напряжение постоянного тока 23,76...24,24 В, номинальный ток нагрузки 2,5 А, максимальный ток нагрузки 3 А, под два аккумулятора 12 В/12 Ач, световая индикация режимов работы, диагностические выходы "открытый коллектор" исправности аккумуляторной батареи и наличии выходного напряжения, электронная защита от короткого замыкания, защита аккумулятора от глубокого разряда, габаритные размеры 320х245х115 мм, металлический корпус | руб./шт | 5355
| БИРП-24/2,5XL | 24 В; 2,5 А, кратковременно до 5,0 А; под 2 шт. АКБ 40,0 Ач; уменьшенное время заряда аккумулятора | руб./шт | 6659
| БИРП-24/2,5В | 24 В; 2,5 А, кратковременно до 2,7 А; под 2 шт. АКБ 12,0 Ач; | руб./шт | 5379
| БИРП-24/2,5Т | 24 В; 2,5 А, кратковременно до 3,0 А; под 2 шт. АКБ 12,0 Ач; под 2 шт. термостат АКБ 12 Ач; диапазон температур от -40°С до +50°С; IP 56, уличного исполнения | руб./шт | 9965
| БИРП-24/4,0 | Источник вторичного электропитания резервированный, напряжение питания от сети переменного тока частотой 50 Гц 187...242 В, выходное напряжение постоянного тока 23,76...24,24 В, номинальный ток нагрузки 4 А, максимальный ток нагрузки 5 А, под два аккумулятора 12 В/12 Ач, световая индикация режимов работы, диагностические выходы "открытый коллектор" исправности аккумуляторной батареи и наличии выходного напряжения, электронная защита от короткого замыкания, защита аккумулятора от глубокого разряда, габаритные размеры 320х245х115 мм, металлический корпус | руб./шт | 6192
| БИРП-24/4,0L | 24 В; 4,0 А, кратковременно до 4,5 А; под 2 шт. АКБ 40,0 Ач; | руб./шт | 6549
NEW | БИРП-24/6,0 | Резервированный источник питания, Uвх ̴150...242 В/50 Гц, Uвых =24±0,24 В; ном.ток нагрузки 6 А, макс. ток нагрузки 6,5 А, под два аккумулятора 12 В/12 Ач, свет. инд.: Сеть, Выход, Заряд АБ, Разряжена АБ; диагн. выходы "ОК": контроль сети, контроль батареи, тампер; 1 реле НЗ/НР: контроль сети; электронная защита от короткого замыкания, защита аккумулятора от глубокого разряда, габаритные размеры 320х245х115 мм, метал. корпус | руб./шт | 7990
| БИРП-24/4,0В | 24 В; 4,0 А, кратковременно до 4,5 А; под 2 шт. АКБ 12,0 Ач; | руб./шт | 6169
NEW | БИРП-24/6,0L | Резервированный источник питания, Uпит ̴150...242 В/50 Гц, Uвых =24±0,24 В; ном.ток нагрузки 6 А, макс. ток нагрузки 6,5 А, под два аккумулятора 12 В/40 Ач, свет. инд.: Сеть, Выход, Заряд АБ, Разряжена АБ; диагн. выходы "ОК": контроль сети, контроль батареи, контроль выхода, тампер; электронная защита от короткого замыкания, защита аккумулятора от глубокого разряда, габаритные размеры 654х210х175 мм, метал. корпус | руб./шт | 8514
| Бокс-24 исп.0 (Бокс-24/17М5) (Бокс 2х17Ач-24В) | Для 2-х акк. 17 Ач (для РИП-24 исп.01 (РИП-24-3/7М4), РИП-24 исп.01П) | руб./шт | 1594.59
| Бокс-24 исп.01 (Бокс-24/17М5-Р) | Бокс под доп.АКБ (2х12В/17Ач) для РИП-24-3/М4-Р (РИП-24 исп.15); U-вых.20...28В, I-вых.мах 4А, 2 вых. «ОК», t-раб.-10...+40°C, 222х356х96 мм | руб./шт | 2414.69
| БРП-24-1,5/7 | Блок резервированного электропитания трансф.под АКБ 2х12В/7Ач, защ.от перегрузки, КЗ, от глуб.разр., U-вых.24В, I-вых.1.2 (1.5) А, P-потр.60Вт, IP20, t-раб.-10...+40°С, 315х215х90мм. | руб./шт | 1760
| БРП-24-3/14 | Блок резервированного электропитания трансф.под АКБ 4х12В/7Ач, защ.от перегрузки, КЗ, от глуб.разр., U-вых.24В, I-вых.2.2 (3) А, P-потр.100Вт, IP20, t-раб.-10...+40°С, 470х215х90мм. | руб./шт | 2990
| БРП-24-3/40 (26) | Блок резервированного электропитания трансф.под АКБ 2х12В/40Ач, защ.от перегрузки, КЗ, от глуб.разр., U-вых.24В, I-вых.2.2 (3) А, P-потр.110Вт, IP20, t-раб.-10...+40°С, 595х220х190мм. | руб./шт | 4050
| БРП-24-3/7 | Блок резервированного электропитания трансф.под АКБ 2х12В/7Ач, защ.от перегрузки, КЗ, от глуб.разр., U-вых.24В, I-вых.2.2 (3) А, P-потр.100Вт, IP20, t-раб.-10...+40°С, 315х215х90мм. | руб./шт | 2810
| БРП-24-5/14 | Блок резервированного электропитания трансф.под АКБ 4х12В/7Ач, защ.от перегрузки, КЗ, от глуб.разр., U-вых.24В, I-вых.3.6 (5) А, P-потр.180Вт, IP20, t-раб.-10...+40°С, 470х215х90мм. | руб./шт | 3870
| БРП-24-5/40 (26) | Блок резервированного электропитания трансф.под АКБ 2х12В/40Ач, защ.от перегрузки, КЗ, от глуб.разр., U-вых.24В, I-вых.3.6 (5) А, P-потр.180Вт, IP20, t-раб.-10...+40°С, 595х220х190мм. | руб./шт | 4660
| БРП-24-5/7 | Блок резервированного электропитания трансф.под АКБ 2х12В/7Ач, защ.от перегрузки, КЗ, от глуб.разр., U-вых.24В, I-вых.3.6 (5) А, P-потр.180Вт, IP20, t-раб.-10...+40°С, 315х215х90мм. | руб./шт | 3680
| ИВЭПР 24/1,5 2х7-Р БР | Uвых.24В, Iвых.1.5А(до 2А кратковрем.), Uвх.130…265В, Pпотр.65Вт, защита от КЗ и разряд., свет.индикац., вых."СК"(АВАРИЯ), под АКБ 2х12В/7Ач, IP20, tраб.-10…+50°С, 324х86х184мм, метал.корпус | руб./шт | 2557
| ИВЭПР 24/1,5 2х7 БР | U-вых.24В, I-вых.1.5А (до 2А кратковрем.), U-вх.130…265В, P-потр.65Вт, защита от КЗ и разряд., свет.индикац., вых."ОК" (АВАРИЯ), под АКБ 2х12В/7Ач, IP20, t-раб.-10…+50°C, 324х86х184мм, подкл.резерв.блока БР12, метал.корпус | руб./шт | 2461
| ИВЭПР 24/2,5 2x12 БР | Uвых.24В, Iвых.2.5А(до 3А кратковрем.), Uвх.130…265В, Pпотр.85Вт, защита от КЗ и разряд., свет.индикац., вых."ОК"(АВАРИЯ), под АКБ 2х12В/12Ач, IP20, tраб.-10…+50°С, 324х111х184мм, подкл.резерв.блока БР12, метал.корпус | руб./шт | 2800
| ИВЭПР 24/2,5 2x12-Р БР | Uвых.24В, Iвых.2.5А(до 3А кратковрем.), Uвх.130…265В, Pпотр.85Вт, защита от КЗ и разряд., свет.индикац., вых."СК"(АВАРИЯ), под АКБ 2х12В/12Ач, IP20, tраб.-10…+50°С, 324х111х184мм, подкл.резерв.блока БР12, метал.корпус | руб./шт | 2897
| ИВЭПР 24/2,5 2x17 БР | Uвых.24В, Iвых.2.5А(до 3А кратковрем.), Uвх.130…265В, Pпотр.85Вт, защита от КЗ и разряд., свет.индикац., вых."ОК"(АВАРИЯ), под АКБ 2х12В/17Ач, IP20, tраб.-10…+50°С, 372х86х253 мм, подкл.резерв.блока БР24, метал.корпус | руб./шт | 3150
| ИВЭПР 24/2,5 2x17-Р БР | Uвых.24В, Iвых.2.5А(до 3А кратковрем.), Uвх.130…265В, Pпотр.85Вт, защита от КЗ и разряд., свет.индикац., вых."СК"(АВАРИЯ), под АКБ 2х12В/17Ач, IP20, tраб.-10…+50°С, 372х86х253 мм, подкл.резерв.блока БР24, метал.корпус | руб./шт | 3247
| ИВЭПР 24/3,5 2x12 БР | Uвых.24В, Iвых.3А(до 4А кратковрем.), Uвх.130…265В, Pпотр.130Вт, защита от КЗ и разряд., свет.индикац., вых."ОК"(АВАРИЯ), под АКБ 2х12В/12Ач, IP20, tраб.-10…+50°С, 324х111х184 мм, подкл.резерв.блока БР24, метал.корпус | руб./шт | 3780
| ИВЭПР 24/3,5 2x12-Р БР | Uвых.24В, Iвых.3А(до 4А кратковрем.), Uвх.130…265В, Pпотр.130Вт, защита от КЗ и разряд., свет.индикац., вых."СК"(АВАРИЯ), под АКБ 2х12В/12Ач, IP20, tраб.-10…+50°С, 324х111х184 мм, подкл.резерв.блока БР24, метал.корпус | руб./шт | 3878
| ИВЭПР 24/3,5 2x17 БР | Uвых.24В, Iвых.3А(до 4А кратковрем.), Uвх.130…265В, Pпотр.130Вт, защита от КЗ и разряд., свет.индикац., вых."ОК"(АВАРИЯ), под АКБ 2х12В/17Ач, IP20, tраб.-10…+50°С, 372х86х253 мм, подкл.резерв.блока БР24, метал.корпус | руб./шт | 4130
| ИВЭПР 24/3,5 2x17-Р БР | Uвых.24В, Iвых.3А(до 4А кратковрем.), Uвх.130…265В, Pпотр.130Вт, защита от КЗ и разряд., свет.индикац., вых."СК"(АВАРИЯ), под АКБ 2х12В/17Ач, IP20, tраб.-10…+50°С, 372х86х253 мм, подкл.резерв.блока БР24, метал.корпус | руб./шт | 4228
| ИВЭПР 24/3,5 2x7 | Uвых.24В, Iвых.3А(до 4А кратковрем.), Uвх.130…265В, Pпотр.130Вт, защита от КЗ и разряд., свет.индикац., вых."ОК"(АВАРИЯ), под АКБ 2х12В/7Ач, IP20, tраб.-10…+50°С, 324х86х184 мм, метал.корпус | руб./шт | 3430
| ИВЭПР 24/3,5 2x7-Р | Uвых.24В, Iвых.3А(до 4А кратковрем.), Uвх.130…265В, Pпотр.130Вт, защита от КЗ и разряд., свет.индикац., вых."СК"(АВАРИЯ), под АКБ 2х12В/7Ач, IP20, tраб.-10…+50°С, 324х86х184 мм, метал.корпус | руб./шт | 3528
| ИВЭПР 24/5 2x12 БР | Uвых.24В, Iвых.5А(до 5.5А кратковрем.), Uвх.130…265В, Pпотр.165Вт, защита от КЗ и разряд., свет.индикац., вых."ОК"(АВАРИЯ), под АКБ 2х12В/7Ач, IP20, tраб.-10…+50°С, 324х111х184 мм, подкл.резерв.блока БР24, метал.корпус | руб./шт | 4970
| ИВЭПР 24/5 2х12-Р БР | Uвых.24В, Iвых.5А(до 5.5А кратковрем.), Uвх.130…265В, Pпотр.165Вт, защита от КЗ и разряд., свет.индикац., вых."СК"(АВАРИЯ), под АКБ 2х12В/7Ач, IP20, tраб.-10…+50°С, 324х111х184 мм, подкл.резерв.блока БР24, метал.корпус | руб./шт | 5068
| ИВЭПР 24/5 2x17 БР | Uвых.24В, Iвых.5А(до 5.5А кратковрем.), Uвх.130…265В, Pпотр.165Вт, защита от КЗ и разряд., свет.индикац., вых."ОК"(АВАРИЯ), под АКБ 2х12В/17Ач, IP20, tраб.-10…+50°С, 372х86х253 мм, подкл.резерв.блока БР24, метал.корпус | руб./шт | 5250
| ИВЭПР 24/5 2х17-Р БР | Uвых.24В, Iвых.5А(до 5.5А кратковрем.), Uвх.130…265В, Pпотр.165Вт, защита от КЗ и разряд., свет.индикац., вых."СК"(АВАРИЯ), под АКБ 2х12В/17Ач, IP20, tраб.-10…+50°С, 372х86х253 мм, подкл.резерв.блока БР24, метал.корпус | руб./шт | 5348
| ИВЭПР 24/5 2х26-Р БР | Uвых.24В, Iвых.5А(до 5,5А кратковрем.), Uвх.130…265В, Pпотр.165Вт, защита от КЗ и разряд., свет.индикац., вых."СК"(АВАРИЯ), под АКБ 2х12В/26Ач, IP20, tраб.-10…+50°С, 166х175х125мм, подкл.резерв.блока БР24, метал.корпус | руб./шт | 5810
| Резерв 24/1 | Источник питания, импульсный, U-вых.24В, I-вых.1А (до 2А max), под АКБ 12В/7Ач (2 шт.), 310х180х75 мм, 2кг | руб./шт | 1566
| РИП-24 исп. 11 (РИП-24-3/7М4-Р, РИП-24 исп. 01П) | Резервированный источник питания, входное напряжение 187...250 В, выходное напряжение 26.6...27,8 В, номинальный ток нагрузки 3 А, максимальный ток нагрузки 4 А (до 10 минут), под два аккумулятора 12 В 7 Ач, световая и звуковая индикация режимов работы, три оптоэлектронных диагностических выхода, защита от короткого замыкания, защита аккумулятора от глубокого разряда, степень защиты оболочки IP20, диапазон рабочих температур -10...+40°С, габаритные размеры 340х270х100 мм, возможность подключения бокса на два аккумулятора 12 В 17 А/ч (Бокс-24 исп.0) | руб./шт | 4794.4
| РИП-24 исп. 12 (РИП-24-1/7М4-Р, РИП-24 исп. 02П) | Резервированный источник питания, входное напряжение 187...250 В, выходное напряжение 26.6...27,8 В, номинальный ток нагрузки 1 А, максимальный ток нагрузки 1,5 А (до 10 минут), под два аккумулятора 12 В 7 Ач, световая и звуковая индикация режимов работы, три оптоэлектронных диагностических выхода, защита от короткого замыкания, защита аккумулятора от глубокого разряда, степень защиты оболочки IP20, диапазон рабочих температур -10...+40°С, габаритные размеры 340х270х100 мм | руб./шт | 4001.84
| РИП-24 исп. 01 (РИП-24-3/7М4) | Резервированный источник питания, входное напряжение 187...250 В, выходное напряжение 25.8...28.2 В, номинальный ток нагрузки 3 А, максимальный ток нагрузки 4 А (до 2 минут), под два аккумулятора 12 В 7 Ач, световая и звуковая индикация режимов работы, диагностический выход "Переход на резервное питание" типа "открытый коллектор", защита от короткого замыкания, защита аккумулятора от глубокого разряда, диапазон рабочих температур -10...+40°С, габаритные размеры 340х270х100 мм, возможность подключения бокса на два аккумулятора 12 В 17 А/ч (Бокс-24 исп.0) | руб./шт | 4348.93
| РИП-24 исп. 02 (РИП-24-1/7М4) | Резервированный источник питания, входное напряжение 187...250 В, выходное напряжение 25.8...28.2 В, номинальный ток нагрузки 1 А, максимальный ток нагрузки 1,5 А (до 10 минут), под два аккумулятора 12 В 7 Ач, световая и звуковая индикация режимов работы, диагностический выход "Переход на резервное питание" типа "открытый коллектор", защита от короткого замыкания, защита аккумулятора от глубокого разряда, степень защиты оболочки IP20, диапазон рабочих температур -10...+40°С, габаритные размеры 340х270х100 мм | руб./шт | 3552.65
| РИП-24 исп. 04 (РИП-24-1/4М2) | Резервированный источник питания, входное напряжение 187...250 В, выходное напряжение 25.8...28.2 В, номинальный ток нагрузки 1 А, максимальный ток нагрузки 1,5 А (до 10 минут), под два аккумулятора 12 В 4,5 Ач, световая и звуковая индикация режимов работы, диагностический выход "Переход на резервное питание" типа "открытый коллектор", защита от короткого замыкания, защита аккумулятора от глубокого разряда, степень защиты оболочки IP20, диапазон рабочих температур -10...+40°С, габаритные размеры 220х200х80 мм | руб./шт | 2923.43
| РИП-24 исп. 06 (РИП-24-4/40М3-Р) | Резервированный источник питания, входное напряжение 150...250 В, выходное напряжение 26.6...27,8 В, номинальный ток нагрузки 4 А, максимальный ток нагрузки 5 А (до 10 минут), под два аккумулятора 12 В 26 Ач или 12 В 40 Ач, световая и звуковая индикация режимов работы, три оптоэлектронных диагностических выхода, защита от короткого замыкания, защита аккумулятора от глубокого разряда, степень защиты оболочки IP30, диапазон рабочих температур -10...+40°С, габаритные размеры 450×400×210 мм | руб./шт | 7056.4
| РИП-24 исп. 15 (РИП-24-3/7М4-Р) | Резервированный источник питания, входное напряжение 187...242 В, выходное напряжение 26.6...27,8 В, номинальный ток нагрузки 3 А, максимальный ток нагрузки 4 А (до 10 минут), под два аккумулятора 12 В 7 Ач, световая и звуковая индикация режимов работы, три оптоэлектронных диагностических выхода, защита от короткого замыкания, защита аккумулятора от глубокого разряда, степень защиты оболочки IP20, диапазон рабочих температур -10...+40°С, габаритные размеры 340х270х100 мм, возможность подключения бокса на два аккумулятора 12 В 17 А/ч (Бокс-24 исп.01) | руб./шт | 5262.15
| РИП-24 исп. 50 (РИП-24-2/7М4-Р-RS) | Резервированный источник питания, входное напряжение 150...250 В, выходное напряжение 26.6...27,8 В, номинальный ток нагрузки 2 А, максимальный ток нагрузки 2.5 А (до 10 минут), под два аккумулятора 12 В 7 Ач, световая и звуковая индикация режимов работы, интерфейс RS-485 ИСО "ОРИОН", программируемый оптоэлектронный выход, защита от короткого замыкания, защита аккумулятора от глубокого разряда, степень защиты оболочки IP30, диапазон рабочих температур -10...+40°С, габаритные размеры 340х270х100 мм | руб./шт | 5690.93
| РИП-24 исп. 51 (РИП-24-2/7П1-Р-RS) | Резервированный источник питания, входное напряжение 150...250 В, выходное напряжение 26.6...27,8 В, номинальный ток нагрузки 2 А, максимальный ток нагрузки 2.5 А (до 10 минут), под два аккумулятора 12 В 7 Ач, световая и звуковая индикация режимов работы, интерфейс RS-485 ИСО "ОРИОН", программируемый оптоэлектронный выход, защита от короткого замыкания, защита аккумулятора от глубокого разряда, степень защиты оболочки IP30, диапазон рабочих температур -10...+40°С, габаритные размеры 230×320×110 мм | руб./шт | 4818.54
| РИП-24 исп. 56 (РИП-24-4/40М3-Р-RS) | Резервированный источник питания, входное напряжение 150...250 В, выходное напряжение 26.4...27.6 В, номинальный ток нагрузки 4 А, максимальный ток нагрузки 5 А (до 10 минут), под два аккумулятора 12 В 40 Ач, световая и звуковая индикация режимов работы, интерфейс RS-485 ИСО "ОРИОН", емкость буфера событий - 95 событий, программируемый оптоэлектронный выход, защита от короткого замыкания, защита аккумулятора от глубокого разряда, степень защиты оболочки IP30, диапазон рабочих температур -10...+40°С, габаритные размеры 450х400х210 мм | руб./шт | 7516.6
| СКАТ 2400 | Резервированный источник питания, входное напряжение 185...242 В, выходное напряжение 27...27,8 В, номинальный ток нагрузки 3 А, максимальный ток нагрузки 3,5 А (до 5 сек), под два аккумулятора 12 В 12 Ач, световая индикация режимов работы, диагностические выходы типа "сухой контакт" и "открытый коллектор", защита от короткого замыкания, защита аккумулятора от глубокого разряда, диапазон рабочих температур -10...+40°С, габаритные размеры 315х219х123 мм | руб./шт | 5170
| СКАТ 2400 исп.5 | Резервированный источник питания уличного исполнения, входное напряжение 185...250 В, выходное напряжение 27...28 В, номинальный ток нагрузки 4 А, максимальный ток нагрузки 4,5 А, под аккумулятор 12 В 7 Ач или 12 В 12 Ач, световая индикация режимов работы, диагностический выход "Переход на резервное питание" типа "сухие контакты", диагностические выходы типа "открытый коллектор", защита от короткого замыкания, защита аккумулятора от глубокого разряда, степень защиты оболочкой IP56, диапазон рабочих температур -40...+50°С, габаритные размеры 418х335х140 мм | руб./шт | 11340
| СКАТ 2400 исп.6/10 | Резервированный источник питания, входное напряжение 180...250 В, выходное напряжение 26,7...27,1 В, номинальный ток нагрузки 6 А, максимальный ток нагрузки 10 А, подключение внешних аккумуляторов 12 В емкостью 26...250 Ач, световая индикация режимов работы, диагностические выходы типа "открытый коллектор", защита от короткого замыкания, защита аккумулятора от глубокого разряда, диапазон рабочих температур +5...+50°С, габаритные размеры 213х101х295 мм | руб./шт | 12810
| СКАТ 2400И7 | Резервированный источник питания, входное напряжение 175...245 В, выходное напряжение 20...28 В, номинальный ток нагрузки 4.5 А, максимальный ток нагрузки 5 А (до 5 сек), под два аккумулятора 12 В 7(12) Ач, световая индикация режимов работы, диагностический выход наличия сети типа "сухой контакт", защита от короткого замыкания, защита аккумулятора от глубокого разряда, диапазон рабочих температур -10...+40°С, габаритные размеры 333х240х134 мм | руб./шт | 6780
| СКАТ 2400И7 RACK | Резервированный источник питания для установки в 19" шкаф, высота 2U, входное напряжение 165...250 В, выходное напряжение 26,5...27,8 В, максимальный ток нагрузки 4 А, максимальный ток нагрузки 4,5 А (до 5 сек), под два аккумулятора 12 В 17 Ач, возможно подключение внешних аккумуляторов емкостью до 40 Ач, световая индикация режимов работы, диагностический выход "Переход на резервное питание" типа "сухой контакт", защита от короткого замыкания, защита аккумулятора от глубокого разряда, диапазон рабочих температур -10...+40°С, габаритные размеры 483х374х88 мм | руб./шт | 8340
| СКАТ 2400И7 исп. 5000 | Резервированный источник питания, входное напряжение 185...242 В, выходное напряжение 27...27,8 В, номинальный ток нагрузки 4 А, максимальный ток нагрузки 4,5 А (до 5 сек), под два аккумулятора 12 В 40 Ач, световая индикация режимов работы, диагностические выходы типа "сухой контакт" и "открытый коллектор", защита от короткого замыкания, защита аккумулятора от глубокого разряда, диапазон рабочих температур -10...+40°С, габаритные размеры 315х219х123 мм | руб./шт | 7210
| СКАТ 2400М | Резервированный источник питания, входное напряжение 175...245 В, выходное напряжение 27...27,8 В, номинальный ток нагрузки 1 А, максимальный ток нагрузки 1,5 А (до 5 сек), под два аккумулятора 12 В 4,5 Ач, световая индикация режимов работы, диагностический выход типа "сухой контакт", защита от короткого замыкания, защита аккумулятора от глубокого разряда, степень защиты оболочкой IP20, диапазон рабочих температур -10...+40°С, габаритные размеры 170х210х136 мм | руб./шт | 3010
| СКАТ 2400М DIN | Резервированный источник питания с креплением на DIN рейку, входное напряжение 185...242 В, выходное напряжение 27...27,8 В, номинальный ток нагрузки 1,3 А, максимальный ток нагрузки 1,5 А (до 5 сек), под внешний аккумулятор 12 В 4,5(7) Ач, световая индикация режимов работы, диагностические выходы типа "сухой контакт", защита от короткого замыкания, защита аккумулятора от глубокого разряда, степень защиты оболочкой IP20, диапазон рабочих температур -10...+40°С, габаритные размеры 139х89х65 мм | руб./шт | 2850
9.3 | Бесперебойные с выходным напряжением 48 В
| SKAT-RLPS.48DC-3.0 | Резервированный источник питания, выходное напряжение 48 В, выходной ток 3 А (при питания от сети переменного тока) / 10 А ( при наличии АКБ), входное напряжение 180...250 В, потребляемая мощность 160 ВА, подключаемые внешние аккумуляторы 12 В 17...250 Ач (4 шт.), три выхода типа "ОК", световая индикация режимов работы, защита от КЗ и переполюсовки, защита АКБ от глубокого разряда, диапазон рабочих температур -10...+40°С, габаритные размеры 213х101х295 мм. Каскадное наращивание мощности. Настольное исполнение, возможность монтажа в 19'' стойку. | руб./шт | 8510
| SKAT-RLPS.48DC-500VA | Резервированный источник питания, выходное напряжение 48 В, выходной ток 9 А, входное напряжение 170...250 В, корпус под аккумуляторы 12 В 17 Ач (4 шт.), два выхода типа "СК", световая индикация режимов работы, защита от КЗ и переполюсовки, защита АКБ от глубокого разряда, габаритные размеры 465х435х195 мм. Для подключения двух АКБ 12 В 26/40 Ач требуются внешние аккумуляторные боксы (АО-2/26 или АО-2/40) | руб./шт | 22580
| SKAT-RLPS.48/36DC-500VA | Резервированный источник питания, два выхода, выходное напряжение первого выхода 48 В, выходной ток первого выхода 9 А, выходное напряжение второго выхода 36 В, выходной ток второго выхода 6 А, входное напряжение 170...250 В, под аккумуляторы 12 В 17 Ач (4 шт.), два выхода типа "СК", световая индикация режимов работы, защита от КЗ и переполюсовки, защита АКБ от глубокого разряда, диапазон рабочих температур -10...+40°C, габаритные размеры 465х435х195 мм. | руб./шт | 26360
| SKAT-RLPS.48DC-10 исп.5 | Резервированный источник питания уличный, выходное напряжение 48 В, выходной ток 10 А, входное напряжение 170...250 В, подключаемые внешние аккумуляторы 12 В 12...120 Ач (4 шт.), пять выходов типа "СК", световая индикация режимов работы, защита от КЗ и переполюсовки, защита АКБ от глубокого разряда, степень защиты оболочкой IP65, диапазон рабочих температур -40...+50°С, габаритные размеры 300х320х170 мм. | руб./шт | 27830
| SKAT-RLPS.48DC-10RACK | Резервированный источник питания для установки в 19" шкаф, высота 2U, выходное напряжение 48 В, выходной ток 10 А, подключаемые внешние аккумуляторы 12 В до 120 Ач (4 шт.), пять выходов типа "СК", световая индикация режимов работы, защита от КЗ и переполюсовки, защита АКБ от глубокого разряда, степень защиты оболочкой IP20, диапазон рабочих температур -10...+40°С, габаритные размеры 483х384х88 мм | руб./шт | 25730
9.4 | Бесперебойные совмещенные
| СКАТ 2412 | Резервированный источник питания, два выхода: 24 В/2,5 А и 12 В/ 0,5 А, U-пит.175...245 В, под два аккумулятора 12 В 7...12 Ач, диагностический выход "Наличие сети", IP20, t-раб.-10...+40°С, габаритные размеры 333х240х134 мм | руб./шт | 5910
| SKAT-V.12/(5-9) DC-25VA исп.5 | U-вых.1=12В/2А, U-вых.2=5...9 В/25VA (ступенчатая и плавная регулировка), U-пит.170...250В, под АКБ 7Ач, регулируемый ток заряда, подогрев АКБ, IP56, t-раб.-40... +50°С, 275х200х115мм | руб./шт | 5250
9.5 | Резервные с выходным напряжением 12 В
| СКАТ 1200Р20 | Резервный источник питания (устройство заряда аккумуляторных батарей), входное напряжение 170...250 В, выходное напряжение 9,5...14 В, суммарный выходной ток при наличии основного питания не более 5 А, суммарный выходной ток при отсутствии основного питания не более 20 А, под аккумулятор 12 В 17(26) Ач, световая индикация режимов работы, диагностические выходы типа "сухой контакт", защита от короткого замыкания, защита аккумулятора от глубокого разряда, диапазон рабочих температур -10...+40°С, габаритные размеры 295х215х158 мм | руб./шт | 4840
9.6 | Резервные с выходным напряжением 24 В
| СКАТ 2400 Р20 | Резервный источник питания (устройство заряда аккумуляторных батарей), входное напряжение 170...250 В, выходное напряжение 20...27,8 В, суммарный выходной ток при наличии основного питания не более 3 А, суммарный выходной ток при отсутствии основного питания не более 20 А, под аккумулятор 12 В 17(26) Ач, световая индикация режимов работы, диагностические выходы типа "сухой контакт", защита от короткого замыкания, защита аккумулятора от глубокого разряда, диапазон рабочих температур -10...+40°С, габаритные размеры 425х395х155 мм | руб./шт | 6460
9.7 | Специализированные
| MP SKAT-12DC-20 Rack | Источник вторичного электропитания, стабилизированный, импульсный, для установки в телекоммуникационный шкаф, высота 1U, входное напряжение 170…250 В, выходное напряжение 13,7 В с возможностью регулировки, ток нагрузки до 20 А, RS-485, возможность параллельного подключения 3 блоков, диапазон рабочих температур -10...+40°С, габаритные размеры 483х284х44 мм | руб./шт | 22710
NEW | Revolter Nitro | Пуско-зарядное устройство с встроенным резервным источником питания 15000 мА/ч, U-пит.220В, U-вых.5В/12В/16В/19В, I-пуск.600А, t-раб.-30…+60°C, 161х82х35 мм. В комплекте: пусковые провода, адаптер питания, адаптер питания в прикуриватель, кабель-переходник для зарядки мобильной электроники, 8 штекеров-переходников для ноутбуков. | руб./шт | 7514
| Osminog W 840-H (кожаная сумочка) | Источник питания мобильный 12000мАч, U-вх.12В, I-вх.1А, U-вых 5/12/19В, I-вых.400А (max), t-раб.-20…+60°C, 160х75х28мм. Комплект. | руб./шт | 5950
NEW | Osminog W 840-S (текстильная сумочка) | Источник питания мобильный 12000мАч, U-вх.12В, I-вх.1А, U-вых 5/12/19В, I-вых.400А (max), t-раб.-20…+60°C, 160х75х28мм. Комплект. | руб./шт | 5850
| SKAT SMART UPS-600 IP65 SNMP Wi-Fi | Источник бесперебойного питания уличный, входное напряжение 186...252 В, выходное напряжение 220 В, номинальная выходная мощность 600 ВА (450 Вт), под два внешних аккумулятора 12 В / 40 Ач, SNMP, Wi-Fi, степень защиты оболочкой IP65, диапазон рабочих температур -40...+40°С, габаритные размеры 220х400х510 мм | руб./шт | 48000
| SKAT UPS 1000 RACK | 220В, 1000ВА (900 Вт) On-Line, синусоидальная форма выходного напряжения, ЖК-экран, световая и звуковая индикация режимов работы, необходимое кол-во АКБ для работы – 2 шт. минимальная требуемая ёмкость 17...120 Ач. Ток заряда АКБ – 6А | руб./шт | 29860
| SKAT UPS 1000 исп.V RACK | 220 В, 1000 ВА (700 Вт) On-Line, синусоидальная форма выходного напряжения, световая и звуковая индикация режимов работы, необходимое количество АКБ для работы — 2 шт. Минимальная требуемая ёмкость 40 Ач. Ток заряда АКБ — 6 А. Три варианта напряжения в одном блоке: 12 В, 5 А пост.; 24 В, 5 А переменного; 220 В переменного. Дистанционный мониторинг по RS 232, USB, порт для платы релейного интерфейса. Возможность подключения SNMP-модуля DL-801. Функция удаленного аварийного отключения выходного напряжения (EPO). Корпус под 19" шкаф, высота 2U или настольная установка | руб./шт | 33750
| SKAT UPS 1000 RACK + 2х9Ah | 220В, 1000ВА (900 Вт) On-Line, синусоидальная форма выходного напряжения, световая и звуковая индикация режимов работы, ЖК дисплей. Встроенный АКБ 9Ач, 2 шт, время резерва 3 мин. Возможность подключения внешних АКБ. Дистанционный мониторинг по RS 232, USB, порт для платы релейного интерфейса. Возможность подключения SNMP-модуля DL 801. Функция удаленного аварийного отключения выходного напряжения (EPO). Корпус под 19" шкаф, высота 2U или настольная установка. | руб./шт | 30000
| SKAT UPS 1000/600 | Источник бесперебойного питания, 4 выхода (2 комп.+ 2 розетка), tрезерв.4мин., Uвх.170…270В, Uвых.220В, Pвых.1000ВА(600Вт), два встроен.АКБ 9Ач, USB, RJ45, 380х160х147мм | руб./шт | 11250
| SKAT UPS 10000 RACK | Источник бесперебойного электропитания, напряжение питания от сети переменного тока частотой 50 Гц 120...276 В, для установки в телекоммуникационный шкаф, высота 3U, выходное напряжение 220 В, номинальная мощность 10000 ВА / 7700 Вт, рекомендуемый аккумулятор 12 В/100...120 Ач до 20 шт., ЖК дисплей, диапазон рабочих температур 0...+40°С, габаритные размеры 445х710х131 мм | руб./шт | 149000
| SKAT UPS 10000 SNMP | Комплекс бесперебойного питания 220В/10000 ВА, чистый синус, On-Line, диапазон входного напряжения 120-276 В, 19" шкаф, , место под 16/18/20шт АКБ 100Ач ( в комплект не входят). SNMP-модуль для мониторинга и управления ИБП по сети. Габариты (ШхГхВ) 600х820х2130 мм, дверца с закаленным стеклом, замок, возможность установки вентиляционных модулей, съемные колеса с повышенной нагрузочной способностью. | руб./шт | 310500
| SKAT UPS 1500/900 | Источник бесперебойного питания, 4 выхода (2 комп.+ 2 розетка), tрезерв.3мин., Uвх.170…270В, Uвых.220В, Pвых.1500ВА(900Вт), два встроен.АКБ 9Ач, USB, RJ45, 380х158х198мм | руб./шт | 14450
| SKAT UPS 2000/1200 | Источник бесперебойного питания, 4 выхода (2 комп.+ 2 розетка), tрезерв.2мин., Uвх.170…270В, Uвых.220В, Pвых.2000ВА(1200Вт), два встроен.АКБ 9Ач, USB, RJ45, 380х158х198мм | руб./шт | 17000
| SKAT UPS 3000/1800 | 220В, 3000 ВА, (1800 Вт), встроенный АКБ 9Ач, 4 шт, время резерва 2 мин., холодный старт, модифицированный синус, световая и звуковая индикация режимов работы, графический дисплей режимов работы связь и управление ПК по USB. Встроенный стабилизатор (диапазон сети 162-290В), защита от всплесков напряжения, защита от перегрузки. 4 выходных разъема: 2 шт. IEC 320 C13 (компьютерный), 2 шт. CEE 7/4 (розетка с заземлением) | руб./шт | 22000
| SKAT UPS 3000 RACK | 220В, 3000ВА (2700 Вт) On-Line, синусоидальная форма выходного напряжения, световая и звуковая индикация режимов работы, необходимое кол-во АКБ для работы – 6 шт.(72 В) 12 В 17...120 Ач, , ток заряда 10 А, степень защиты оболочкой IP20, диапазон рабочих температур 0...+40°С, габаритные размеры 440х560х89 мм | руб./шт | 58500
| SKAT UPS 3000 RACK + 6х9Ah | 220В, 3000ВА (2700 Вт) On-Line, синусоидальная форма выходного напряжения, световая и звуковая индикация режимов работы, ЖК дисплей. Встроенный АКБ 9Ач, 6 шт, время резерва 3 мин. Возможность подключения внешних АКБ. Дистанционный мониторинг по RS 232, USB, порт для платы релейного интерфейса. Возможность подключения SNMP-модуля DL 801. Функция удаленного аварийного отключения выходного напряжения (EPO). Корпус под 19" шкаф, высота 2U или настольная установка. | руб./шт | 60000
| SKAT UPS 3000 SNMP | Комплекс бесперебойного питания 220В/3000 ВА, чистый синус, On-Line, диапазон входного напряжения 165-290 В, 19" шкаф, место под доп. оборудование, место под 6 шт. АКБ 120Ач ( в комплект не входят). Встроенный SNMP-модуль для мониторинга и управления ИБП по сети. Габариты (ШхГхВ) 600х820х2130 мм, дверца с закаленным стеклом, замок, возможность установки вентиляционных модулей, съемные колеса с повышенной нагрузочной способностью. | руб./шт | 220000
| SKAT UPS 500/300 DIN | Источник бесперебойного питания с креплением на DIN рейку, входное напряжение 185...250 В, выходное напряжение 220 В, номинальная выходная мощность 500 ВА (300 Вт), под аккумулятор 12 В / 7 Ач, степень защиты оболочкой IP20, диапазон рабочих температур -20...+40°С, габаритные размеры 276х90х178 мм | руб./шт | 24000
| SKAT UPS 600 IP65 | Резервированный источник питания уличного исполнения, входное напряжение 150...295 В, номинальное выходное напряжение 220 В, номинальная выходная мощность полная 600 ВА, номинальная выходная мощность активная 450 Вт, под два аккумулятора 12 В 40...100 Ач, световая индикация режимов работы, защита от короткого замыкания, защита аккумулятора от глубокого разряда, степень защиты оболочкой IP65, диапазон рабочих температур -40...+40°С, габаритные размеры 220х400х510 мм | руб./шт | 24500
| SKAT UPS 800/400 | Источник бесперебойного питания, 2 выхода (1 комп. + 1 розетка), tрезерв.7мин., Uвх.162…290В, Uвых.220В, Pвых.800ВА(480Вт), встроен.АКБ 9Ач, USB, RJ11/RJ45, 101х142х298мм | руб./шт | 7700
| SKAT UPS 1000 (24V) | 220В, 1000ВА (800 Вт) On-Line, синусоидальная форма выходного напряжения, световая и звуковая индикация режимов работы, ЖК дисплей, необходимое кол-во АКБ для работы – 2 шт. (24В). минимальная требуемая ёмкость 17 Ач, ток заряда аккумуляторов 6А, габаритные размеры 144х215х400 мм | руб./шт | 29860
| SKAT-V.220AC-800VA исп.5 | Резервированный источник питания уличного исполнения, входное напряжение 187...242 В, переменное выходное напряжение187...242 В, номинальная мощность нагрузки 600 Вт, номинальный ток нагрузки 3 А, максимальный ток нагрузки 6 А (до 5 сек), под четыре аккумулятора 12 В 60...200 Ач, световая индикация режимов работы, диагностические выходы типа "сухой контакт", защита от короткого замыкания, защита аккумулятора от глубокого разряда, степень защиты оболочкой IP56, диапазон рабочих температур -40...+40°С, габаритные размеры 490х325х230 мм | руб./шт | 51000
| SNMP-модуль CX 504 | SNMP-модуль для SKAT UPS-10000 RACK, автоопределение 10M/100M Fast Ethernet, управление и конфигурация через Telnet, Web-браузер или NMS, поддержка протоколов TCP/IP, UDP, SNMP, Telnet, SNTP, PPP, HTTP, SMTP. | руб./шт | 15000
| SNMP-модуль DL 801 | SNMP-модуль для SKAT UPS 1000 RACK и SKAT UPS 3000 RACK, автоопределение 10M/100M Fast Ethernet, управление и конфигурация через Telnet, Web-браузер или NMS, поддержка протоколов TCP/IP, UDP, SNMP, Telnet, SNTP, PPP, HTTP, SMTP. | руб./шт | 12000
| TEPLOCOM-1000 | Источник бесперебойного электропитания, напряжение питания от сети переменного тока частотой 50 Гц 155...295 В, выходное напряжение 220 В, номинальная мощность 1000 ВА / 800 Вт, рекомендуемый аккумулятор 12 В/40 Ач 2 шт, световая индикация режимов работы, диапазон рабочих температур 0...+40°С, габаритные размеры 442х303х102 мм | руб./шт | 28000
| TEPLOCOM-1000 исп.D | Источник бесперебойного электропитания с большими пусковыми токами, напряжение питания от сети переменного тока частотой 50 Гц 155...295 В, выходное напряжение 220 В, номинальная мощность 1000 ВА / 700 Вт, рекомендуемый аккумулятор 12 В/40 Ач 2 шт, световая индикация режимов работы, диапазон рабочих температур 0...+40°С, габаритные размеры 442х303х102 мм | руб./шт | 31300
| TEPLOCOM-300 | Источник бесперебойного электропитания, напряжение питания от сети переменного тока частотой 50 Гц 180...245 В, выходное напряжение 220 В, номинальная мощность 270 ВА / 300 Вт, рекомендуемый аккумулятор 12 В/26...100 Ач, световая индикация режимов работы, диапазон рабочих температур 0...+40°С, габаритные размеры 218х285х90,5 мм | руб./шт | 10900
| TEPLOCOM-600 | Источник бесперебойного электропитания, напряжение питания от сети переменного тока частотой 50 Гц 188...245 В, выходное напряжение 220 В, номинальная мощность 600 ВА / 450 Вт, рекомендуемый аккумулятор 12 В/40 Ач 2 шт., световая индикация режимов работы, диапазон рабочих температур 0...+40°С, габаритные размеры 340х250х105 мм | руб./шт | 14900
| Teplocom-250+ | Источник бесперебойного питания для газового котла. 220 В, 250 ВА(200 Вт). Чистый синус. Автоматический переход на резервное питание от АКБ при пропадании сети. Металло-пластиковый корпус рассчитан под установку АКБ до 40Ач. Защита АКБ от глубокого разряда, оптимальный заряд АКБ, модуль зануления для корректной работы котла в режиме резерва, защита от перегрузки, индикация режимов работы, настенная или настольная установка. Режим продления времени резерва. Разработан с учетом специфики работы настенных газовых котлов. | руб./шт | 9800
| Teplocom-250+17 | Источник бесперебойного питания для газового котла. 220 В, 250 ВА(200 Вт). Чистый синус. Автоматический переход на резервное питание от АКБ при пропадании сети. Металло-пластиковый корпус, встроенная АКБ 17Ач. Защита АКБ от глубокого разряда, оптимальный заряд АКБ, модуль зануления для корректной работы котла в режиме резерва, защита от перегрузки, индикация режимов работы, настенная или настольная установка. Режим продления времени резерва. Разработан с учетом специфики работы настенных газовых котлов. | руб./шт | 11700
| Teplocom-250+26 | Источник бесперебойного питания для газового котла. 220 В, 250 ВА(200 Вт). Чистый синус. Автоматический переход на резервное питание от АКБ при пропадании сети. Металло-пластиковый корпус, встроенная АКБ 26Ач. Защита АКБ от глубокого разряда, оптимальный заряд АКБ, модуль зануления для корректной работы котла в режиме резерва, защита от перегрузки, индикация режимов работы, настенная или настольная установка. Режим продления времени резерва. Разработан с учетом специфики работы настенных газовых котлов. | руб./шт | 12900
| Teplocom-250+40 | Источник бесперебойного питания для газового котла. 220 В, 250 ВА(200 Вт). Чистый синус. Автоматический переход на резервное питание от АКБ при пропадании сети. Металло-пластиковый корпус, встроенная АКБ 40Ач. Защита АКБ от глубокого разряда, оптимальный заряд АКБ, модуль зануления для корректной работы котла в режиме резерва, защита от перегрузки, индикация режимов работы, настенная или настольная установка. Режим продления времени резерва. Разработан с учетом специфики работы настенных газовых котлов. | руб./шт | 14600
| ББП-12/0,66 | Резервированный источник питания уличного исполнения, входное напряжение 180...240 В, выходное напряжение 12 В, максимальный ток нагрузки 660 мА, под аккумулятор 12 В 1.2 Ач, световая индикация режимов работы, диагностический выход типа "сухой контакт", защита от короткого замыкания, t-раб. -50...+50°C, габаритные размеры 240х200х120 мм. Литой алюминиевый корпус. | руб./шт | 9850
| ББП-12/0,66-1 | Резервированный источник питания уличного исполнения, входное напряжение 180...240 В, выходное напряжение 12 В, максимальный ток нагрузки 660 мА, под аккумулятор 12 В 1.2 Ач, световая индикация режимов работы, диагностический выход типа "сухой контакт", защита от короткого замыкания, t-раб. -50...+50°С, габаритные размеры 240×200×120 мм. Литой алюминиевый корпус с функцией распределительной коробки. | руб./шт | 11146
| ББП-12/0,66-1з | Резервированный источник питания уличного исполнения, входное напряжение 180...240 В, выходное напряжение 12 В, максимальный ток нагрузки 660 мА, под аккумулятор 12 В 1.2 Ач, световая индикация режимов работы, диагностический выход типа "сухой контакт", защита от короткого замыкания, t-раб. -50...+50°С, габаритные размеры 240×200×120 мм. Литой алюминиевый корпус с функцией распределительной коробки и встроенным устройством защитного отключения. | руб./шт | 12960
| ББП-12/0,66з | Резервированный источник питания уличного исполнения, входное напряжение 180...240 В, выходное напряжение 12 В, максимальный ток нагрузки 660 мА, под аккумулятор 12 В 1.2 Ач, световая индикация режимов работы, диагностический выход типа "сухой контакт", защита от короткого замыкания, t-раб. -50...+50°С, габаритные размеры 240×200×120 мм. Литой алюминиевый корпус с встроенным устройством защитного отключения. | руб./шт | 11664
NEW | БРП КВАНТ 12/1,5 D (DIN) | Резервированный источник питания с креплением на DIN рейку,Uпит. ̴150-265 В, Uвых. =13.5-13.8 В, ном. ток нагрузки 1.3 А, макс. ток нагрузки 1.5А (до 120 сек) , под внешний аккумулятор 12 В 7 (или 12) Ач, инд.: "Выход", защита от короткого замыкания, превышения выходного напряжения и перегрузки, IP10, tраб. +5...+40°С, 88х72х59 мм, 0.7 кг | руб./шт | 900
NEW | БРП КВАНТ 12/3,0 D (DIN) | Резервированный источник питания с креплением на DIN рейку, Uпит. ̴150-265 В, Uвых. =13.5-13.8 В, ном. ток нагрузки 2.8 А, макс. ток нагрузки 3.0 А (до 120 сек), под внешний аккумулятор 12 В 7 (или 12) Ач, инд.: "Выход", защита от короткого замыкания, превышения выходного напряжения и перегрузки, IP10, tраб. +5...+40°С, 88х72х59 мм, 0.7 кг | руб./шт | 1450
NEW | БРП КВАНТ 24/1,5 D (DIN) | Резервированный источник питания с креплением на DIN рейку, Uпит. ̴150-265 В, Uвых. =27,4 В, ном. ток нагрузки 1.3 А, макс. ток нагрузки 1.5 А (до 120 сек), под два внешних аккумулятора 12 В 7 (или 12) Ач, инд.: "Выход", защита от короткого замыкания, превышения выходного напряжения и перегрузки, IP10, tраб. +5...+40°С, 88х72х59 мм, 0.7 кг | руб./шт | 1500
| БИРП-12/2,5М | 13,2 В; 2,5 А, кратковременно до 3,0 А; под 2 шт. АКБ 7,0 Ач; | руб./шт | 3025
| БИРП-12/4,0М | 13,2 В; 4,0 А, кратковременно до 5,0 А; под 2 шт. АКБ 7,0 Ач; | руб./шт | 3630
| БИРП-24/2,5М | 27,4 В; 2,5 А, кратковременно до 3,0 А; под 2 шт. АКБ 7,0 Ач; | руб./шт | 3872
NEW | БИРП-AUTO 12/2,0 | Резервированный источник питания с креплением на DIN рейку для питания автомобильных видеорегистраторов, тахографов, объектов мониторинга, оснащенных навигационно – связным оборудованием с номинальным напряжением питания 12В и других систем транспортных средств с номинальным напряжением питания 12В, Uпит 12.5-14.0 В, Uвых 12.5-14.0 В, I-ном. 2.0 А, I-макс. 2.5 А, под внешний аккумулятор 12 В 12 Ач, I-заряда 0.7 А, свет. инд.: Выход, Заряд АБ, Разряжена АБ, защита от короткого замыкания, защита аккумулятора от глубокого разряда, IP10, диапазон рабочих температур -20...+40°С, габаритные размеры 90х72х59 мм | руб./шт | 950
NEW | БИРП-AUTO 12/4,0 | Резервированный источник питания с креплением на DIN рейку для питания автомобильных видеорегистраторов, тахографов, объектов мониторинга, оснащенных навигационно – связным оборудованием с номинальным напряжением питания 12В и других систем транспортных средств с номинальным напряжением питания 12В, Uпит 12.5-14.0 В, Uвых 12.5-14.0 В, I-ном. 4.0 А, I-макс. 5.0 А, под внешний аккумулятор 12 В 12 Ач, I-заряда 3.0 А, свет. инд.: Выход, Заряд АБ, Разряжена АБ, защита от короткого замыкания, защита аккумулятора от глубокого разряда, IP10, диапазон рабочих температур -20...+40°С, габаритные размеры 90х72х59 мм | руб./шт | 1450
| Волна ББП-3/20 | U-вых.12В, I-вых.до20А, под АКБ 12В/12Ач, t-раб.0...+40°C, 126х178х240мм | руб./шт | 7190
| Моллюск 12/0,75 ВР | Источник питания малогабаритный, входное напряжение 140…250 В, выходное напряжение 11.5…12.5 В, максимальный ток нагрузки 0.75 А, защита от короткого замыкания и перегрузки, габаритные размеры 90х34х27 мм | руб./шт | 550
| Моллюск 12/10 | Источник питания стабилизированный малогабаритный; 12 DC; 10 А; IP67; -30…+40 °С; 170...250 АС; 70х205х40 мм. Защита от перегрузок и КЗ. | руб./шт | 3160
| Моллюск 12/10 IP20 DIN | Источник питания с креплением на DIN рейку, выходное напряжение 13.8 В (с возможность регулировки 5%), максимальный ток нагрузки 10 А, входное напряжение 200...264 В, степень защиты оболочкой IP20, диапазон рабочих температур +5...+40°С, габариты 160х96х37 мм. Быстроразъемные клеммы. | руб./шт | 1850
| Моллюск ББП-12/1,3 | 14В, 1,3А. Плата контроля заряда АКБ. Расширенный сетевой диапазон 90-250В, габариты 50х50х25 мм, скругленные края Ø 55мм, защита выхода от КЗ и перегрузки, прочность изоляции 3 кВ, отверстия для крепления, корпус IP67. Новая модель: Белый корпус, светодиодная индикация, 2 напряжения, Плата контроля заряда АКБ в комплекте для использования в качестве ИБП | руб./шт | 650
| Моллюск 12/3 | Источник питания малогабаритный для установки в кабельный канал, с защитой от перегрузкой и короткого замыкания, входное напряжение 100...250 В, выходное напряжение 11,5…12,5 В, максимальный ток нагрузки 3 А, диапазон рабочих температур -30…+40°С, габаритные размеры 49х133х33 мм | руб./шт | 980
| Моллюск 12/3 IP20 DIN | Источник питания с креплением на DIN рейку, выходное напряжение 13.8 В (с возможность регулировки 5%), максимальный ток нагрузки 3А, входное напряжение 100...240 В, степень защиты оболочкой IP20, диапазон рабочих температур 0...+40°С, габариты 110х78х36 мм. Быстроразъемные клеммы. | руб./шт | 900
| Моллюск 12/5 | Источник питания стабилизированный малогабаритный; 12 DC; 5 А; -10…+40; 170...250 АС; 56х150х35 мм. Защита от перегрузок и КЗ. | руб./шт | 1580
| Моллюск 12/5 IP20 DIN | Источник питания с креплением на DIN рейку, выходное напряжение 13.8 В (с возможность регулировки 5%), максимальный ток нагрузки 5 А, входное напряжение 200...264 В, степень защиты оболочкой IP20, диапазон рабочих температур +5...+40°С, габариты 160х99х37 мм. Быстроразъемные клеммы. | руб./шт | 1390
| Моллюск 12/6 DIN | Источник питания на DIN рейку, U-вых.12В, I-вых 6А, P-потр.90Вт, t-раб.0...+40°C, защита от перегрузки и КЗ, 139х89х65 мм | руб./шт | 1930
| Моллюск 12/7 | Источник питания стабилизированный малогабаритный; 12 DC; 7 А; IP67; -30…+40 °С; 170...250 АС; 70х205х40 мм. Защита от перегрузки и КЗ. | руб./шт | 2370
| Моллюск 12-14/1,5 | Источник питания малогабаритный, входное напряжение 90...250 В, выходное напряжение 12 или 14 В (выбирается удалением перемычки), максимальный ток нагрузки 1,5 А, световая индикация, защита от короткого замыкания, защита от перегрузки, степень защиты оболочкой IP67, габаритные размеры 50х49х27 мм | руб./шт | 590
| Моллюск 12/1,3 DIN | Источник питания на DIN рейку, U-вых.12В, I-вых 1.3А, P-потр.29Вт, t-раб.0...+40°C, защита от перегрузки и КЗ, 89х54х65 мм | руб./шт | 670
| Моллюск ББП 12/1,3 DIN | 14В, 1,3Ач. Бюджетный ИБП в корпусе на DIN-рейку. Место для встроенной АКБ на 1,2Ач. Расширенный сетевой диапазон 90-250В. Защита выхода от КЗ и перегрузки, прочность изоляции 3 кВ. | руб./шт | 690
| Моллюск 12/1,5 | Малогабаритный источник питания; 12 DC; 1.3 А; 90 ... 250 АС; -30...+40°С, IP67; Диагональ 55 мм. Защита от перегрузки и КЗ. При установке в плохо вентилируемом месте максимальный ток не более 1 А. | руб./шт | 580
| УМБ-3/120 | Металлический бокс для безопасной эксплуатации акк. 530х400х265 мм (позволяет устанавливать 3 шт. акк. 120 Ач). | руб./шт | 3050
9.8 | Вспомогательные устройства для источников питания
| Альбатрос-220/3500 AC | Устройство защиты от импульсных перенапряжений, номинальное напряжение 220 В, максимальный ток нагрузки 16 А, время срабатывания не более 25 нс, диапазон рабочих температур 0…+40°С, габаритные размеры 110х80х70 мм | руб./шт | 890
| Альбатрос-2500 Wi-Fi | 220В, 2500ВА, Защищает оборудование от кратковременных и длительных перенапряжений, высоковольтных импульсов, бросков и «просадок» питающего напряжения однофазной электросети 220 В. В корпусе проходной розетки. Работа со смартфоном по сети Wi-Fi через специальное приложение. ПО на Android. Удаленное включение/выключение нагрузки со смартфона.Настройка порогов напряжения отключения нагрузки 140-260В. Настройка задержки включения для защиты устройств, чувствительных к кратковременным провалам питания (холодильники, кондиционеры). Индикация состояния нагрузки и подключения к сети Wi-Fi. Защита от детей. | руб./шт | 2400
| Альбатрос УЗИП 220/1000-АС | Устройство защиты от импульсных перенапряжений, номинальное напряжение 220 В, максимальное длительное рабочее напряжение 255 В, максимальный ток нагрузки 5 А, время срабатывания 25 нс, степень защиты оболочкой IP65, диапазон рабочих температур -10...+40°С, габаритные размеры 50х49х27 мм | руб./шт | 770
| Альбатрос-220/500 AC | Устройство защиты от импульсных перенапряжений (УЗИП), U-нагр.220В, P-нагр.500ВА, Imax10кА, t-раб.-40...+40°С, 50х44х30мм. Замена Альбатрос 500 | руб./шт | 530
| Альбатрос-24/70 | Блок защиты от аварийного напряжения. Обеспечивает защиту нагрузки мощностью 70Вт от высоковольтных импульсов до 10кВ и авариного повышения напряжения в сетях с напряжением 24В | руб./шт | 620
| Альбатрос-24/70 AC | Блок защиты от аварийного напряжения. Обеспечивает защиту нагрузки мощностью 70Вт от высоковольтных импульсов до 10кВ и авариного повышения напряжения в сетях с напряжением 24В переменного тока | руб./шт | 620
| Альбатрос-12/70 | Блок защиты от аварийного напряжения. Обеспечивает защиту нагрузки мощностью 70Вт от высоковольтных импульсов до 10кВ и авариного повышения напряжения в сетях с напряжением 12В | руб./шт | 620
| Альбатрос-1500 DIN | Блок защиты от высоковольтных импульсов и длительного аварийного повышения напряжения в сети 220В, 1,5кВт. Монтаж на DIN рейку | руб./шт | 1350
| Альбатрос-500DIN | Блок защиты от скачков напряжения микропроцессорный, автомат.вкл/выкл.нагрузки, U-раб.220В, Рпотр.500 ВА, на DIN рейку, t-раб.0...+40°С, 89х54х65мм | руб./шт | 1120
| Альбатрос 12345 | Устройство защиты от высоковольтных импульсов и длительного аварийного повышения напряжения в сети 220В, 12 кВт. Индикация входного напряжения (шкала), индикация порогов срабатывания. Простой выбор порогов отключения, времени задержки включения (для холодильников), игнорирование кратковременных провалов. Микропроцессорное управление. | руб./шт | 8500
| UPN-(11-30) DC/(3-9) DC-15VA DIN | Преобразователь напряжения, U-вх.11...30В (AC), U-вых.9/7,5/5/3,3В (DC), I-вых.2A (max 3A), P-нагр.18Вт (мах), защита от КЗ и перегрузки, 90х55х65 мм | руб./шт | 1520
| БЗК исп.01 | Блок защитный коммутационный, предназначен для распределения тока источника питания по 8 каналам с индивидуальной защитой, номинальный ток каждого канала - 0,6 A | руб./шт | 877.96
| БЗК исп.02 | Блок защитный коммутационный на 8 выходов Входное напряжение 10-30 В. Ток по каждому каналу - до 1,0 А, от минус 30 до +50°С | руб./шт | 939.21
| РНП 12/4х1,25 | Размножитель напряжения питания, 4 выхода, входное напряжение 10,5…15 В, максимальный ток нагрузки каждого выхода 1.25 А, защита от короткого замыкания каждого выхода, степень защиты оболочкой IP20, диапазон рабочих температур -10…+50°С, габаритные размеры 125х78х37 мм, пластиковый корпус | руб./шт | 916
| РНП 12/4х1,25 исп. б/к | Размножитель напряжения питания, 4 выхода, входное напряжение 10,5…15 В, максимальный ток нагрузки каждого выхода 1.25 А, защита от короткого замыкания каждого выхода, степень защиты оболочкой IP20, диапазон рабочих температур -10…+50°С, габаритные размеры 125х78х37 мм, бескорпусной | руб./шт | 846
| БЗС | Блок защитный сетевой - для защиты приборов (мощностью до 500 Вт), питающихся от сети 220 В от импульсных помех и длительных перенапряжений. t: -30...+50°С | руб./шт | 735.03
| БЗС исп.01 | Блок защитный сетевой - для защиты приборов (мощностью до 1,2 кВт), питающихся от сети 220 В от импульсных помех и длительных перенапряжений, степень защиты оболочкой IP30, диапазон рабочих температур -30...+50°С, габаритные размеры 102×107×39 мм | руб./шт | 1610.7
| БКА-12 | Блок контроля акк. 12 В, защита от глубокого разряда, максимальный ток 4 А. | руб./шт | 290
| Драйвер ЭМЗ-12DC-2.0 | Драйвер элекро-механического замка, U-вх.10...15В, I-потр.50 мА, U-вых.9...15В, I-вых.2А (мах), время автоном.работы 120 мин., 70х50х35 мм | руб./шт | 290
| JSB-БУЗ | Блок управления замком. Накопитель электрического импульса для питания электромеханического замка от видеодомофона без использования сетевого блока питания и кабеля. Напряжение питания Uвх=9...15 В, выходное напряжение Uвых=(2xUвх)-1 В, 3 А, 14х14х40 мм, 20 г | руб./шт | 360
| МВ-04 | Модуль визуализации для источников питания СКАТ с смотровым окном 70х70 мм, индикация параметров работы, диапазон рабочих температур -10…+40°С | руб./шт | 1950
| МКС РИП | Модуль контроля состояния резервированных источников питания РИП-12 и РИП-24 и передачи извещений на три релейных выхода и световой индикатор | руб./шт | 635.88
| МП 24/12В | Модуль преобразования напряжения, U-вх.20...30В, U-вых.12В, I-вых.0,5А, P-потр.7Вт, t-раб.-30...+50°C, 55х38х20 мм | руб./шт | 409.28
| МП 24/12В исп. 01 | Модуль преобразователя напряжения для питания удаленных нагрузок. Входное напряжение 15…75В, выходное 12В или 9,3В, выходной ток – 0,5 А. От -40...+50°С | руб./шт | 643.15
| МП 24/12В исп. 02 | Модуль преобразователя напряжения. Входное напряжение 10…30 В, выходное - из ряда: 3.3, 5, 7.5, 9 или 12 В. Выходной ток - 1,5 А. От минус 30 до +50°С. | руб./шт | 643.15
| МИП-12 исп. 02 (МИП-12-1/ПЗ) | Источник вторичного электропитания стабилизированный, напряжение питания от сети переменного тока частотой 50 Гц 150...253 В, выходное напряжение постоянного тока 13...14.2 В, номинальный ток нагрузки 1.5 А, максимальный ток нагрузки 1.8 А, световая индикация режимов работы, электронная защита от короткого замыкания, степень защиты IP30, диапазон рабочих температур -10...+40°С, габаритные размеры 102х107х39 мм | руб./шт | 889.72
| ПН-12-1,5 | Преобразователь напряжения с входного 10—50 В в стабилизированное выходное напряжение 12 В, 1,5 А. | руб./шт | 960
| ПН-12-24-1,0 | Преобразователь напряжения с входного 10-15 В на выходное стабилизированное 24В, 1А | руб./шт | 960
| ПН-24АС/12-1,0 | Преобразователь напряжения с входного переменного 19—27 В в стабилизированное выходное напряжение 12 В, 1 А. | руб./шт | 960
| SKAT-T-AUTO | Автоматический тестер контроля емкости АКБ 12В емкостью от 1,2 до 120Ач. Измерение и цифровая индикация фактической емкости АКБ | руб./шт | 5800
| СКАТ-ЗУ-8К-7Ач | Многоканальный комплекс по обслуживанию АКБ. Предназначен для тестирования и заряда 8 АКБ номинальным напряжением 12В и емкостью 7Ач. Специальное приложение на смартфон обеспечивает удобную настройку прибора, индикацию процесса и результатов тестирования аккумуляторных батарей. Возможность одновременного тестирования с последующим зарядом до восьми АКБ номинальным напряжением 12 В и емкостью 7 Ач. Световая индикация питания сети, процесса тестирования, результатов тестирования, состояния связи со смартфоном по Wi-Fi. | руб./шт | 26000
| SKAT-UTTV | Тестер свинцово-кислотных АКБ 1,2-120Ач, 5 режимов работы (Заряд, Ускоренный заряд, Восстановление, Тренировка и Реанимация), U-пит. 220В, 235х217х92, 2,2кг | руб./шт | 14500
| ДНС-1 | Датчик наличия сети, НЗ, Iком.50мА, | руб./шт | 210
| Skat OVP 16 RACK | Сетевой фильтр 19", 1U, 6 вых, U-вх.220В, U-вых.220В, P-нагр.3500Вт, I-мах.16А, 483х284х44мм | руб./шт | 30280
| АТОЛЛ-Т DIN | Телефонный дозваниватель для сетей ГТС, 2 сигнальных входа (Н.З.), 1 сигнальный вход (12 В), перезаписываемые сообщения для каждого из входов, порт miniUSB для программирования голосовых сообщений, выход подключения сирены, встроенный динамик, напряжение питания 10...14 В, ток потребления до 200 мА, степень защиты оболочкой IP20, диапазон рабочих температур 0...+40°С, габаритные размеры 150х41х120 мм | руб./шт | 2200
| АТОЛЛ-Т GSM | Телефонный дозваниватель для сетей GSM, 2 сигнальных входа (Н.З./Н.Р.), 1 сигнальный вход (12 В), передача SMS с возможностью дублирования контрольным звонком, напряжение питания 10...14 В или 5 В от сетевого адаптера, ток потребления до 500 мА (1 А от сетевого адаптера), степень защиты оболочкой IP20, диапазон рабочих температур 0...+40°С, габаритные размеры 150х120х45 мм | руб./шт | 3300
| ЗКУ-8DIN | Защитно-коммутационное уст-во на DIN рейку, 8 каналов, защита по току, I-мах.1 А (каждого канала), U-вх.9...28В, IP20, t-раб.-10...40°С, 140х100х70 мм | руб./шт | 890
| Teplocom ZU 12/3 | Дополнительное зарядное устройство для ИБП TEPLOCOM-300. Предназначен для ускорения зарядки свинцово-кислотных АКБ, подключаемых к TEPLOCOM-300. Зарядный ток - 3А. Оптимальный заряд, защита от короткого замыкания и переполюсовки, защита от разряда АКБ. | руб./шт | 1960
| УЗК-4 | Устройство защитное коммутационное на 4 канала, напряжение питания 30 В, диапазон рабочих температур +5...+40°С, габаритные размеры 53х45х15 мм | руб./шт | 250
| УЗК-8 | Устройство защитное коммутационное на 8 каналов, напряжение питания 30 В, диапазон рабочих температур +5...+40°С, габаритные размеры 96х45х15 мм | руб./шт | 400
| УЗК-8Р | Устройство защитное коммутационное на 8 каналов с индикацией, напряжение питания 13,7 В, диапазон рабочих температур +5...+40°С, габаритные размеры 130х59х40 мм | руб./шт | 600
| УПН-01 | Универсальный преобразователь напряжения с входного 7-30 В на стабилизированное фиксированное выходное напряжение 5, 7, 5, 9, 12, 15В, макс, ток 1,5А | руб./шт | 960
NEW | КВАНТ ПН 5,0В/4,5А | Преобразователь напряжения с входного 10-30 В на стабилизированное выходное напряжение 5…7 В (плавная рег.), макс. ток 4,5А; защита от перегрузки и КЗ на вых., переполюсовки на вх., 70х70х40 мм; 0,25 кг | руб./шт | 390
NEW | КВАНТ ПН 12,0В/3,0А | Преобразователь напряжения с входного 8-30 В на стабилизированное выходное напряжение 10…15 В (плавная рег.), макс. ток 3А; защита от перегрузки и КЗ на вых., переполюсовки на вх., 70х70х40 мм; 0,25 кг | руб./шт | 570
NEW | КВАНТ ПН 24,0В/1,5А | Преобразователь напряжения с входного 10-20 В на стабилизированное выходное напряжение 20…25 В (плавная рег.), макс. ток 1,5А; защита от перегрузки и КЗ на вых., переполюсовки на вх., 70х70х40 мм; 0,25 кг | руб./шт | 590
NEW | КВАНТ ПН 48,0В/0,7А | Преобразователь напряжения с входного 12-24 В на стабилизированное выходное напряжение 40…49 В (плавная рег.), макс. ток 0,7А; защита от перегрузки и КЗ на вых., переполюсовки на вх., 70х70х40 мм; 0,25 кг | руб./шт | 690
| АО 1/1,2 DIN | Аккумуляторный отсек, под один аккумулятор 12 В / 1.2 Ач, степень защиты оболочкой IP20, габаритные размеры 139х89х65 мм, 0,19 кг | руб./шт | 320
| АО 1/40 исп.5 | Отсек уличный под АКБ 17...40Ач. Емкость — 1АКБ. IP56, t-раб.-40...+40°С, 300х335х225мм | руб./шт | 9920
| АО 1/40 исп.5М | Аккумуляторный отсек уличного исполнения, под один аккумулятор 12 В / 17…40 Ач, степень защиты оболочкой IP54, диапазон рабочих температур -40…+40°С, габаритные размеры 300х400х225 мм, 9 кг | руб./шт | 7500
| АО 1/65 | Отсек под АКБ 65Ач. Емкость — 1АКБ, t-раб.0...+40°С, 380х213х214мм, | руб./шт | 1900
| АО 2/17 RACK | Аккумуляторный отсек для установки в 19" шкаф, 2U, под АКБ 12В/17Ач (до 2-х шт), tраб.0…+40°С, 445х88х315мм | руб./шт | 3850
| АО 2/26 | Аккумуляторный отсек, под два аккумулятора 12 В / 17...26 Ач, диапазон рабочих температур 0...+40°С, габаритные размеры 399х244,5х154 мм, 3,2 кг | руб./шт | 2630
| АО 2/40 | Аккумуляторный отсек, под два аккумулятора 12 В / 26...40 Ач, диапазон рабочих температур 0...+40°С, габаритные размеры 458х256,5х194 мм, 4,2 кг | руб./шт | 3050
| АО 2/40 исп.5 | Отсек уличный под АКБ 17...40Ач. Емкость — 2АКБ. IP56, t-раб.-40...+40°С, 300х485х225мм | руб./шт | 15440
| АО 2/40 исп.5М | Аккумуляторный отсек уличного исполнения, под два аккумулятора 12 В / 17…40 Ач, степень защиты оболочкой IP54, диапазон рабочих температур -40…+40°С, габаритные размеры 400х500х225 мм, 12,5 кг | руб./шт | 9600
| АО 2/100 исп.5М | Аккумуляторный отсек уличного исполнения, под два аккумулятора 12 В / 100…120 Ач, степень защиты оболочкой IP65, диапазон рабочих температур -40…+40°С, габаритные размеры 410х200х280 мм, 12,5 кг | руб./шт | 14800
| АО 2/120 | Аккумуляторный отсек, под два аккумулятора 12 В до 120 Ач, степень защиты оболочкой IP20, диапазон рабочих температур -10...+40°С, габаритные размеры 430х385х280 мм, 7,2 кг | руб./шт | 2700
| АО 4/17 RACK | Аккумуляторный отсек для установки в 19" шкаф, 2U, под АКБ 12В/17Ач (до 4-х шт), tраб.0…+40°С, 480х88х445мм | руб./шт | 4970
| Краб 220 | Кронштейн монтажный для внеш. источников питания СКАТ на трубу 40...220 мм, 300х320 мм | руб./шт | 2100
| АТОЛЛ-LED-DIN | Контроллер интеллектуального управления освещением, 2 входа управления (10…14 В / 5 А) , 2 выхода для подключения светильников, напряжение питания 10…14 В, ток потребления не более 160 мА, диапазон рабочих температур 0…+40°С, габаритные размеры 140х90х63 мм | руб./шт | 1900
| РМ-02 DIN | Двухканальный релейный модуль для управления нагрузкой номинальным напряжением 220 В, коммутируемый ток 8 А (максимальный), управляющее напряжение 12 В, ток потребления 50 мА, диапазон рабочих температур -10…+40°С, габаритные размеры 53,5х89х65 мм | руб./шт | 300
| Стеллаж для АКБ 0,5х0,7х0,4-2П | Металлический стеллаж для размещения АКБ и электрооборудования. Цвет светло-серый. Количество полок - 2 шт.. Высота – 500 мм. Ширина - 700 мм. Глубина - 400 мм. Допустимая распределенная нагрузка на каждую полку до 100 кг. | руб./шт | 3100
| Стеллаж для АКБ 1,0х0,7х0,4-4П | Металлический стеллаж для размещения АКБ и электрооборудования. Цвет светло-серый. Количество полок - 4 шт.. Высота – 1000 мм. Ширина - 700 мм. Глубина - 400 мм. Допустимая распределенная нагрузка на каждую полку до 100 кг. | руб./шт | 5100
| СКАТ ШП-12DC-6А исп.5М | Шкаф с установленным блоком питания SKAT-12-6,0 и защитно-коммутационным устройством на 8 каналов, входное напряжение160…250 В, выходное напряжение 13,5…13,9 В, номинальный ток нагрузки суммарно по всем каналам 5 А, диапазон рабочих температур -10…+40°C, габаритные размеры 500х650х220 мм | руб./шт | 12000
| Резерв 18Т | Термостат с АКБ 12В/18Ач, для РЕЗЕРВ-12/2У18 и РЕЗЕРВ-12/5У18 | руб./шт | 3120
| Резерв 4.5Т | Термостат с АКБ 4,5 Ач. Для блоков питания "Резерв", -40 до +40°С | руб./шт | 1755
| Резерв 7Т | Термостат с АКБ 7 Ач. Для блоков питания "Резерв", -40 до +40°С | руб./шт | 1950
9.9 | Стабилизаторы напряжения
| TEPLOCOM ST-222/500 | Стабилизатор напряжения для газовых настенных котлов отопления с открытой и закрытой камерой сгорания, напряжение питания от сети переменного тока частотой 50 Гц 145...260 В, выходное напряжение 220 В, мощность 222 ВА (номинальная) / 500 ВА (максимальная), степень защиты IP20, диапазон рабочих температур -10...+40°С, габаритные размеры 104х104х135 мм | руб./шт | 2760
NEW | TEPLOCOM ST-222/500-И | Стабилизатор напряжения для газовых настенных котлов отопления с открытой и закрытой камерой сгорания с индикацией напряжения сети, напряжение питания от сети переменного тока частотой 50 Гц 145...260 В, выходное напряжение 220 В, мощность 222 ВА (номинальная) / 500 ВА (максимальная), степень защиты IP20, диапазон рабочих температур +5...+40°С, габаритные размеры 104х104х135 мм | руб./шт | 2960
| Teplocom GF | Устройство сопряжения для подключения газового котла к сетям переменного тока без заземления, напряжение питания от сети переменного тока частотой 50 Гц 220 В, номинальная мощность 200 ВА, степень защиты IP20, диапазон рабочих температур +5...+40°С, габаритные размеры 170х215х105 мм | руб./шт | 4520
| TEPLOCOM ST-555 | Стабилизатор напряжения, входное напряжение 145…260 В, мощность нагрузки 400 ВА (номинальная) / 555 ВА (максимальная), степень защиты IP20, диапазон рабочих температур +5…+40°С, габаритные размеры 130х170х85 мм | руб./шт | 3770
NEW | TEPLOCOM ST-555-И | Стабилизатор напряжения с индикацией напряжения сети, входное напряжение 145…260 В, мощность нагрузки 400 ВА (номинальная) / 555 ВА (максимальная), степень защиты IP20, диапазон рабочих температур +5…+40°С, габаритные размеры 130х170х85 мм | руб./шт | 3970
| TEPLOCOM ST-888 | Стабилизатор напряжения, входное напряжение 145…260 В, мощность нагрузки 600 ВА (номинальная) / 888 ВА (максимальная), диапазон рабочих температур +5…+40°С, габаритные размеры 169х210х101 мм | руб./шт | 4270
NEW | TEPLOCOM ST-888-И | Стабилизатор напряжения с индикацией напряжения сети, входное напряжение 145…260 В, мощность нагрузки 600 ВА (номинальная) / 888 ВА (максимальная), степень защиты IP20, диапазон рабочих температур +5…+40°С, габаритные размеры 210х170х101 мм | руб./шт | 4470
| SKAT ST-1515 | Стабилизатор напряжения общего назначения, напряжение питания от сети переменного тока частотой 50 Гц 145...260 В, выходное напряжение 220 В, максимальная мощность 1515 ВА, световая индикация режимов работы, диапазон рабочих температур -10...+40°С, габаритные размеры 202х211х97 мм | руб./шт | 5050
NEW | SKAT STM-5000 | Стабилизатор напряжения с микропроцессорным управлением, напряжение питания от сети переменного тока частотой 50 Гц 125...290 В, выходное напряжение 220 В, ток нагрузки до 15 А, максимальная мощность 3456 ВА, цифровая индикация режимов работы, IP20, t-раб.-10...+40°C, 285x350x360 мм | руб./шт | 19800
NEW | SKAT STM-10000 | Стабилизатор напряжения с микропроцессорным управлением, напряжение питания от сети переменного тока частотой 50 Гц 125...290 В, выходное напряжение 220 В, ток нагрузки до 25 А, максимальная мощность 6543 ВА, цифровая индикация режимов работы, IP20, t-раб.-10...+40°C, 274х350х375 мм | руб./шт | 31000
NEW | SKAT STM-20000 | Стабилизатор напряжения с микропроцессорным управлением, напряжение питания от сети переменного тока частотой 50 Гц 125...290 В, выходное напряжение 220 В, ток нагрузки до 50 А, максимальная мощность 12345 ВА, цифровая индикация режимов работы, IP20, t-раб.-10...+40°C, 434х350х380 мм | руб./шт | 43000
| TEPLOCOM ST-1300 исп.5 | Стабилизатор напряжения, входное напряжение 145…260 В, мощность нагрузки 800 ВА (номинальная) / 1300 ВА (максимальная), степень защиты оболочкой IP56, диапазон рабочих температур -40…+50°С, габаритные размеры 270х217х106 мм | руб./шт | 6380
9.10 | Аккумуляторы
| Аккумулятор 12 В, 1.2 Ач | Размеры (ДхШхВ)- 99х43х58 мм, вес - 0,5 кг | USD/шт | 4.73
| Аккумулятор 12 В, 2.2 Ач | Размеры (ДхШхВ)- 178х38х60 мм, вес - 0,91 кг | USD/шт | 7.86
| Аккумулятор 12 В, 4.5 Ач | Размеры (ДхШхВ)- 90х70х107 мм, вес - 1,29 кг | USD/шт | 8.81
| Аккумулятор 12 В, 7 Ач | Размеры (ДхШхВ)- 151х65х101 мм, вес - 1.98 кг | руб./шт | 464
| Аккумулятор 12 В, 12 Ач | Размеры (ДхШхВ)- 151х96х101 мм, вес - 3.33 кг | USD/шт | 17.6
| Аккумулятор 12 В, 17 Ач | Размеры (ДхШхВ)- 181х76х167 мм, вес - 5.17 кг | USD/шт | 29.44
| Аккумулятор 12 В, 26 Ач | Размеры (ДхШхВ)- 165х175х125 мм, вес - 7.95 кг | USD/шт | 39.7
| Аккумулятор 12 В, 40 Ач | Размеры (ДхШхВ)- 196х163х174мм, вес - 12,67 кг | USD/шт | 64.4
| Аккумулятор 12 В, 65 Ач | Размеры (Д х Ш х В)- 350х167х174 мм, Вес - 18.35 кг. | USD/шт | 118.98
| Аккумулятор 12 В, 100 Ач | Размеры (Д х Ш х В)- 330х173х220 мм, Вес - 26,62 кг. | USD/шт | 173.87
| Аккумулятор 12 В, 120 Ач | Размеры (Д х Ш х В)- 410х176х224 мм, Вес - 33.5 кг. | USD/шт | 175.1
| Delta DT 401 | Свинцово-кислотный, герметичный аккумулятор, 4В/1Ач, 35х22х64мм, 0,104 кг | USD/шт | 1.74
| Delta DT 4035 | Свинцово-кислотный, герметичный аккумулятор, 4В/3,5Ач, 90х34х60мм, 0,44 кг | USD/шт | 7.38
| Delta DT 4045 | Свинцово-кислотный, герметичный аккумулятор, 4В/4,5Ач, 70х47х101мм, 0,48 кг | USD/шт | 6.58
| Delta DT 6012 | Свинцово-кислотный, герметичный аккумулятор, 6В/1,2Ач, 97х24х52мм, 0,209 кг | USD/шт | 3.44
| Delta DT 6015 | Свинцово-кислотный, герметичный аккумулятор, 6В/1,5Ач, 97х24х52мм, 0,3 кг | USD/шт | 3.53
| Delta DT 6023 | Свинцово-кислотный, герметичный аккумулятор, 6В/2,3Ач, 44х47х101мм, 0,38 кг | USD/шт | 4.33
| Delta DT 6028 | Свинцово-кислотный, герметичный аккумулятор, 6В/2,8Ач, 66х33х96мм, 0,61 кг | USD/шт | 5.14
| Delta DT 6033 | Свинцово-кислотный, герметичный аккумулятор, 6В/3,3Ач, 134х34х61мм, 0,65 кг | USD/шт | 5.84
| Delta DT 6045 | Свинцово-кислотный, герметичный аккумулятор, 6В/4,5Ач, 70х47х101мм, 0,78 кг | USD/шт | 5.71
| Delta DT 612 | Свинцово-кислотный, герметичный аккумулятор, 6В/12Ач, 151х50х100мм, 1,72 кг | USD/шт | 11.4
| Delta DT 606 | Свинцово-кислотный, герметичный аккумулятор, 6В/6Ач, 70х47х101мм, 0,9 кг | USD/шт | 6.05
| Delta DT 12008 | Свинцово-кислотный, герметичный аккумулятор, 12В/0.8Ач, 97х28х63мм, 0,4кг | USD/шт | 7.77
| Delta DT 12012 | Свинцово-кислотный, герметичный аккумулятор, 12В/1.2Ач, 97х43х52мм, 0,58кг | USD/шт | 5.26
| Delta DT 12022 | Свинцово-кислотный, герметичный аккумулятор, 12В/2.2Ач, 178х35х60мм, 0,97кг | USD/шт | 8.11
| Delta DT 12032 | Свинцово-кислотный, герметичный аккумулятор, 12В/3.2Ач, 135х67х61мм, 1,26кг | USD/шт | 9.69
| Delta DT 12045 | Свинцово-кислотный, герметичный аккумулятор, 12В/4.5Ач, 90х70х101мм, 1,6кг | USD/шт | 10.7
| Delta DT 1207 | Свинцово-кислотный, герметичный аккумулятор, 12В/7Ач, 151х65х95мм, 2,3кг | USD/шт | 12.13
| Delta DT 1212 | Свинцово-кислотный, герметичный аккумулятор, 12В/12Ач, 151х98х95мм, 3.7кг | USD/шт | 23.51
| Delta DT 1218 | Свинцово-кислотный, герметичный аккумулятор, 12В/18Ач, 182х76х167мм, 5,8кг | USD/шт | 33.28
| Delta DT 1226 | Свинцово-кислотный, герметичный аккумулятор, 12В/26Ач, 167х175х126мм, 8,8кг | USD/шт | 49.13
| Delta DT 1233 | Свинцово-кислотный, герметичный аккумулятор, 12В/33Ач, 196х131х155мм, 10,2кг | USD/шт | 62.8
| Delta DT 1240 | Свинцово-кислотный, герметичный аккумулятор, 12В/40Ач, 198х166х170мм, 13,8кг | USD/шт | 83.89
| Delta DT 1265 | Свинцово-кислотный, герметичный аккумулятор, 12В/65Ач, 350х167х179мм, 22кг | USD/шт | 126.85
| Delta DT 1275 | Свинцово-кислотный, герметичный аккумулятор, 12В/75Ач, 260х169х211мм, 23кг | USD/шт | 134.51
| Delta DT 12100 | Свинцово-кислотный, герметичный аккумулятор, 12В/100Ач, 329х172х213мм, 31кг | USD/шт | 179.44
| Delta DT 12120 | Свинцово-кислотный, герметичный аккумулятор, 12В/120Ач, 410х176х224мм, 32 кг | USD/шт | 213.21
| Delta DT 12150 | Свинцово-кислотный, герметичный аккумулятор, 12В/150Ач, 486х171х243мм, 39,8кг | USD/шт | 296.82
| Delta DT 12200 | Свинцово-кислотный, герметичный аккумулятор, 12В/200Ач, 523х240х224 мм, 55,2кг | USD/шт | 375.93
| Delta DTM 6012 | Свинцово-кислотный, герметичный аккумулятор, 6В/1,2Ач, 97х24х58мм, 0,31 кг | USD/шт | 4.39
| Delta DTM 6032 | Свинцово-кислотный, герметичный аккумулятор, 6В/3,2Ач, 134х34х67мм, 0,67 кг | USD/шт | 5.78
| Delta DTM 6045 | Свинцово-кислотный, герметичный аккумулятор, 6В/4,5Ач, 70х47х107мм, 0,78 кг | USD/шт | 6.2
| Delta DTM 607 | Свинцово-кислотный, герметичный аккумулятор, 6В/7Ач, 151х34х100мм, 1,2 кг | USD/шт | 8.74
| Delta DTM 612 | Свинцово-кислотный, герметичный аккумулятор, 6В/12Ач, 151х50х100мм, 1,84 кг | USD/шт | 13.26
| Delta DTM 12008 | Свинцово-кислотный, герметичный аккумулятор, 12В/0,8Ач, 96х25х62мм, 0,34 кг | USD/шт | 8.39
| Delta DTM 12012 | Свинцово-кислотный, герметичный аккумулятор, 12В/1,2Ач, 97х43х58мм, 0,61 кг | USD/шт | 7.28
| Delta DTM 12022 | Свинцово-кислотный, герметичный аккумулятор, 12В/2,2Ач, 178х35х67мм, 0,99 кг | USD/шт | 9.2
| Delta DTM 12032 | Свинцово-кислотный, герметичный аккумулятор, 12В/3,2Ач, 134х67х67мм, 1,35 кг | USD/шт | 10.71
| Delta DTM 12045 | Свинцово-кислотный, герметичный аккумулятор, 12В/4,5Ач, 90х70х107мм, 1,63 кг | USD/шт | 11.16
| Delta DTM 1205 | Свинцово-кислотный, герметичный аккумулятор, 12В/5Ач, 90х70х107мм, 1,8 кг | USD/шт | 12.55
| Delta DTM 1207 | Свинцово-кислотный, герметичный аккумулятор, 12В/7Ач, 151х65х100мм, 2,4 кг | USD/шт | 14.15
| Delta DTM 1209 | Свинцово-кислотный, герметичный аккумулятор, 12В/8,5Ач, 151х65х100мм, 2,65 кг | USD/шт | 17.75
| Delta DTM 1215 | Свинцово-кислотный, герметичный аккумулятор, 12В/14,5Ач, 151х98х98мм, 3,9 кг | USD/шт | 34.32
| Delta DTM 1212 | Свинцово-кислотный, герметичный аккумулятор, 12В/12Ач, 151х98х101мм, 3,8 кг | USD/шт | 26.04
| Delta DTM 1217 | Свинцово-кислотный, герметичный аккумулятор, 12В/17Ач, 181х77х167мм, 5,7 кг | USD/шт | 37.81
| Delta DTM 1226 | Свинцово-кислотный, герметичный аккумулятор, 12В/26Ач, 166х175х125мм, 9,2 кг | USD/шт | 65.77
| Delta DTM 1233 L | Свинцово-кислотный, герметичный аккумулятор, 12В/33Ач, 195х130х180мм, 10,5 кг | USD/шт | 76.78
| Delta DTM 1240 L | Свинцово-кислотный, герметичный аккумулятор, 12В/40Ач, 197,5х165,5х170мм, 14 кг | USD/шт | 105.51
| Delta DTM 1255 L | Свинцово-кислотный, герметичный аккумулятор, 12В/55Ач, 239х132х210мм, 17,5 кг | USD/шт | 123.78
| Delta DTM 1265 L | Свинцово-кислотный, герметичный аккумулятор, 12В/65Ач, 350х167х179мм, 22,4 кг | USD/шт | 156.46
| Delta DTM 1275 L | Свинцово-кислотный, герметичный аккумулятор, 12В/75Ач, 258х166х215мм, 24 кг | USD/шт | 169.94
| Delta DTM 1290 L | Свинцово-кислотный, герметичный аккумулятор, 12В/90Ач, 305,5х168,5х215,5мм, 28,3 кг | USD/шт | 195.41
| Delta DTM 12100 L | Свинцово-кислотный, герметичный аккумулятор, 12В/100Ач, 330х171х220мм, 32 кг | USD/шт | 195.3
| Delta DTM 12120 L | Свинцово-кислотный, герметичный аккумулятор, 12В/120Ач, 410х176х224мм, 35 кг | USD/шт | 241.04
| Delta DTM 12150 L | Свинцово-кислотный, герметичный аккумулятор, 12В/150Ач, 482х170х240мм, 47 кг | USD/шт | 327.04
| Delta DTM 12200 L | Свинцово-кислотный, герметичный аккумулятор, 12В/200Ач, 522х238х223мм, 65,5 кг | USD/шт | 397
| Delta DTM 12230 L | Свинцово-кислотный, герметичный аккумулятор, 12В/230Ач, 520х269х208мм, 72,6 кг | USD/шт | 488.64
| Delta DTM 12250 L | Свинцово-кислотный, герметичный аккумулятор, 12В/250Ач, 520х269х227мм, 74 кг | USD/шт | 494.46
| Delta HR 6-4.5 | Свинцово-кислотный, герметичный аккумулятор, 6В/4,5Ач, 70х47х101мм, 0,85 кг | USD/шт | 8.91
| Delta HR 6-7.2 | Свинцово-кислотный, герметичный аккумулятор, 6В/7,2Ач, 151х34х94мм, 1,36 кг | USD/шт | 13.13
| Delta HR 6-9 (634W) | Свинцово-кислотный, герметичный аккумулятор, 6В/9Ач, 151х34х100мм, 1,37 кг | USD/шт | 16.26
| Delta HR 6-12 | Свинцово-кислотный, герметичный аккумулятор, 6В/12Ач, 151х50х94мм, 1,95 кг | USD/шт | 16.39
| Delta HR 12-4.5 | Свинцово-кислотный, герметичный аккумулятор, 12В/4,5Ач, 90х70х101мм, 1,72 кг | USD/шт | 15.84
| Delta HR 12-5.8 | Свинцово-кислотный, герметичный аккумулятор, 12В/5,8Ач, 90х70х101мм, 1,95 кг | USD/шт | 19.37
| Delta HR 12-7.2 | Свинцово-кислотный, герметичный аккумулятор, 12В/7,2Ач, 151х65х94мм, 2,5 кг | USD/шт | 17.86
| Delta HR 12-9 | Свинцово-кислотный, герметичный аккумулятор, 12В/9Ач, 151х65х94мм, 2,78 кг | USD/шт | 23.29
| Delta HR 12-12 | Свинцово-кислотный, герметичный аккумулятор, 12В/12Ач, 151х98х95мм, 3,9 кг | USD/шт | 30.63
| Delta HR 12-18 | Свинцово-кислотный, герметичный аккумулятор, 12В/18Ач, 181х77х167мм, 5,9 кг | USD/шт | 46.64
| Delta HR 12-26 | Свинцово-кислотный, герметичный аккумулятор, 12В/26Ач, 165х125х175мм, 9,3 кг | USD/шт | 75.96
| Delta HR 12-40 | Свинцово-кислотный, герметичный аккумулятор, 12В/45Ач, 197х165,5х170мм, 14,8 кг | USD/шт | 112.39
| Delta HR 12-65 | Свинцово-кислотный, герметичный аккумулятор, 12В/65Ач, 350х167х179мм, 23,4 кг | USD/шт | 188.32
| Delta HR 12-100 | Свинцово-кислотный, герметичный аккумулятор, 12В/100Ач, 330х171х215мм, 32 кг | USD/шт | 230.88
| Delta HR 12-21W | Свинцово-кислотный, герметичный аккумулятор, 12В/5Ач, 90х70х101мм, 1,8 кг | USD/шт | 17.5
| Delta HR 12-24W | Свинцово-кислотный, герметичный аккумулятор, 12В/6Ач, 151х52х94мм, 2,18 кг | USD/шт | 21.18
| Delta HR 12-28W | Свинцово-кислотный, герметичный аккумулятор, 12В/7Ач, 151х65х94мм, 2,1 кг | USD/шт | 19.01
| Delta HR 12-34W | Свинцово-кислотный, герметичный аккумулятор, 12В/9Ач, 151х65х94мм, 2,62 кг | USD/шт | 20.8
| Delta HR 12-51W | Свинцово-кислотный, герметичный аккумулятор, 12В/12Ач, 151х98х95мм, 3,9 кг | USD/шт | 32.31
| Delta HR 12-80W | Свинцово-кислотный, герметичный аккумулятор, 12В/20Ач, 181х76х160,1мм, 6,5 кг | USD/шт | 53.75
| Delta HRL 12-7.2 | Свинцово-кислотный, герметичный аккумулятор, 12В/7,2Ач, 151х94х100мм, 2,6 кг | USD/шт | 25.61
| Delta HRL 12-9 (1234W) | Свинцово-кислотный, герметичный аккумулятор, 12В/9Ач, 151х94х100мм, 2,8 кг | USD/шт | 30.59
| Delta HRL 12-12 | Свинцово-кислотный, герметичный аккумулятор, 12В/12Ач, 151х95х101мм, 4 кг | USD/шт | 39.16
| Delta HRL 12-18 | Свинцово-кислотный, герметичный аккумулятор, 12В/17,8Ач, 181х77х167мм, 6 кг | USD/шт | 61.3
| Delta HRL 12-26 | Свинцово-кислотный, герметичный аккумулятор, 12В/26Ач, 165х175х175мм, 9,7 кг | USD/шт | 95.37
| Delta HRL 12-33 | Свинцово-кислотный, герметичный аккумулятор, 12В/33Ач, 195х155х168мм, 11,5 кг | USD/шт | 115.69
| Delta HRL 12-45 | Свинцово-кислотный, герметичный аккумулятор, 12В/45Ач, 198х170х170мм, 14,8 кг | USD/шт | 151.27
| Delta HRL 12-55 | Свинцово-кислотный, герметичный аккумулятор, 12В/55Ач, 229х208х213мм, 19 кг | USD/шт | 180.33
| Delta HRL 12-75 | Свинцово-кислотный, герметичный аккумулятор, 12В/75Ач, 258х206х215мм, 24 кг | USD/шт | 248.61
| Delta HRL 12-90 | Свинцово-кислотный, герметичный аккумулятор, 12В/90Ач, 306х210х215мм, 30 кг | USD/шт | 278.2
| Delta HRL 12-100 | Свинцово-кислотный, герметичный аккумулятор, 12В/100Ач, 330х215х220мм, 33 кг | USD/шт | 306.79
| Delta HRL 12-140 | Свинцово-кислотный, герметичный аккумулятор, 12В/140Ач, 342х283х287мм, 42,5 кг | USD/шт | 400.93
| Восток СК-1207 | Свинцово-кислотный, герметичный аккумулятор, 12В/7,2Ач, 151х65х100мм, 2,35кг | USD/шт | 13.84
| Восток СК-1209 | Свинцово-кислотный, герметичный аккумулятор, 12В/9Ач, 151х65х100мм, 2,5кг | USD/шт | 17.08
| Восток СК-1212 | Свинцово-кислотный, герметичный аккумулятор, 12В/12Ач, 151х98х101мм, 3,5кг | USD/шт | 24.07
| Восток СК-1218 | Свинцово-кислотный, герметичный аккумулятор, 12В/18Ач, 181х77х167мм, 5,4кг | USD/шт | 35.91
| Восток СК-1226 | Свинцово-кислотный, герметичный аккумулятор, 12В/26Ач, 165х125х175мм, 8,2кг | USD/шт | 54.38
| Восток СК-1233 | Свинцово-кислотный, герметичный аккумулятор, 12В/33Ач, 195х130х180мм, 10,2кг | USD/шт | 72.35
| Восток СК-1240 | Свинцово-кислотный, герметичный аккумулятор, 12В/40Ач, 198х166х171мм, 13кг | USD/шт | 86.03
| Восток СК-1255 | Свинцово-кислотный, герметичный аккумулятор, 12В/55Ач, 229х138х227мм, 16кг | USD/шт | 106.78
| Восток СК-1265 | Свинцово-кислотный, герметичный аккумулятор, 12В/65Ач, 350х167х173мм, 19кг | USD/шт | 126.45
| Восток СК-1275 | Свинцово-кислотный, герметичный аккумулятор, 12В/75Ач, 258х166х220мм, 21кг | USD/шт | 138.39
| Восток СК-1290 | Свинцово-кислотный, герметичный аккумулятор, 12В/90Ач, 306х168х219мм, 27кг | USD/шт | 170.31
| Восток СК-12100 | Свинцово-кислотный, герметичный аккумулятор, 12В/100Ач, 330х173х222мм, 28кг | USD/шт | 173.94
| Восток СК-12120 | Свинцово-кислотный, герметичный аккумулятор, 12В/120Ач, 330х173х222мм, 32кг | USD/шт | 219.3
| Восток СК-12140 | Свинцово-кислотный, герметичный аккумулятор, 12В/140Ач, 340х173х285мм, 42кг | USD/шт | 260.48
| Восток СК-12150 | Свинцово-кислотный, герметичный аккумулятор, 12В/150Ач, 483х170х241мм, 43кг | USD/шт | 281.65
| Восток СК-12200 | Свинцово-кислотный, герметичный аккумулятор, 12В/200Ач, 522х240х225мм, 58кг | USD/шт | 361.08
| Восток СК-12250 | Свинцово-кислотный, герметичный аккумулятор, 12В/250Ач, 522х269х240мм, 72кг | USD/шт | 417.12
| Восток СХ-12100 | Свинцово-кислотный, герметичный аккумулятор, 12В/100Ач, 330х173х222мм, 30кг | USD/шт | 188.23
| Восток СХ-12200 | Свинцово-кислотный, герметичный аккумулятор, 12В/200Ач, 522х240х225мм, 58кг | USD/шт | 363.95
| Восток ТС-1250 | Свинцово-кислотный, герметичный аккумулятор, 12В/55Ач, 277х106х222мм, 17кг | USD/шт | 134.6
| Восток ТС-1280 | Свинцово-кислотный, герметичный аккумулятор, 12В/80Ач, 560х114х187мм, 26кг | USD/шт | 202.02
| Восток ТС-12100 | Свинцово-кислотный, герметичный аккумулятор, 12В/100Ач, 527х110х230мм, 30кг | USD/шт | 220.82
| Восток ТС-12105 | Свинцово-кислотный, герметичный аккумулятор, 12В/105Ач, 527х110х230мм, 30кг | USD/шт | 238.83
| Восток ТС-12125 | Свинцово-кислотный, герметичный аккумулятор, 12В/125Ач, 527х110х225мм, 35кг | USD/шт | 301.25
| Восток ТС-12140 | Свинцово-кислотный, герметичный аккумулятор, 12В/140Ач, 565х110х205мм, 42кг | USD/шт | 314.9
| Восток ТС-12150 | Свинцово-кислотный, герметичный аккумулятор, 12В/150Ач, 565х110х288мм, 45кг | USD/шт | 324.98
| Восток ТС-12180 | Свинцово-кислотный, герметичный аккумулятор, 12В/180Ач, 546х125х324мм, 50кг | USD/шт | 376.96
| СГАН 12-7,2 | Размеры (Д х Ш х В) - 151х65х101 мм, Вес - 2,15 кг, тип клемм - Т1 | руб./шт | 1170
10 | Интегрированная система "ОРИОН" "Болид"
10.1 | Сетевые контроллеры
| С2000 | Пульт контроля и управления 1…127 приборов "Сигнал-20", "Сигнал-20П", "С2000-4", "С2000-КДЛ", "С2000-СП1", "С2000-К", "С2000-КС", "С2000-БИ", "С2000-ИТ", "С2000-АСПТ", "С2000-КПБ" по интерфейсу RS-485, архив событий, выход на ПЭВМ или принтер по RS | руб./шт | 5104.39
| Кабель к С2000 для принтера | Кабель для подключения пульта С2000 к принтеру | руб./шт | 153.4
| Кабель к С2000 для ЭВМ | Кабель для подключения пульта С2000 к компьютеру | руб./шт | 153.4
| Микросхемы С2000 вер. 1.2х | Комплект микросхем для обновления версии пульта "С2000" (поддержка разделов, управление, разграничение полномочий пользователей) | руб./шт | 912.34
| С2000-М | Пульт контроля и управления с двухстрочным ЖКИ индикатором, количество контролируемых разделов - 511, количество контролируемых групп разделов 128, количество контролируемых зон 2048, напряжение питания 10.2...28,4 В, ток потребления 60 мА, элемент питания часов реального времени CR2032, степень защиты оболочкой IP30, диапазон рабочих температур -10...+55°С, габаритные размеры 140х114х25 мм | руб./шт | 6909.9
| С2000-КС | Пульт и клавиатура со светодиодными индикаторами на 20 охранных или пожарных зон | руб./шт | 2852.55
10.2 | Преобразователи интерфейсов
| С2000-Ethernet | Преобразователь интерфейса RS-232/RS-485 в Ethernet, U-пит.11...28.4 В, I-потр.90 мА, IP20, t-раб.-30...+50°С, 102х107х39 мм | руб./шт | 2143.84
| RS-FX-MM | Медиаконвертор оптический, преобразование сигналов RS-232 (RS-422, RS-485) в сигналы для передачи по многомодовому оптоволокну (50/125 мкм) на расстояние до 2 км, тип оптического разъема SC/PC, U-пит.5 В, I-потр.800 мА, IP20, t-раб.-30…+55°С, 115x105x30 мм. Используется два оптоволокна - одно на приём, другое на передачу. В комплекте с блоком питания. | руб./шт | 5461.04
| RS-FX-SM40 | Медиаконвертор оптический, преобразование сигналов RS-232 (RS-422, RS-485) в сигналы для передачи по многомодовому оптоволокну (9/125 мкм) на расстояние до 40 км, тип оптического разъема SC/PC, U-пит.5 В, I-потр.800 мА, IP20, t-раб.-30…+55°С, 115x105x30 мм. Используется два оптоволокна - одно на приём, другое на передачу. В комплекте с блоком питания. | руб./шт | 6136
| Ethernet-FX-MM | Медиаконвертор оптический, преобразование сигналов интерфейса Ethernet стандартов 10/100Base-T(X) в сигналы стандартов 100Base-FX (100Base-FX WDM) для передачи по многомодовому оптоволокну (50/125 мкм) на расстояние до 2 км, 2 порта Ethernet, тип оптического разъема SC/PC, U-пит.5 В, I-потр.800 мА, IP20, t-раб.-30…+55°С, 106x71x26 мм. Используется два оптоволокна - одно на приём, другое на передачу. В комплекте с блоком питания. | руб./шт | 2699.84
| Ethernet-FX-SM40SA | Медиаконвертор оптический для работы с Ethernet-FX-SM40SB, преобразование сигналов интерфейса Ethernet стандартов 10/100Base-T(X) в сигналы стандартов 100Base-FX (100Base-FX WDM) для передачи по одномодовому оптоволокну (9/125 мкм) на расстояние до 40 км, 2 порта Ethernet, тип оптического разъема SC/PC, U-пит.5 В, I-потр.800 мА, IP20, t-раб.-30…+55°С, 106x71x26 мм. Используется одно оптоволокно. В комплекте с блоком питания. | руб./шт | 3528.2
| Ethernet-FX-SM40 | Медиаконвертор оптический, преобразование сигналов интерфейса Ethernet стандартов 10/100Base-T(X) в сигналы стандартов 100Base-FX (100Base-FX WDM) для передачи по одномодовому оптоволокну (9/125 мкм) на расстояние до 40 км, 2 порта Ethernet, тип оптического разъема SC/PC, U-пит.5 В, I-потр.800 мА, IP20, t-раб.-30…+55°С, 106x71x26 мм. Используется два оптоволокна - одно на приём, другое на передачу. В комплекте с блоком питания. | руб./шт | 3374.8
| Ethernet-FX-SM40SB | Медиаконвертор оптический для работы с Ethernet-FX-SM40SA, преобразование сигналов интерфейса Ethernet стандартов 10/100Base-T(X) в сигналы стандартов 100Base-FX (100Base-FX WDM) для передачи по одномодовому оптоволокну (9/125 мкм) на расстояние до 40 км, 2 порта Ethernet, тип оптического разъема SC/PC, U-пит.5 В, I-потр.800 мА, IP20, t-раб.-30…+55°С, 106x71x26 мм. Используется одно оптоволокно. В комплекте с блоком питания. | руб./шт | 3528.2
| Ethernet-SW8 | Коммутатор сетевой 8 портов 10/100Base-T(X), U-пит.12…30 В, I-потр.1 А, IP40, t-раб.-30…+55°С, 140x124x61 мм | руб./шт | 13192.4
| МП 24/5 | Модуль преобразования напряжения, U-вх.10…30 В, U-вых.5 В, I-вых.800 мА, P-потр.7 Вт, t-раб.-30…+50°С, 55×38×20 мм. | руб./шт | 383.5
| С2000-РПИ | Радиоканальный повторитель интерфейса RS485/RS232, навесная антенна, дальность радиосвязи до 600 м | руб./шт | 3419.52
| С2000-РПИ исп. 01 | Радиоканальный повторитель интерфейса RS485/RS232, встроенная антенна, дальность радиосвязи до 500 м | руб./шт | 3260.06
| С2000-ПИ | Преобразователь интерфейсов RS-232 - RS-485, повторитель интерфейса RS-485, t:-40...+50С | руб./шт | 3065.47
| С2000-ПП | Конвертор интерфейса RS-485«Орион»/ModBus-RTU/RS-232TTL, U-пит. 10,2…15,0В, I-потр. Не более 30мА, -30...+50°С | руб./шт | 877.03
| ПИ-ГР | Преобразователь интерфейсов RS-232 - RS-485 с гальванической развязкой | руб./шт | 2090.69
| С2000-USB | Преобразователь интерфейса USB/RS-485 с гальванической развязкой, питание от USB-порта, I-потр.200мА, IP41, t-раб.-30...+50°C, 56х38х20мм. Кабель USB-AB в комплекте. | руб./шт | 1452.85
| USB-RS485 | Преобразователь интерфейса USB/RS485 с гальванической развязкой для конфигурирования приборов системы "ОРИОН". Питание от USB-порта. | руб./шт | 1559.16
| USB-RS232 | Преобразователь интерфейсов USB в RS-232 с гальванической развязкой. Питание от USB порта | руб./шт | 818.56
| RS232-TTL | Преобразователь интерфейсов RS232-TTL для подкл.С2000М к передатчику ATS-100, U-пит.9...15В, I-потр.20мА, длина RS-232 до 20м, скорость передачи до 115200, t-раб.-30...+50С, IP40, 56х28х20. | руб./шт | 408.36
10.3 | Блоки индикации и управления, клавиатуры
| С2000-БИ SMD | Блок индикации для работы в составе ИСО "Орион", 60 индикаторов состояния разделов, 7 индикаторов тревого и неисправностей, 1 индикатор состояния блока, 1 индикатор состояния раздела управляемого TouchMemory, RS-485, порт подключения TouchMemory, U-пит.10,2...28,4 В, I-потр.200 мА (max), IP20, t-раб.-30...+50°С, габаритные размеры 340х170х27,5 мм | руб./шт | 4612.61
| Лицевая наклейка С2000-БИ | Наклейка лицевая для С2000-БИ | руб./шт | 130
| С2000-БИ исп. 02 | Блок индикации для работы в составе ИСО "Орион", 60 индикаторов состояния разделов, 7 индикаторов тревого и неисправностей, 1 индикатор состояния блока, 1 индикатор состояния раздела управляемого TouchMemory, RS-485, встроенный считыватель TouchMemory, U-пит.10,2...28,4 В, I-потр.200 мА (max), IP20, t-раб.-30...+50°С, габаритные размеры 340х170х27,5 мм | руб./шт | 4612.61
| С2000-БКИ | Блок индикации и управления для работы в составе ИСО "Орион", 60 индикаторов состояния разделов, 7 индикаторов тревого и неисправностей, 1 индикатор состояния блока, 1 индикатор состояния раздела управляемого TouchMemory, RS-485, встроенный считыватель TouchMemory, U-пит.10,2...28,4 В, I-потр.200 мА (max), IP20, t-раб.-30...+50°С, габаритные размеры 340х170х27,5 мм | руб./шт | 4612.61
| Лицевая наклейка С2000-БКИ | Наклейка лицевая для С2000-БКИ | руб./шт | 130
| С2000-К | Выдача в интерфейс RS-485 команд на взятие-снятие, предоставление доступа, отображение сообщений | руб./шт | 4749.26
10.4 | ППКОП с радиальными ШС
| Сигнал-20 | ППКОП 20ШС, Uшс.19...24В, Iшс.1,2мА, Uпит.10,2...28,4В, Iпотр.до 600мА, 5 выходов "СК", RS-485, tраб.-30...+50°С, IP20, 365х150х45, автономный режим работы или в составе ИСО "Орион", управление со встроенных кнопок или с пульта С2000(С2000М), програм.с пульта С2000(С2000М) или с комп. | руб./шт | 5753
| Сигнал-20М | ППКОП 20ШС, Uшс.19...24В, Iшс.1,2мА(3мА для типа ШС "пожарный дымовой"), Uпит.10,2...28,4В, Iпотр.до 600мА, 3 выхода "СК", 2 контрол.вых."ОК", RS-485, tраб.-30...+50°С, IP20, 247х150х48, автономный режим работы или в составе ИСО "Орион", управление со встроенных кнопок или с пульта С2000М, програм.с комп. | руб./шт | 4385.13
| Сигнал-20П SMD | ППКОП 20ШС, Uшс.19...24В, Iшс.3мА, Uпит.10,2...28,4В, Iпотр.до 600мА, вход Touch Memory, 3 выхода "СК", 2 контрол.вых."ОК", RS-485, tраб.-30...+50°С, IP20, 230x135x37, работа в составе ИСО "Орион", управление с пульта С2000М, програм.с комп., пластмассовый корпус | руб./шт | 3065.17
| Сигнал-20П исп. 01 | ППКОП 20ШС, Uшс.19...24В, Iшс.3мА, Uпит.10,2...28,4В, Iпотр.до 600мА, вход Touch Memory, 3 выхода "СК", 2 контрол.вых."ОК", RS-485, tраб.-30...+50°С, IP20, 229х136х41, работа в составе ИСО "Орион", управление с пульта С2000М, програм.с комп., металлический корпус | руб./шт | 3206.91
| Сигнал-10 | 10 ШС, контроль цепей "Лампа" и "Сирена", управление от TM (85 ключей) или по RS-485, 4 выходных реле. - 30...+50°С. | руб./шт | 2245.93
| С2000-4 | 4 ШС, возможность программирования параметров, 2 транзисторных выхода с контролем состояния нагрузки, 2 релейных выхода, вход touch memory, внутренний буфер 255 событий, интерфейс RS-485 | руб./шт | 2250.14
| С2000-ПУ | Пульт управления для выдачи шести управляющих сигналов в системах пожаротушения, технологических системах и т.п. | руб./шт | 575.41
10.5 | Контроллеры доступа и считыватели
| С2000-2 | Контроллер доступа на 2 считывателя, интерфейс touch memory или Виганд, 2 охранных ШС и 2 выходных реле | руб./шт | 3348.35
| С2000-BioAccess-ZK4500 | Считыватель отпечатков пальцев, USB, для работы с АРМ "Орион Про" и C2000-BioAccess, Uпит.5В (по USB), tраб.0…+55°С, 53х80х66мм | руб./шт | 4890.08
| С2000-BioAccess-F18 | Биометрический контроллер, 3000 отпечатков, 30000 событий, встроенные считыватель EM-Marin и клавиатура, ЖК-дисплей 2,4", интерфейсы Wiegand (выход), Ethernet, релейный выход, тревожный выход, подключение кнопки выхода и датчика положения двери, 12В, 1А, работа в сетевом (ПО "Орион Про") и автономном режиме (ПО BAProg), 80х183х42 мм, IP20, 0...+45°C. | руб./шт | 21190.36
| С2000-BIOAccess-MA300 | Биометрический контроллер, 1500 отпечатков, 100000 событий, встроенный считыватель EM-Marin, двухцветный светодиод, голосовые сообщения, интерфейсы Wiegand (выход), Ethernet, релейный выход, тревожный выход, подключение кнопки выхода и датчика положения двери, 12В, 1А, работа в сетевом (ПО "Орион Про") и автономном режиме (ПО BAProg), 73х148х35 мм, IP54, -10...+60°C. | руб./шт | 10711.61
| С2000-Proxy | Считыватель проксимити карты для взятия под охрану, снятия с охраны и доступа, выходной код touch memory, исполнение - врезной | руб./шт | 1923.64
| С2000-Proxy H | Считыватель карт EM-Marin для взятия под охрану, снятия с охраны и доступа, выходной код touch memory, кнопка для команд, накладной, -20...+50°С | руб./шт | 2607.8
| Proxy-2А (Proxy-2А исп. 01) | Считыватель проксимити карт EM-Marin с интерфейсами touch memory, wiegand, RS232, магнитных карт, исполнение - врезной | руб./шт | 2159.87
| Proxy-2М | Считыватель проксимити карты "Мифайр". Исполнение - врезной | руб./шт | 3440
| Proxy-2МА | Считыватель проксимити карты EM-Marin и "Мифайр". Исполнение - врезной | руб./шт | 4083.51
| Proxy-3A | Считыватель проксимити карт EM-Marin с интерфейсами touch memory, wiegand, RS232, магнитных карт, исполнение - накладной | руб./шт | 4387.24
| Proxy-3M | Расстояние считывания 2-6 см, карты Mifare, выход Wiegand 26 (37,44), Touche Memory, RS-232/data (5 байт), ABA TRACK II | руб./шт | 5539.27
| Proxy-5AG | Считыватель проксимити карт EM-Marin, интерфейс Touch Memory. сенсорная кнопка для команд, 7...25 В, 60 мА, IP20, -20...+50 °С, 43х83х14 мм. Цвет - серый | руб./шт | 2607.8
| Proxy-5AB | Считыватель проксимити карт EM-Marin, интерфейс Touch Memory. сенсорная кнопка для команд, 7...25 В, 60 мА, IP20, -20...+50 °С, 43х83х14 мм. Цвет - черный | руб./шт | 2607.8
NEW | Proxy-5МSB | Считыватель проксимити карты "Мифайр" с интерфейсами Touch Memory. Сенсорная кнопка для команд. Защита от копирования карт. Исполнение – накладной. Цвет - черный. От минус 20 до +50°С | руб./шт | 2607.8
NEW | Proxy-5МSG | Считыватель проксимити карты "Мифайр" с интерфейсами Touch Memory. Сенсорная кнопка для команд. Защита от копирования карт. Исполнение – накладной. Цвет - серый. От минус 20 до +50°С | руб./шт | 2607.8
NEW | Proxy-5МS-USB | Считыватель для программирования мастер-карт и пользовательских карт "Мифайр" для работы со считывателями Proxy-5МSB и Proxy-5МSG | руб./шт | 6596.2
| Proxy-USB MA | Считыватель проксимити карты EM-Marin и "Мифайр". Исполнение - настольный. | руб./шт | 4825.96
| Proxy-KeyAV | Считыватель карт стандарта EM-Marin с клавиатурой и возможностью автономной работы, интерфейс подключения Wiegand, память 1000 карт и 8 паролей, 2 реле, коммутируемое напряжение 24 В, коммутируемый ток 2 А, напряжение питания 10...15 В, ток потребления 200 мА, степень защиты оболочкой IP65, диапазон рабочих температур -35...+50°С, габаритные размеры 50.2х160.2х21 мм | руб./шт | 3988.4
| Proxy-KeyMV | Считыватель карт стандарта MIFARE® с клавиатурой и возможностью автономной работы, интерфейс подключения Wiegand, память 1000 карт и 8 паролей, 2 реле, коммутируемое напряжение 24 В, коммутируемый ток 2 А, напряжение питания 10...15 В, ток потребления 200 мА, степень защиты оболочкой IP65, диапазон рабочих температур -35...+50°С, габаритные размеры 50.2х160.2х21 мм | руб./шт | 4678.7
| Proxy-KeyAH | Считыватель карт стандарта EM-Marin с клавиатурой и возможностью автономной работы, интерфейс подключения Wiegand, память 1000 карт и 8 паролей, 2 реле, коммутируемое напряжение 24 В, коммутируемый ток 2 А, напряжение питания 10...15 В, ток потребления 200 мА, степень защиты оболочкой IP65, диапазон рабочих температур -35...+50°С, габаритные размеры 86.2х120.2х21 мм | руб./шт | 3988.4
| Proxy-KeyMH | Считыватель карт стандарта MIFARE® с клавиатурой и возможностью автономной работы, интерфейс подключения Wiegand, память 1000 карт и 8 паролей, 2 реле, коммутируемое напряжение 24 В, коммутируемый ток 2 А, напряжение питания 10...15 В, ток потребления 200 мА, степень защиты оболочкой IP65, диапазон рабочих температур -35...+50°С, габаритные размеры 86.2х120.2х21 мм | руб./шт | 4678.7
10.6 | Адресные подсистемы на основе «С2000-КДЛ»
| С2000-КДЛ | Контроллер адресной двухпроводной подсистемы передачи извещений «СПИ-2000А». до 127 адрес.устройств, Uпит.10,2...28,4В, Iпотр.до 160мА, вход ТМ (до 512 ключей), буфер событий 255 событий, IP30, tраб.-30...+55°С, 156×107×39мм, возможен монтаж на DIN рейку. | руб./шт | 2325.52
| С2000-КДЛ-2И | Контроллер адресной двухпроводной подсистемы передачи извещений «СПИ-2000А» с гальван.развязкой. до 127 адрес.устройств, Uпит.10,2...28,4В, Iпотр.до 160мА, вход ТМ (до 512 ключей), буфер событий 255 событий, IP30, tраб.-30...+55°С, 156×107×39мм, возможен монтаж на DIN рейку. | руб./шт | 3196.27
| С2000-АР1 исп. 01 | Адресный расширитель для работы с С2000-КДЛ (С2000-КДЛ-2И), один шлейф для подключения извещателей с нормально-разомкнутыми контактами, один шлейф для подключения нормально-замкнутых контактов "Блокировка", IP41, t-раб.-30…+50°С, 14х16х5 мм | руб./шт | 425.23
| С2000-АР1 исп. 02 | Адресный расширитель для работы с С2000-КДЛ (С2000-КДЛ-2И), один шлейф для подключения извещателей с нормально-замкнутыми контактами, один шлейф для подключения нормально-замкнутых контактов "Блокировка", IP41, t-раб.-30…+50°С, 14х16х5 мм | руб./шт | 425.23
| С2000-АР1 исп. 03 | Адресный расширитель для работы с С2000-КДЛ (С2000-КДЛ-2И), один шлейф для подключения извещателей с нормально-замкнутыми контактами, один шлейф для подключения нормально-замкнутых контактов "Блокировка", IP68, t-раб.-45…+55°С, 15х17х6 мм | руб./шт | 602.41
| С2000-АР1 исп. 04 | Адресный расширитель для работы с С2000-КДЛ (С2000-КДЛ-2И), один шлейф для подключения извещателей с нормально-замкнутыми контактами, один шлейф для подключения нормально-замкнутых контактов "Блокировка", один шлейф подключения индикации, IP41, t-раб.-30…+50°С, 14х16х5 мм | руб./шт | 354.35
| С2000-АР2 исп. 02 | Адресный расширитель для работы с С2000-КДЛ (С2000-КДЛ-2И), два шлейфа для подключения извещателей с нормально-замкнутыми и нормально-разомкнутыми контактами, тампер, индикация состояния расширителя, IP41, t-раб.-30…+50°С, 56x38x20 мм | руб./шт | 513.81
| С2000-АР8 | Адресный расширитель для работы с С2000-КДЛ (С2000-КДЛ-2И), восемь шлейфов для подключения извещателей с нормально-замкнутыми и нормально-разомкнутыми контактами, тампер, индикация состояния расширителя, IP41, t-раб.-30…+50°С, 56x38x20 мм | руб./шт | 1647.75
| С2000-АР1 с ИО 102-20 | Накладной, магнитоконтактный извещатель ИО 102-20/Б2П в пластиковом корпусе с С2000-АР1 для С2000-КДЛ, зазор не менее 30мм, IP44, t-раб.-30...+50°С, 62х30х30мм | руб./шт | 620.13
| С2000-АР1 с ИП 103-5/4 | Тепловой максимальный с С2000-АР1 для С2000-КДЛ, t-сраб. 54...70°С, IP10, t-раб.-10...+50°С, 90х34мм | руб./шт | 549.25
| С2000-БРШС-Ех | Блок расширения шлейфов сигнализации для работы с С2000-КДЛ. [Exia]IIC Х, 2 искробезопасных шлейфа. 2 искробезопасных источника питания по 100мА, U-вых. 14В, U-пит. 8...28В, Imax 0,8A, -40...+55, IP65., 275х170х50 | руб./шт | 13713.96
| ДИП-34А-03 (ИП 212-34А) | Извещатель пожарный дымовой оптико-электронный адресно-аналоговый для работы с прибором С2000-КДЛ, питание по линии двухпроводной линии связи 8…11 В, ток потребления до 500 мкА, степень защиты оболочки IP41, диапазон рабочих температур -30…+55°С, габаритные размеры 100х47 мм, защита от неправильного подключения | руб./шт | 832.73
| ДИП-34А-04 (ИП 212-34А) | Извещатель пожарный дымовой оптико-электронный адресно-аналоговый для работы с прибором С2000-КДЛ со встроенным изолятором короткого замыкания, питание по линии двухпроводной линии связи8…11 В, ток потребления до 500 мкА, степень защиты оболочки IP41, диапазон рабочих температур -30…+55°C, габаритные размеры 100х47 мм | руб./шт | 1095.28
| МК-2 | Монтажный комплект для ДИП-34А и С2000-ИП в подвесной потолок на пружинах | руб./шт | 253.11
| С2000-ИП-03 | Извещатель пожарный тепловой адресно-аналоговый максимально-дифференциальный, питание от С2000-КДЛ | руб./шт | 761.87
| С2000-ИПГ | Извещатель пожарный комбинированный адресно-аналоговый газовый (СО) и тепловой максимально-дифференциальный (температура срабатывания 54°С) для работы с прибором С2000-КДЛ, питание по линии двухпроводной линии связи 8…11 В, ток потребления до 500 мкА, степень защиты оболочки IP41, диапазон рабочих температур -30…+55°С, габаритные размеры 100х47 мм, защита от неправильного подключения | руб./шт | 2224.3
| С2000-Спектрон-207 | Извещатель пламени ИК адресный. Дальность 30 м по ТП5, угол обзора 120°, питается по двухпроводной линии от «С2000-КДЛ», от -30 до +50 °С | руб./шт | 3344.12
| С2000-Спектрон-607Exd-Н | Извещатель пожарный пламени ИК/УФ взрывозащищенный РВ ExdI/1ExdIICT5 адресный для работы с С2000-КДЛ из нержавеющей стали, контроль работоспособности, дальность обнаружения ТП6 до 12 м (ТП5 до 30 м), угол обзора 100 гр., напряжение питания по линии ДПЛС 8...11 В, ток потребления 0,8 мА, степень защиты оболочкой IP68, диапазон рабочих температур 60...+75°С, габаритные размеры 300×200×190 мм, без кабельных вводов | руб./шт | 78000
| С2000-Спектрон-607Exd-М | Извещатель пожарный пламени ИК/УФ взрывозащищенный РВ ExdI/1ExdIICT5 адресный для работы с С2000-КДЛ из оцинкованной стали, контроль работоспособности, дальность обнаружения ТП6 до 12 м (ТП5 до 30 м), угол обзора 100 гр., напряжение питания по линии ДПЛС 8...11 В, ток потребления 0,8 мА, степень защиты оболочкой IP68, диапазон рабочих температур 60...+75°С, габаритные размеры 300×200×190 мм, без кабельных вводов | руб./шт | 69030
| С2000-Спектрон-607 | Извещатель пожарный пламени многодиапазонный адресный для работы с С2000-КДЛ, до 30 м, угол обзора 120°, U-пит.8...11 В (по линии ДПЛС), I_потр.800 мкА, IP66, T-раб.-40...+55°С. Устойчив к сварке и солнечному свету. Пластиковый корпус. | руб./шт | 18714.8
| С2000-Спектрон-608 | Извещатель пламени ИК/УФ адресный. Чувствительность к ТП5 - 30 м, ТП6 - 12 м. Корпус из пластика, защита оболочки IP66. Питается по двухпроводной линии от «С2000-КДЛ», от -40 до +55 °С | руб./шт | 10124.4
| С2000-Спектрон-607-Exi | Извещатель пожарный пламени многодиапазонный адресный взрывозащищенный для работы с С2000-КДЛ, 0ExiaIICT4 X, до 30 м, угол обзора 120°, U-пит.8...11 В (по линии ДПЛС через барьер искрозащитный "С2000-Спектрон-ИБ"), I_потр.800 мкА, IP68, T-раб.-40...+55°С. Устойчив к сварке и солнечному свету. Пластиковый корпус. | руб./шт | 23163.4
| С2000-Спектрон-608-Exi | Извещатель пламени ИК/УФ адресный. Чувствительность к ТП5 - 30 м, ТП6 - 12 м. Корпус из пластика, защита оболочки IP68. Маркировка взрывозащиты 0ExiaIICT4 X. Питается по двухпроводной линии от «С2000-КДЛ» через барьер искрозащитный "С2000-Спектрон-ИБ", от -40 до +55 °С | руб./шт | 14879.8
| С2000-Спектрон-101-Т-Р | Извещатель пожарный тепловой максимально-дифференциальный адресный. Корпус из алюминиевого сплава, защита оболочки IP67. Маркировка взрывозащиты 1Exd[ia]IICT4/Т5/Т6 X. Питается по двухпроводной линии от "С2000-КДЛ". От минус 45 до +75°C. | руб./шт | 7363.2
| С2000-Спектрон-101-Т-Р-Н | Извещатель пожарный тепловой максимально-дифференциальный адресный. Корпус из нержавеющей стали, защита оболочки IP67. Маркировка взрывозащиты 1Exd[ia]IICT4/Т5/Т6 X. Питается по двухпроводной линии от "С2000-КДЛ". От минус 45 до +75°С. | руб./шт | 14266.2
| С2000-Спектрон-ИБ | Барьер искрозащитный. Корпус из пластика, защита оболочки IP42. Питается по двухпроводной линии от «С2000-КДЛ», от -40 до +60 °С | руб./шт | 3835
| ИПР 513-3АМ | Извещатель пожарный ручной адресный электроконтактный, питается по двухпроводной линии от «С2000-КДЛ», до 127 адресов | руб./шт | 584.69
| ИПР 513-3АМ исп.01 | Извещатель пожарный ручной адресный со встроенным разделительно-изолирующим блоком, питается по двухпроводной линии от «С2000-КДЛ», до 127 адресов | руб./шт | 620.13
| С2000-ИК исп. 02 | ИК-пассивный, адресный, с защитой от животных до 20 кг, дальность 10 м, 90 град. питание от С 2000-КДЛ, кронштейн | руб./шт | 966.42
| С2000-ИК исп. 03 | ИК-пассивный, адресный, дальность 12 м, t: -30…+50С, питание от С 2000-КДЛ | руб./шт | 966.42
| Кронштейн для С2000-ИК исп. 03 | Поворотный кронштейн для извещателя С2000-ИК исп.03 | руб./шт | 62.58
| С2000-ИК исп. 04 | ИК-пассивный поверхностный (штора) адресный, дальность 10 м, питание от С 2000-КДЛ, кронштейн | руб./шт | 874.38
| С2000-ВТ | Адресный измеритель влажности (0-100%) и температуры (-30…+55°С), питание по ДПЛС, 0,5 мА. | руб./шт | 1240.24
NEW | С2000-ОСТ исп.00 "Пожар" | Оповещатель световой табличный адресный для работы под управлением С2000-КДЛ; гальваническая развязка ДПЛС; U-пит.12...24 В; I-потр.25 мА(max); IP41; t-раб.-30...+55°С; 233х112х33 мм. Вариант надписи: исп.00 - "ПОЖАР" | руб./шт | 813.02
NEW | С2000-ОСТ исп.01 "Выход" | Оповещатель световой табличный адресный для работы под управлением С2000-КДЛ; гальваническая развязка ДПЛС; U-пит.12...24 В; I-потр.25 мА(max); IP41; t-раб.-30...+55°С; 233х112х33 мм. Вариант надписи: исп.01 - "ВЫХОД" | руб./шт | 813.02
NEW | С2000-ОСТ исп.02 "Автоматика отключена" | Оповещатель световой табличный адресный для работы под управлением С2000-КДЛ; гальваническая развязка ДПЛС; U-пит.12...24 В; I-потр.25 мА(max); IP41; t-раб.-30...+55°С; 233х112х33 мм. Вариант надписи: исп.02 - "Автоматика отключена" | руб./шт | 813.02
NEW | С2000-ОСТ исп.03 "Газ! Уходи!" | Оповещатель световой табличный адресный для работы под управлением С2000-КДЛ; гальваническая развязка ДПЛС; U-пит.12...24 В; I-потр.25 мА(max); IP41; t-раб.-30...+55°С; 233х112х33 мм. Вариант надписи: исп.03 - "Газ! Уходи!" | руб./шт | 813.02
NEW | С2000-ОСТ исп.04 "Газ! Не входи!" | Оповещатель световой табличный адресный для работы под управлением С2000-КДЛ; гальваническая развязка ДПЛС; U-пит.12...24 В; I-потр.25 мА(max); IP41; t-раб.-30...+55°С; 233х112х33 мм. Вариант надписи: исп.04 - "Газ! Не входи!" | руб./шт | 813.02
NEW | С2000-ОСТ исп.05 "Порошок! Уходи!" | Оповещатель световой табличный адресный для работы под управлением С2000-КДЛ; гальваническая развязка ДПЛС; U-пит.12...24 В; I-потр.25 мА(max); IP41; t-раб.-30...+55°С; 233х112х33 мм. Вариант надписи: исп.05 - "Порошок! Уходи!" | руб./шт | 813.02
NEW | С2000-ОСТ исп.06 "Порошок! Не входи!" | Оповещатель световой табличный адресный для работы под управлением С2000-КДЛ; гальваническая развязка ДПЛС; U-пит.12...24 В; I-потр.25 мА(max); IP41; t-раб.-30...+55°С; 233х112х33 мм. Вариант надписи: исп.06 - "Порошок! Не входи!". | руб./шт | 813.02
| С2000-Периметр | Контроллер периметровых извещателей подключаемых по RS-485; до 32 извещателей; RS-485; U-пит.10.2…15 В; I-потр.30 мА; IP30; t-раб.-30...+50°С; 55x36x22 мм | руб./шт | 2531.1
| С2000-ДЗ | Датчик затопления адресный для работы с прибором С2000-КДЛ, питание по линии ДПЛС, ток потребления до 500 мкА, степень защиты оболочки IP67, диапазон рабочих температур -20…+50°C, габаритные размеры 65х22х16 мм | руб./шт | 773.14
| С2000-Пирон | Извещатель охранный объемный оптико-электронный адресный для работы с прибором С2000-КДЛ, максимальная дальность действия при высоте установки2…2,3 м до 12 метров, угол обзора зоны обнаружения в горизонтальной плоскости 90°, ток потребления в дежурном режиме 500 мкА, степень защиты оболочки IP54, диапазон рабочих температур -40...+50°C, габаритные размеры 180х70х60 мм, устойчив к перемещению в зоне обнаружения домашних животных весом до 20 кг, предназначен для работы как в помещении, так и на открытых площадках, защитный козырек и кронштейн в комплекте | руб./шт | 3184.58
| С2000-Пирон-Ш | Извещатель охранный поверхностный оптико-электронный адресный для работы с прибором С2000-КДЛ, максимальная дальность действия при высоте установки2…2,3 м до 12 метров, угол обзора зоны обнаружения в горизонтальной плоскости 6°, ток потребления в дежурном режиме 500 мкА, степень защиты оболочки IP54, диапазон рабочих температур -40...+50°C, габаритные размеры 180х70х60 мм, устойчив к перемещению в зоне обнаружения домашних животных весом до 20 кг, предназначен для работы как в помещении, так и на открытых площадках, защитный козырек и кронштейн в комплекте | руб./шт | 3184.58
| С2000-ПИК | Потолочный оптико-электронный адресный извещатель движения, высота установки от 2,5 до 5 м, диаметр зоны 10 м (при высоте 5 м), по ДПЛС, 0,5 мА, -30…+50°С | руб./шт | 1073.8
| С2000-ПИК-СТ | ИО совмещенный, объемный, оптико-электронный и поверх., адресный, потолочный, высота установки — до 5 м, I-потр.2,5 мА, IP41, t-раб.-20...+45°C, 105х50 мм | руб./шт | 1534
| С2000-ШИК | Извещатель охранный поверхностный оптико-электронный адресный (штора), высота установки до 5 м, t: -30...+ 50°С, питание от "С2000-КДЛ" | руб./шт | 935.74
| С2000-СТ | Извещатель акустический адресный охранный, дальность 6 м, питание от С 2000-КДЛ | руб./шт | 690.99
| С2000-СТ исп. 03 | Извещатель охранный поверхностный звуковой адресный для работы с С2000-КДЛ, дальность обнаружения 6 м, степень защиты оболочкой IP41, диапазон рабочих температур -10…+45°С, габаритные размеры 75х65х25 мм | руб./шт | 767
| С2000-СТИК | Охранный совмещенный (ИК + разбития стекла) объемный адресный извещатель, 12 м ИК, 6 м акустический, по ДПЛС, 3 мА, -30…+50°С | руб./шт | 1564.68
| С2000-СМК | Извещатель охранный магнитоконтактный адресный, питание по двухпроводной линии от С2000-КДЛ, tраб.-30...+50°С, 56х10х8мм, длина соед.провод.0,2м | руб./шт | 296.99
| С2000-СМК исп. 01 | Извещатель охранный магнитоконтактный адресный, питание по двухпроводной линии от С2000-КДЛ, tраб.-30...+50°С, 56х10х8мм, длина соед.провод.1,5м | руб./шт | 315.55
| С2000-СМК исп. 01 (IP68) | Извещатель охранный магнитоконтактный адресный, питание по двухпроводной линии от С2000-КДЛ, степень защиты оболочкой IP68, tраб.-45...+55°С, 56х10х8мм, длина соед.провод.1,5м | руб./шт | 521.56
| С2000-СМК "Эстет" | Адресный магнито-контактный извещатель на магнитные поверхности, расстояние срабатывания 10 мм | руб./шт | 451
| С2000-КТ | Адресная тревожная кнопка, питание от ДПЛС, 0,5 мА, от - 30 до +50°С. | руб./шт | 584.69
| С2000-СП2 | Блок сигнально-пусковой адресный для С2000-КДЛ, 2 выхода (U-коммут.100 В/2 А), U-пит.8...12 В (по ДПЛС), I-потр.1 мА, t-раб.-30...+50°С, 102х107х39 мм | руб./шт | 1151.66
| С2000-СП2 исп. 02 | Блок сигнально-пусковой адресный для С2000-КДЛ, 2 контр.выхода (U-вых.12...24В/3А), U-пит.10,2...28,4В, I-потр.60 мА, t-раб.-30...+55°С, 102×107×39 мм | руб./шт | 1535.53
| С2000-СП4/24 | Блок сигнально-пусковой, 2 релейных вых.с контрол., U-коммут.10,2...28,4В, I-коммут.3А, 3 контр.зоны, питание по ДПЛС, тампер, IP20, t-раб.-30...+55°C, 156х107х39 мм | руб./шт | 1715.08
| С2000-СП4/220 | Блок сигнально-пусковой, 2 релейных вых.с контрол., U-коммут.220В, I-коммут.1А, 3 контр.зоны, питание по ДПЛС, тампер, IP20, t-раб.-30...+55°C, 156х107х39 мм | руб./шт | 2171.69
NEW | С2000-ОПЗ | Оповещатель звуковой адресный для работы с С2000-КДЛ, уровень звукового давления 97 дБ, U-пит.10…28,5 В (от внешнего источника питания), I-потр.20…60 мА, IP41, t-раб.-20…+55°C, 160х115х48 мм | руб./шт | 1380.6
| БРИЗ | Блок разветвительно-изолирующий «БРИЗ» предназначен для использования в двухпроводной линии связи контроллера «С2000-КДЛ». | руб./шт | 389.79
| БРИЗ исп. 03 | Блок разветвительно-изолирующий «БРИЗ» исп. 03 предназначен для использования в двухпроводной линии связи контроллера «С2000-КДЛ». БРИЗ-03 выполнен в виде базы (розетки), в которую могут устанавливаться извещатели «ДИП-34А-03» или «С2000-ИП-03» производства ЗАО НВП «Болид». | руб./шт | 389.79
10.7 | Адресные подсистемы на основе ППК «Сигнал 10»
| ДИП-34ПА-03 (ИП 212-34ПА) | Дымовой точечный извещатель, адресный режим с Сигнал-10 (до 100 шт), 9-30 В, 120 мкА, -35…+40°С | руб./шт | 705.33
| С2000-ИП-ПА-03 | Извещатель пожарный тепловой максимально-дифференциальный адресный для работы с прибором Сигнал-10, температура срабатывания +54...+65°C (А1), ток потребления в дежурном режиме 400 мкА, габаритные размеры 100х47 мм, диапазон рабочих температур -35...+55°C | руб./шт | 637.83
| ИПР 513-3ПАМ | Извещатель пожарный ручной адресный. До 10 извещателей в шлейфе Сигнал-10 | руб./шт | 496.09
10.8 | Адресная радиоканальная подсистема "С2000Р"
NEW | С2000Р-АРР32 | Адресный радио расширитель для работы с С2000-КДЛ, до 32 радиоустройств, дальность радиоканала до 300 м, f-раб.868 МГц, четыре частотных канала, U-пит.10.2...28.4 В, питания от С2000-КДЛ или внешнего исчтоника питания, I-потр.22.5 В, IP20, t-раб.-30…+50°C, 107х102х39 мм | руб./шт | 2193.62
NEW | С2000Р-ДИП | Дымовой оптико-электронный радиоканальный для работы с С2000-АРР32, адресно-аналоговый, элемент питания 3.6 В ER14505 (основной) и 3 В CR2032 (резервный), IP40, t-раб.-30...+50°C, 100х48 мм | руб./шт | 1610.7
NEW | С2000Р-ИК | Охранный объемный оптико-электронный радиоканальный для работы с С2000-АРР32, адресный, дальность обнаружения 12 м, угол обзора зоны обнаружения 90°, элемент питания 3.6 В ER14505, IP41, t-раб.-30...+50°C, 70х95х45 мм | руб./шт | 2377.7
NEW | С2000Р-ИП | Тепловой максимально-дифференциальный радиоканальный для работы с С2000-АРР32, адресно-аналоговый, t-сраб.+54…+65°C, элемент питания 3.6 В ER14505 (основной) и 3 В CR2032 (резервный), IP40, t-раб.-30...+50°C, 100х48 мм | руб./шт | 1610.7
NEW | С2000Р-ИПР | Пожарный ручной радиоканальный для работы с С2000-АРР32, адресный, элемент питания 3.6 В ER14505 (основной) и 3 В CR2032 (резервный), IP40, t-раб.-30...+50°C, 94х90х33 мм | руб./шт | 1610.7
NEW | С2000Р-РМ | Релейный радиоканальный модуль для работы с С2000-АРР32, два реле с перекидными контактами, одна контролируемая цепь с выбором режима работы, U-коммут.100 В, I-коммут.2 А, P-коммут.30 ВА, U-пит.5...24 В (от внешнего источника питания) или 3.6 В ER14505, I-потр.30 мА, IP20, t-раб.-30...+50°C, 102х107х39 мм | руб./шт | 2101.58
NEW | С2000Р-СМК | Охранный магнитоконтактный радиоканальный для работы с С2000-АРР32, адресный, один внешний ШС, тампер, контроль отрыва от стены, антисаботаж, элемент питания 3.6 В ER14505, IP41, t-раб.-30...+50°C, 93х30х27 мм (55х10х8 мм магнит) | руб./шт | 2116.92
NEW | С2000Р-Сирена | Оповещатель свето-звуковой радиоканальный для работы с С2000-АРР32, адресный, три цвета, уровень звукового давления 100 дБ, тампер, контроль отрыва от стены, элементы питания 3.6 В ER34615M (D) (основной и резервный), IP54, t-раб.-30...+50°C, 230х310х60 мм | руб./шт | 5599.1
NEW | С2000Р-РМ исп. 01 | Релейный радиоканальный модуль для работы с С2000-АРР32, два релейных выхода, U-коммут.250 В, I-коммут.3 А, U-пит.90...264 В, резервный источник питания 3 В CR2032, P-потр.1 ВА, IP20, t-раб.-30...+50°C, 102х107х39 мм | руб./шт | 1687.4
NEW | С2000Р-АСР2 | Счетчик расхода адресный радиоканальный. Два импульсных входа и вход от датчика протечки. Время работы от основного элемента - 7 лет. От минус 30 до +50°C | руб./шт | 1610.7
10.9 | Приборы речевого оповещения
| Рупор | Прибор речевого оповещения, одно направление оповещения, два канала по 20 Вт (при нагрузке 8 Ом), допустимое сопротивление нагрузки 6...20 Ом, до 255 звуковых фрагментов, общая длительность сообщений до 340 сек, 4 шлейфа сигнализации, два релейных выхода (НЗ), RS-485, напряжение питания 220 В, ток потребления в дежурном режиме 300 мА, под два АКБ 12 В 4.5 Ач, степень защиты оболочкой IP30, диапазон рабочих температур 0... +55°С, габаритные размеры 310×255×95 мм | руб./шт | 5813.81
| Рупор исп. 01 | Прибор речевого оповещения, один канал 12 Вт, до 127 сообщений до 80 с, RS-485, Uпит.12/24В, АКБ 12В/7Ач. Только под управлением АРМ "Орион" или пульта С2000М | руб./шт | 3100.6
| Рупор-ДБ | Базовый блок переговорного устройства «Рупор-ДБ» (вызывная панель и модуль коммутации). Для работы с «Рупор-ДТ». Кол-во абонентов — 12. U-пит 24В, I-пот не более 200мА. 220х115х65. | руб./шт | 6246.38
| Рупор-ДТ | Абонентский блок переговорного устройства «Рупор-ДТ». Для работы с «Рупор-ДБ». 75х215х55. | руб./шт | 1577.72
| Рупор-200 | Модуль речевого оповещения 100В/200Вт для ИСО «ОРИОН», 2 лин.оповещ., 1 направл.оповещ., длит.сооб.до 400сек., U-пит.220В, под АКБ 2х12В/17Ач, лин.вх., тампер, Ethernet, IP30, t-раб.0...+40°C, 450х400х210 мм | руб./шт | 23044.03
10.10 | Приборы управления пожаротушением
| С2000-АСПТ | Прибор управления порошковым, аэрозольным или газовым пожаротушением на одно направление | руб./шт | 6977.23
| С2000-КПБ | Контрольно-пусковой блок с 6 исполнительными реле. Управление от "С2000-АСПТ", "С2000" или АРМ "Орион" | руб./шт | 2781.68
| С2000-ПТ | Блок индикации системы пожаротушения для работы в системе ИСО "Орион", 32 индикатора состояния 4 направлений пожаротушения, 4 семисегментных индикатора задержки пуска, 8 обобщенных индикатора состояния установки пожаротушения, 6 индикаторов состояния блока, RS-485, порт ТМ, напряжение питания 10,2...28,4 В, потребляемая мощность не более 3 Вт, степень защиты оболочкой IP20, диапазон рабочих температур -30...+50°С, габаритные размеры 170×340×25,5 мм | руб./шт | 4613
| ЭДУ 513-3АМ | ЭДУ адресный для С2000-КДЛ со встроен.изолятором КЗ, до 40 ЭДУ к С2000-КДЛ, I-потр.0,6мА, IP41, t-раб.-30...+55°С, 94х90х33мм | руб./шт | 620.13
| ЭДУ 513-3АМ исп. 01 | ЭДУ адресный для С2000-КДЛ, I-потр.0,5мА, IP41, t-раб.-30...+55°С, 94х90х33мм, зеленый | руб./шт | 620.13
| ЭДУ 513-3АМ исп. 02 | ЭДУ адресный для С2000-КДЛ, I-потр.0,5мА, IP41, t-раб.-30...+55°С, 94х90х33мм, оранжевый | руб./шт | 620.13
| Поток-3Н | Прибор управления оборудованием насосной станции спринклерного, дренчерного, пенного пожаротушения или пожарного водопровода. Uпит.220В, под АКБ 7Ач, IP30, tраб.0...+50°С, 305x255x95мм | руб./шт | 6663.54
| Поток-БКИ | Блок управления и индикации состояния прибора Поток-3Н, 17 разделов, 50 индикаторов, RS-485, Uпит.10,2...28,4В, Iпотр.200мА, 170х340х25,5мм | руб./шт | 4613
| ШКП-4 | Шкаф контрольно-пусковой настенный, навесной, 4 индикатора, Uпит.380В(3-х фазное), Pпотр.30Вт, Iкоммут.10А(номин.), Pдвиг.4кВт, IP30, tраб.-30...+50°С, 400х400х170мм, 20кг | руб./шт | 14168.86
| ШКП-4 (IP54) | Шкаф контрольно-пусковой настенный, навесной, 4 индикатора, Uпит.380В(3-х фазное), Pпотр.30Вт, Iкоммут.10А(номин.), Pдвиг.4кВт, IP54, tраб.-30...+50°С, 400х400х170мм, 20кг | руб./шт | 16477.46
| ШКП-10 | Шкаф контрольно-пусковой настенный, навесной, 4 индикатора, Uпит.380В(3-х фазное), Pпотр.30Вт, Iкоммут.25А(номин.), Pдвиг.10кВт, IP30, tраб.-30...+50°С, 400х400х170мм, 20кг | руб./шт | 14675.57
| ШКП-10 (IP54) | Шкаф контрольно-пусковой настенный, навесной, 4 индикатора, Uпит.380В(3-х фазное), Pпотр.30Вт, Iкоммут.25А(номин.), Pдвиг.10кВт, IP54, tраб.-30...+50°С, 400х400х170мм, 20кг | руб./шт | 17008.99
| ШКП-18 | Шкаф контрольно-пусковой настенный, навесной, 4 индикатора, Uпит.380В(3-х фазное), Pпотр.40Вт, Iкоммут.40А(номин.), Pдвиг.18кВт, IP30, tраб.-30...+50°С, 400х400х170мм, 20кг | руб./шт | 15143.32
| ШКП-18 (IP54) | Шкаф контрольно-пусковой настенный, навесной, 4 индикатора, Uпит.380В(3-х фазное), Pпотр.40Вт, Iкоммут.40А(номин.), Pдвиг.18кВт, IP54, tраб.-30...+50°С, 400х400х170мм, 20кг | руб./шт | 17540.52
| ШКП-30 | Шкаф контрольно-пусковой настенный, навесной, 4 индикатора, Uпит.380В(3-х фазное), Pпотр.30Вт, Iкоммут.63А(номин.), Pдвиг.30кВт, IP30, tраб.-30...+50°С, 400х400х170мм, 20кг | руб./шт | 21789.22
| ШКП-30 (IP54) | Шкаф контрольно-пусковой настенный, навесной, 4 индикатора, Uпит.380В(3-х фазное), Pпотр.30Вт, Iкоммут.63А(номин.), Pдвиг.30кВт, IP54, tраб.-30...+50°С, 400х400х170мм, 20кг | руб./шт | 24096.07
| ШКП-30 с УПП | Шкаф контрольно-пусковой с устройством плавного пуска Siemens 3RW4037 настенный, навесной, 4 индикатора, два ввода питания, Uпит.380В(3-х фазное), Pпотр.50Вт, Iкоммут.63А(номин.), Pдвиг.30кВт, tраб.-10...+50°С, 600х400х240 мм, 20кг | руб./шт | 79768
| ШКП-45 | Шкаф контрольно-пусковой настенный, навесной, 4 индикатора, Uпит.380В(3-х фазное), Pпотр.30Вт, Iкоммут.100А(номин.), Pдвиг.45кВт, IP30, tраб.-30...+50°С, 600х400х240мм, 30кг | руб./шт | 31973.88
| ШКП-45 (IP54) | Шкаф контрольно-пусковой настенный, навесной, 4 индикатора, Uпит.380В(3-х фазное), Pпотр.30Вт, Iкоммут.100А(номин.), Pдвиг.45кВт, IP54, tраб.-30...+50°С, 600х400х240мм, 30кг | руб./шт | 34709.82
| ШКП-75 | Шкаф контрольно-пусковой настенный, навесной, 4 индикатора, Uпит.380В(3-х фазное), Pпотр.30Вт, Iкоммут.160А(номин.), Pдвиг.75кВт, IP30, tраб.-30...+50°С, 600х400х240мм, 30кг | руб./шт | 41120.92
| ШКП-75 (IP54) | Шкаф контрольно-пусковой настенный, навесной, 4 индикатора, Uпит.380В(3-х фазное), Pпотр.30Вт, Iкоммут.160А(номин.), Pдвиг.75кВт, IP54, tраб.-30...+50°С, 600х400х240мм, 30кг | руб./шт | 44176.13
| ШКП-110 | Шкаф контрольно-пусковой настенный, навесной, 4 индикатора, Uпит.380В(3-х фазное), Pпотр.30Вт, Iкоммут.250А(номин.), Pдвиг.110кВт, IP30, tраб.-30...+50°С, 600х400х240мм, 30кг | руб./шт | 52534.33
| ШКП-110 (IP54) | Шкаф контрольно-пусковой настенный, навесной, 4 индикатора, Uпит.380В(3-х фазное), Pпотр.30Вт, Iкоммут.250А(номин.), Pдвиг.110кВт, IP54, tраб.-30...+50°С, 600х400х240мм, 30кг | руб./шт | 55127.36
| ШКП-110 с УПП | Шкаф контрольно-пусковой с устройством плавного пуска 3RW40736BB44 настенный, навесной, 4 индикатора, два ввода питания, U-пит.380В (3-х фазное), P-потр.50Вт, I-коммут.230А (номин.), Рдвиг.30...132кВт, t-раб.-30...+50°C, 1000х500х350 мм, 70кг | руб./шт | 162604
| ШКП-250 | Шкаф контрольно-пусковой настенный, навесной, 4 индикатора, U-пит.380В (3-х фазное), P-потр.50Вт, I-коммут.432А (номин.), Рдвиг.110...250кВт, IP54, t-раб.-30...+50°C, 1000х500х350 мм, 70кг | руб./шт | 358327.83
| ШВР-30 | Шкаф ввода резерва, два ввода, входное напряжение 380 В, номинальный коммутируемый ток 65 А, потребляемая мощность 30 Вт, два контрольных реле, степень защиты оболочкой IP54, диапазон рабочих температур -30…+55°С, габаритные размеры 500×400×200 мм | руб./шт | 19481.8
| ШВР-110 | Шкаф ввода резерва, два ввода, входное напряжение 380 В, номинальный коммутируемый ток 225 А, потребляемая мощность 30 Вт, два контрольных реле, степень защиты оболочкой IP54, диапазон рабочих температур -30…+55°С, габаритные размеры 700×600×240 мм | руб./шт | 61206.6
| ШВР-250 | Шкаф ввода резерва, два ввода, входное напряжение 380 В, номинальный коммутируемый ток 500 А, потребляемая мощность 30 Вт, два контрольных реле, степень защиты оболочкой IP54, диапазон рабочих температур -30…+55°С, габаритные размеры 900×800×280 мм | руб./шт | 156468
10.11 | Релейные блоки
| С2000-СП1 | Блок релейный - 4 исполнительных реле, интерфейс - RS-485 | руб./шт | 1824.93
| С2000-СП1 исп. 01 | Релейный блок - 4 исполнительных реле с переключаемыми контактами, 250 В -10А. Интерфейс - RS-485 | руб./шт | 2090.69
10.12 | Приборы передачи извещений
| С2000-ИТ | Информатор телефонный. Передача сообщений по телефонной сети кодом на ПЦН или звуковое на телефон | руб./шт | 4136.94
| УО-4С исп. 02 | Устройство оконечное СПИ по каналам сотовой связи GSM на 5 телефонных номеров, 4 ШС, управление 3-мя исполнительными устройствами, 1 вход Touche Memory (до16 ключей), питание постоянный ток 12В, -20...+50°С, выход сирены. | руб./шт | 7268.8
| Сигнал-6Р | УОО с ППКОП, 6ШС, U-шс.6...12В, 2вых. «СК», 2вых. «ОК», встроен.сирена 95дБ, подкл.клавиатур (1 шт.Сигнал-6РК), протокол связи «LARS» и «LARS1», f-раб.146...174/402...450 МГц, Рперед.5Вт, U-пит.220В, под АКБ 12В/7Ач, t-раб.-5...+40°C, 221,5х205х75, программ.с помощью клавиатуры или с РС по RS-485. | руб./шт | 6682.1
| TRX-150 | Устройство оконечное объектовое СПИ "Орион Радио", рабочая частота 146…174 МГц, мощность передатчика 1,5/5/7 Вт, тип модуляции FFSK, напряжение питания 12 В, ток потребления до 1,35 А, диапазон рабочих температур -30…+60°С, габаритные размеры 100x62x18 мм | руб./шт | 5154.24
| С2000-PGE | Устройство оконечное объектовое, каналы передачи извещений: ГТС, GSM, Ethernet. Кол-во номеров для передачи сообщений - 8, кол-во IP адресов для передачи сообщений - 8, RS-485, U-пит.10…28В, I-потр.100мА (max), программ. - Uprog или WEB-интерфейс, t-раб.-30...+50°C, 150х103х35мм | руб./шт | 5614.83
| Ресурс-GSM | Устройство опроса счетчиков для АРМ "Ресурс", подключение четырех счетчиков, буфер на 500 событий, два релейных выхода (перекидные контакты), RS-485, напряжение питания 220 В, под аккумулятор 12 В 7 Ач, степень защиты оболочкой IP30, диапазон рабочих температур -10...+55°С, габаритные размеры 220×170×90 мм | руб./шт | 6500
| АРМ "Ресурс" исп. 10 | Система автоматизированного учета на 10 счетчиков. Ключ защиты | руб./шт | 1450
| С2000-АСР8 | Адрес.счетчик расхода для С2000-КДЛ со встроен.изолятором КЗ, 8 входов, Uдплс 8…12В, Iпотр.2мА(max), IP41, tраб.-30…+50°С, 156х107х39мм | руб./шт | 1266.81
10.13 | Автоматика и диспетчеризация
| С2000-Т | Контроллер для управления вентиляцией, кондиционированием, отоплением и др., 6 анал. входов, 6 дискр. входов, 2 анал. выхода, 6 дискр. выходов, RS-485, память на 800 событий, питание 24В DC или AC, в составе АРМ "Орион" или "Алгоритм" | руб./шт | 9065.38
| С2000-Т исп. 01 | Контроллер c ЖКИ для управления вентиляцией, кондиционированием, отоплением и др., 6 анал. входов, 6 дискр. входов, 2 анал. выхода, 6 дискр. выходов, RS-485, память на 800 событий, питание 24В DC или AC, в составе АРМ "Орион" или "Алгоритм" | руб./шт | 11270.49
| С2000-АСР2 | Счетчик расхода для С2000-КДЛ 2-х канальный, I-потр.1мА, IP41, t-раб.-30...+50°С, 48х30х23мм | руб./шт | 565.19
10.14 | Дополнительное оборудование
| МПН | Модуль подключения нагрузки к приборам С2000-АСПТ, С2000-КПБ, Сигнал-20П, Сигнал-20М. Упрощает подключение оповещателей, табло и исполнительных устройств к приборам с диодной схемой контроля линии. | руб./шт | 44.29
| Считыватель-2 исп. 00 | Монтажная площадка под ключ touch memory, хромированная, светодиод | руб./шт | 307
| Считыватель-2 исп. 01 | Монтажная площадка под ключ touch memory, черная, светодиод | руб./шт | 307
| Считыватель-3 исп. 00 | Монтажная площадка под "Touch Memory", хромированная, двухцветный светодиод | руб./шт | 307
| Считыватель-3 исп. 01 | Монтажная площадка под "Touch Memory", черная, двухцветный светодиод | руб./шт | 307
| ШПС | Шкаф для установки приборов системы "Орион" на DIN рейки. Содержит источник "РИП-12 RS", автомат защиты по 220В и УЗО. Место для установки одной или двух батарей 12В 17Ач. | руб./шт | 16034.53
| ШПС-24 | Шкаф с резервированным источником питания для монтажа средств пожарной автоматики, входное напряжение150…220 В, выходное напряжение 26,6…27,8 В, 6 выходов для подключения приборов, максимальный ток по каждому выходу 400 мА, суммарный номинальный ток нагрузки 2 А, рекомендуемый аккумулятор 12 В 17 Ач, количество устанавливаемых аккумуляторов 2, звуковая и световая индикация режимов работы, защита от короткого замыкания, защита аккумулятора от глубокого разряда, степень защиты оболочки IP40, диапазон рабочих температур -10...+40°C, габаритные размеры 650х500х220 мм | руб./шт | 16034.53
| МК-1 ШПС | Монтажный комплект для крепления дополнительного оборудования на двери ШПС-24 | руб./шт | 644.28
| Справочник монтажника ИСО "Орион" | В справочнике приведен порядок установки и проверки после монтажа основных приборов и устройств, входящих в интегрированную систему охраны "Орион". Формат 21х15 см. (новое издание) | руб./шт | 118
| Методическое пособие С2000-АСПТ | Методическое пособие по техническому обслуживанию АУП с С2000-АСПТ. | руб./шт | 130
| Методическое пособие "Техническое обслуживание системы пожарной сигнализации и СОУЭ 1 и 2 типа в ИСО "ОРИОН" | Методическое пособие для составления годовых планов-графиков с регламентными работами техобслуживания в системах пожарной сигнализации и оповещения о пожаре ИСО «Орион» . | руб./шт | 600
10.15 | Программное обеспечение ИСО «Орион»
| Сервер "Орион Про" | Сервер системы "Орион Про" с ключом защиты. Передача информации из базы данных рабочим местам системы (поставляется с ключом защиты) | руб./шт | 9438
| Оперативная задача "Орион Про" исп. 4 | Программное обеспечение (одно ядро и один монитор) и ключ защиты. Обеспечивает работу с 4 устройствами (из числа "Сигнал-20", "Сигнал-20П", "С2000-2", "С2000-4", "С2000-КДЛ", "С2000-СП1", "С2000-К", "С2000-КС", "С2000-БИ", "С2000-ИТ", "С2000-АСПТ", "С2000-КПБ") | руб./шт | 9438
| Оперативная задача "Орион Про" исп. 10 | Программное обеспечение (одно ядро и один монитор) и ключ защиты. Обеспечивает работу с 10 устройствами (из числа "Сигнал-20", "Сигнал-20П", "С2000-2", "С2000-4", "С2000-КДЛ", "С2000-СП1", "С2000-К", "С2000-КС", "С2000-БИ", "С2000-ИТ", "С2000-АСПТ", "С2000-КПБ") | руб./шт | 18876
| Оперативная задача "Орион Про" исп. 20 | Программное обеспечение (одно ядро и один монитор) и ключ защиты. Обеспечивает работу с 20 устройствами (из числа "Сигнал-20", "Сигнал-20П", "С2000-2", "С2000-4", "С2000-КДЛ", "С2000-СП1", "С2000-К", "С2000-КС", "С2000-БИ", "С2000-ИТ", "С2000-АСПТ", "С2000-КПБ") | руб./шт | 33033
| Оперативная задача "Орион Про" исп. 127 | Программное обеспечение (одно ядро и один монитор) и ключ защиты. Обеспечивает работу с 127 устройствами (из числа "Сигнал-20", "Сигнал-20П", "С2000-2", "С2000-4", "С2000-КДЛ", "С2000-СП1", "С2000-К", "С2000-КС", "С2000-БИ", "С2000-ИТ", "С2000-АСПТ", "С2000-КПБ") | руб./шт | 56628
| Оперативная задача "Орион Про" исп. 512 | Программное обеспечение (одно ядро и один монитор) и ключ защиты. Обеспечивает работу с 512 устройствами (из числа "Сигнал-20", "Сигнал-20П", "С2000-2", "С2000-4", "С2000-КДЛ", "С2000-СП1", "С2000-К", "С2000-КС", "С2000-БИ", "С2000-ИТ", "С2000-АСПТ", "С2000-КПБ") | руб./шт | 141570
| Администратор базы данных "Орион Про" | Заполнение информацией базы данных системы "Орион Про" | руб./шт | 4719
| Монитор "Орион Про" | Рабочее место с функциями управления и отображения информации по сети | руб./шт | 4719
| Генератор отчетов "Орион Про" | Отчеты по событиям и конфигурации объекта | руб./шт | 2359.5
| Учет рабочего времени "Орион Про" | Отчеты по рабочему времени сотрудников | руб./шт | 4719
| Видеосистема "Орион ПРО" | ПО с ключом защиты для организации распределенной системы видеонаблюдения совместно с АРМ «Орион Про», до 63 видеосерверов в системе. Лицензия на одну камеру. | руб./шт | 2531.1
| OPC сервер для АРМ "Орион Про" | Программное обеспечение для интеграции АРМ «Орион Про» и SCADA систем. Ключ защиты. | руб./шт | 9438
| ПО "Сканер" | Программное обеспечение для автоматического распознавания личных данных из документов и работы с АРМ "Орион Про". Ключ защиты. | руб./шт | 52156
| УРВ для 1С основной комплект | Программное обеспечение "Учет рабочего времени" для 1С. Ключ защиты. | руб./шт | 11830
| Электронный сейф (Драйвер СК-24) | Модуль подключения электронных сейфов СК-24 к АРМ «Орион Про» | руб./шт | 42900
| Орион Авто | ПО с ключом защиты для организации системы распознавания автомобильных номеров, до 4 каналов распознавания, работает совместно с АРМ «Орион» и «Видеосистема «Орион Видео» или АРМ «Орион Про» и «Видеосистема Орион Про Видео». | руб./шт | 53996.8
| Модуль интеграции "Орион Про" | Модуль интеграции стороннего программного обеспечения с АРМ "Орион Про". Ключ защиты. | руб./шт | 19500
| Модуль управления ИСБ "Орион" исп. 4 | Программный модуль управления аппаратными средствами ИСБ "Орион" с ключом защиты. Позволяет внешнему ПО управлять 4 устройствами (из числа "Сигнал-20", "Сигнал-20П", "С2000-2", "С2000-4", "С2000-КДЛ", "С2000-СП1", "С2000-К", "С2000-КС", "С2000-БИ", "С2000-ИТ", "С2000-АСПТ", "С2000-КПБ") | руб./шт | 4719
| Модуль управления ИСБ "Орион" исп. 10 | Программный модуль управления аппаратными средствами ИСБ "Орион" с ключом защиты. Позволяет внешнему ПО управлять 10 устройствами (из числа "Сигнал-20", "Сигнал-20П", "С2000-2", "С2000-4", "С2000-КДЛ", "С2000-СП1", "С2000-К", "С2000-КС", "С2000-БИ", "С2000-ИТ", "С2000-АСПТ", "С2000-КПБ") | руб./шт | 9438
| Модуль управления ИСБ "Орион" исп. 20 | Программный модуль управления аппаратными средствами ИСБ "Орион" с ключом защиты. Позволяет внешнему ПО управлять 20 устройствами (из числа "Сигнал-20", "Сигнал-20П", "С2000-2", "С2000-4", "С2000-КДЛ", "С2000-СП1", "С2000-К", "С2000-КС", "С2000-БИ", "С2000-ИТ", "С2000-АСПТ", "С2000-КПБ") | руб./шт | 18876
| Модуль управления ИСБ "Орион" исп. 127 | Программный модуль управления аппаратными средствами ИСБ "Орион" с ключом защиты. Позволяет внешнему ПО управлять 127 устройствами (из числа "Сигнал-20", "Сигнал-20П", "С2000-2", "С2000-4", "С2000-КДЛ", "С2000-СП1", "С2000-К", "С2000-КС", "С2000-БИ", "С2000-ИТ", "С2000-АСПТ", "С2000-КПБ") | руб./шт | 37752
| Модуль управления ИСБ "Орион" исп. 512 | Модуль управления приборами ИСО "Орион" на 512 приборов. Ключ защиты. | руб./шт | 113256
| АРМ ПЦО "Эгида" исп.03 (100) | Программное обеспечение автоматизированного мониторинга и управления объектами. Подключение 100 приборов ИСБ "Орион". Ключ защиты. | руб./шт | 31554.38
| АРМ ПЦО "Эгида" исп.03 (500) | Программное обеспечение автоматизированного мониторинга и управления объектами. Подключение 500 приборов ИСБ "Орион". Ключ защиты. | руб./шт | 63108.76
| АРМ ПЦО "Эгида" исп.03 (1000) | Программное обеспечение автоматизированного мониторинга и управления объектами. Подключение 1000 приборов ИСБ "Орион". Ключ защиты. | руб./шт | 94663.14
| АРМ "С2000" | Программное обеспечение рабочего места мониторинга. Для работы с С2000 и С2000-М. Ключ защиты. | руб./шт | 4530.24
11 | Интегрированная система "Стрелец-Интеграл"
11.1 | Комплекты оборудования
| Sagittarius 2SIM Расширенный (Стрелец®) | Комплект GSM сигнализации радиоканальный в составе: РРОП-GSM (2 SIM карты microSIM, 2 вых. "ОК"), РИГ исп.2, ИКАР-Р исп.2, Аврора-ДСР, ПУ-Р, блок питания, аккумулятор типоразмера 18650. | руб./шт | 31966.65
| Sagittarius 2SIM Базовый (Стрелец®) | Комплект GSM сигнализации радиоканальный в составе: РРОП-GSM (2 SIM карты microSIM, 2 вых. "ОК"), РИГ исп.2, ИКАР-Р исп.2, ПУЛ-Р, блок питания, аккумулятор типоразмера 18650. | руб./шт | 17253.97
11.2 | Приемно-контрольные устройства (автономные)
| РРОП 2 (Стрелец®) | Радиорасширитель охранно-пожарный, до 32 радиоустройств + 2ШС, управ.ТМ, RS-232, выходы: 3 реле + 2 откр.коллект.с контролем (КЗ и обрыв), U-пит. 9...27В, I-потр. 85 мА, Траб.-30...+55С, IP41, 210х145х40 мм. | руб./шт | 5629
| РРОП-М2 (Стрелец®) | Радиорасширитель охранно-пожарный, до 32 радиоустройств, U-пит. 9...27В, I-потр. 50мА, Траб.-30...+55С, IP41, 210х145х40 мм. | руб./шт | 4348.65
| РРОП-GSM (Стрелец®) | Радиорасширитель охранно-пожарный с GSM коммуникатором, 2 SIM карты, до 32 радиоустройств, RS-232, MicroUSB, 2 выхода "ОК" с контролем, напряжение питания 5 В, резервный источник питания типоразмера 18650, диапазон рабочих температур -30...+55°С, IP41, габаритные размеры 210х145х40 мм, блок питания в комплекте | руб./шт | 12885.92
| РРОП-М исп.У (Стрелец®) | Аналог РРОП. Нет выходов ПЦН, БВИ, оповещателей и питания пультов. Уличный вариант - IP65 | руб./шт | 8749.04
| БШС8-И (Стрелец-Интеграл®) | Блок 8 шлейфов сигнализации. Два входа считывателей. Два силовых реле. Коммутируемые напряжения и токи - 250В, 7А. Подключение БВИ-8. Выход 12В. U-пит. — 9...27В. I-пот. — 360мА. t: -30..+50°C. IP41 | руб./шт | 5076.12
11.3 | Приемно-контрольные устройства LON
| РРОП-И (Стрелец-Интеграл®) | Контроллер сегмента в интегрированной системе, радио + провод, интеграция с промышленной автоматикой (LonWorks). Питание 9...27В. Система Стрелец-Интеграл | руб./шт | 8715.09
| БСЛ240-И (Стрелец-Интеграл®) | Блок адресной сигнальной линии системы «Стрелец Интеграл», длина линии — до 2.7км, до 240 адрес.уст-в, до 126 разд., буфер событий — 4096, U-пит.9...27В, I-потр.480мА, IP41, t-раб.-30...+55°С, 210х145х40мм | руб./шт | 5205.45
11.4 | Устройства управления и индикации LON
| ПС-И (Стрелец-Интеграл®) | ЖК пульт управления сегментом интегрированной системы Стрелец-Интеграл | руб./шт | 7496.17
| Шкала БИ32-И (комплект«Стрелец-Газовый») (Стрелец-Интеграл®) | Сменная шкала для БВИ32-И | руб./шт | 410.62
| Шкала БИ32-И (комплект«Стрелец-Медицинский») (Стрелец-Интеграл®) | Шкала БИ32–И комплект "Стрелец-Медицинский" (Индикаторы 1:ПОЖАР 4:ВЫЗОВ 5:НЕИСПРАВНОСТЬ 7:ЛИНИЯ НАРУШЕНА 8:НОРМА) | руб./шт | 893.98
| БУ32-И (Стрелец-Интеграл®) | Блок индикаторов для работы с РРОП-И в составе ИСБ «Стрелец-Интеграл». 32 индик.разделов/уст-в, 8 инд.состояния, звук.сигнализатор, U-пит.9...28В, IP41, 355x145x40 мм. | руб./шт | 7022.51
| БУПА-И (Стрелец-Интеграл®) | Блок управления пожарной автоматикой для работы с РРОП-И в составе ИСБ «Стрелец-Интеграл». 32 индик.по 4 на зону автоматики, 8 инд.состояния, звук.сигнализатор, U-пит.9...27В, I-потр. 180мА, IP41, 145х367х35мм. | руб./шт | 9017.39
| БВИ-8 | Блок выносных индикаторов для приборов "Аргон", "Тандем–2М", РРОП2, АСБ-РС, БУК-Р. 8 индикаторов, питание по 2-х проводной линии, t-раб.-30...+50°С, поворотный кронштейн в комплекте. | руб./шт | 1637.62
| ПП-И (Стрелец-Интеграл®) | Повторитель интерфейса S2 системы «Стрелец Интеграл» с гальван.развязкой. До 4-х уст-в на линии, изоляция КЗ в сегменте, U-пит.9...27В, I-потр.120мА, IP41, t-раб.-30...+50°С, 210х145х40мм | руб./шт | 5650.02
11.5 | Исполнительные блоки LON
| БР3-И (Стрелец-Интеграл®) | Блок управления пожарной автоматикой для работы с РРОП-И в составе ИСБ «Стрелец-Интеграл». 3 рел.вых.с контр.целостности, контр.сост.ус-в автоматики (DMP), 3ШС дист.пуска/блокир.автоматики (FLT), U-пит.9...27В, I-потр.до 360мА. | руб./шт | 6332.22
| БР4-И исп.1 (Стрелец-Интеграл®) | Блок силовых реле для работы с РРОП-И «Стрелец Интеграл», 4 реле (250В/7А 10ВА), U-пит.10...27В, I-потр.200мА, IP41, t-раб.-30...+55°С, 210х145х40 мм | руб./шт | 5937.77
| БР4-И исп.2 (Стрелец-Интеграл®) | Блок сигнальных реле. Работа только в составе ИСБ "Стрелец-Интеграл" (совместно с РРОП–И). U-пит. — 10...27В. Коммутируемые напряжения и токи - 200В, 0,5А. t: -30..+50°C | руб./шт | 5751.86
| Орфей-И (Стрелец-Интеграл®) | Блок речевого оповещения для работы в составе ИСБ «Стрелец-Интеграл» с АКБ 2.2Ач, 3 сообщения по 32 сек., вых.мощность 16Вт, 16 линий оповещения с контролем, линейный вход трансляции. U-пит.220В. | руб./шт | 7201.95
11.6 | Радиоустройства управления и индикации
| ПУ-Р (Стрелец®) | Пульт управления и программирования радиоканальный. Двунаправленная радиосвязь. Подключение по радиоканалу или проводному интерфейсу. Питание 12 В и/или батареи питания 9 В. | руб./шт | 8223.64
| ПУЛ-Р (Стрелец®) | Пульт управления локальный радиоканальный. Двунаправленная радиосвязь. Светодиодные индикаторы состояния 8 разделов, 6 индикаторов событий, основной элемент питания CR123A, резервный элемент питания CR2032 | руб./шт | 4654.19
| РБУ (Стрелец®) | Радиобрелок управления и индикации, дальность радиоканала 200 м | руб./шт | 1784.73
| Браслет-Р исп.1 (БРАСЛЕТ-Р) (Стрелец®) | Устройство персонального оповещения радиоканальное Для пациентов или медсестры. Вибровызов, звуковая и световая индикация. Персональное подтверждение доставки сигнала до пациента. Вызов медперсонала. | руб./шт | 3354.45
| Браслет-Р исп.2 (КНОПКА-Р) (Стрелец®) | Устройство персонального оповещения радиоканальное для сброса вызова. Общее оповещение о пожаре, отмена сигнала вызова, звуковая и световая индикация. | руб./шт | 3231.58
| Браслет-Р исп.3 (БРАСЛЕТ-РМ) (Стрелец®) | Устройство персонального оповещения радиоканальное Для медсестры с контролем доступа. Вибровызов, звуковая и световая индикация. Вызов медперсонала. Управление доступом в помещения. | руб./шт | 3470.84
| Кронштейн для крепления «Браслет-Р» исп.1 (2) (Стрелец®) | Для стационарного крепления на стене УПО "Браслет–Р" исп.1 и "Браслет–Р" исп.2. | руб./шт | 202.08
| БУК-Р (Стрелец®) | Блок управления и контроля радиоканальный Двухсторонняя радиосвязь. Контроль 4-х охранных или пожарных шлейфов, управление радиосистемой с помощью 16 ключей "Touch Memory" или бесконтактных карт. Вход подключения дополнительного выносного считывателя ключей или бесконтактных карт. Выходы для подключения внешнего БВИ и "ЗО" типа "открытый коллектор". Выход для сброса четырехпроводных пожарных датчиков. Датчики вскрытия и отрыва от стены. Возможность подключения внешней антенны. Питание от внешнего источника9…27 В или двух литиевых элементов (в комплекте). | руб./шт | 7855.06
11.7 | Радиоизвещатели пожарные
| Аврора-ДР (ИП 21210-3) (Стрелец®) | Дымовой, адресно-аналоговый, радиоканальный, дальность радиоканала 600 м | руб./шт | 2087.03
| Аврора-ТР (ИП 10110-1-А1) (Стрелец®) | Тепловой максимально-дифференциальный, адресно-аналоговый, радиоканальный, дальность радиоканала 200 м | руб./шт | 1935.07
| Аврора-ДТР (ИП-21210/10110-1-А1) (Стрелец®) | Комбинированный дымовой + тепловой, адресно-аналоговый, радиоканальный, дальность радиоканала 200 м | руб./шт | 2143.61
| Аврора-ДСР (ИП 21210-3/2) (Стрелец®) | Радиоканальный дымовой ИП 21210-3/2 – автономный звуковой оповещатель до 100дБ. Дальность связи с ППК — до 600 м | руб./шт | 2730.44
| Аврора-ДОР исп.2 (Стрелец®) | Дымовой, адресно-аналоговый, радиоканальный, со встроенным звуковым и речевым оповещателем, дальность радиоканала 200 м | руб./шт | 3816.79
| УЗРС (Стрелец®) | Устройство Записи Речевых Сообщений в оповещатели Орфей–Р, Орфей–Р исп.У и Аврора–ДОР. Запись со встроенного микрофона, с ПК, считывание и воспроизведение сообщений. Подключение ПК через Com-порт (RS-232). | руб./шт | 12302.33
| ИПР-Р (ИПР 51310-1) (Стрелец®) | Извещатель пожарный ручной радиоканальный. t: -30... +50°C. | руб./шт | 3157.22
| ИПР-РВ (Стрелец®) | Извещатель пожарный ручной радиоканальный взрывозащищенный для радиоканальной системы "Стрелец", 0 ExiaIICT5, элементы питания - 2xCR14250, IP67, t-раб.-30...+55°С, 110х54мм | руб./шт | 29378.47
| Пламя-РВ (ИП 33010-1) (Стрелец®) | Извещатель пламени инфракрасный многодиапазонный взрывозащищенный радиоканальный для радиоканальной системы "Стрелец", 0exiaIICT5, до 25м, угол обзора 50°, элемент питания 2xCR14250, t-раб.-30...+55°C | руб./шт | 46318.82
| Амур-МР (ИП 21210-5) (Стрелец®) | Дымовой радиоканальный, линейный 5…40м, fраб.433МГц, Pизл.10мВт(max), до 600м, элем.питания CR123A(основ.) CR123A(резерв.), tраб.-30…+55°С, 140х140х75м | руб./шт | 9544.41
| Амур-Р (ИП 21210-4) (Стрелец®) | Радиоканальный линейный дымовой извещатель, до 100 м, -30…+50°С, дальность радиосвязи до 600 м, компенсация запыленности, IP65 | руб./шт | 20707.03
| Блок отражателей для Амур-Р (Стрелец®) | Дополнительный блок для увеличения дальности 80…100 м | руб./шт | 6767.09
| Кронштейн для «Амур-Р» (Стрелец®) | Кронштейн настенный для Амур-Р, Амур-И и отражателя, 190х120х115мм | руб./шт | 7048.38
| Съемник извещателей серии "АВРОРА" (Стрелец®) | Съемник извещателей Аврора, до 4.5м, 0.8кг | руб./шт | 11770.46
11.8 | Радиоизвещатели пожарные взрывозащищенные
| Аврора-ДРВ (ИП 21210-3/1) (Стрелец®) | Дымовой оптико-электронный РК адресно-аналоговый взрывозащищенный (2 ExemIIT6 X) ИП 21210-3/1. Дальность связи с ППК — до 600 м | руб./шт | 5371.96
| Аврора-ТРВ (ИП 10110-1/1-А1) (Стрелец®) | Тепловой максимально-дифференциальный РК адресно-аналоговый взрывозащищенный (2 ExemIIT6 X) ИП 10110-1/1-А1. Тепловой канал - 58±3°С. Дальность связи с ППК — до 600 м. IP54 | руб./шт | 6204.51
| Аврора-ДТРВ (ИП 21210/10110-1/1-А1) (Стрелец®) | Комбинированный (тепловой+дымовой) РК адресно-аналоговый взрывозащищенный (2 ExemIIT6 X) ИП 21210/10110-1/1-А1. Тепловой канал - 58±3°С.Дальность связи с ППК — до 600 м. IP54 | руб./шт | 5413.99
11.9 | Радиоизвещатели охранные
| Икар-Р (ИО 40910-3) (Стрелец®) | Оптико-электронный, радиоканальный, с объемной зоной обнаружения, дальность обнаружения 12 м, угол обзора зоны обнаружения 90°, диапазон рабочих частот 433 МГц, дальность связи до 600 м, излучаемая мощность до 10 мВт, элемент питания: CR123A (основной) ; CR2032 (резервный), диапазон рабочих температур -30...+55°С, габаритные размеры 91x53x43 мм | руб./шт | 2604.34
| Икар-Р исп.2 (ИО 40910-5) (Стрелец®) | Оптико-электронный с 2-х элементным PIR, радиоканальный, с объемной зоной обнаружения, дальность обнаружения 10 м, угол обзора зоны обнаружения 90°, диапазон рабочих частот 433 МГц, дальность связи до 400 м, излучаемая мощность до 10 мВт, иммунитет к животным до 40 кг, элемент питания: CR123A (основной) ; CR2032 (резервный), диапазон рабочих температур -30...+55°С, габаритные размеры 91x53x43 мм, без кронштейна | руб./шт | 1658.63
| Икар-5P исп. А (ИО 40910-4) (Стрелец®) | Оптико-электронный с 4-х элементным PIR, радиоканальный, с объемной зоной обнаружения, дальность обнаружения 12 м, угол обзора зоны обнаружения 90°, диапазон рабочих частот 433 МГц, дальность связи до 600 м, излучаемая мощность до 10 мВт, иммунитет к животным до 40 кг, элемент питания: CR123A (основной) ; CR2032 (резервный), датчик отрыва от стены, диапазон рабочих температур -30...+55°С, габаритные размеры 91x53x43 мм | руб./шт | 2497.65
| Икар-5P исп. Б (ИО 30910-2) (Стрелец®) | Оптико-электронный с 4-х элементным PIR, радиоканальный, с зоной обнаружения типа "штора", дальность обнаружения 10 м, угол обзора зоны обнаружения 8°, диапазон рабочих частот 433 МГц, дальность связи до 600 м, излучаемая мощность до 10 мВт, иммунитет к животным до 40 кг, элемент питания: CR123A (основной) ; CR2032 (резервный), датчик отрыва от стены, диапазон рабочих температур -30...+55°С, габаритные размеры 91x53x43 мм | руб./шт | 4049.58
| Икар-ШР (ИО 30910-3) (Стрелец®) | Радиоканальный пассивный ИК-извещатель, шторный, дальность до 8 м | руб./шт | 3347.98
| Икар-ШМР (ИО 30910-3/1) (Стрелец®) | Аналог Икар-ШР, регулируемая зона обнаружения и чувствительность | руб./шт | 3947.74
| Арфа-2Р (ИО 32910-3) (Стрелец®) | Извещатель звуковой разрушения стекла, радиоканальный, дальность до 6 м, вход для подключения охранного шлейфа сигнализации. | руб./шт | 3304.33
| РИГ (ИО 10210-4) (Стрелец®) | Магнитоконтактный, радиоканальный, дальность радиоканала 150 м, вход для подключения ШС | руб./шт | 1889.81
| РИГ исп.2 (ИО 10210-5) (Стрелец®) | Извещатель охранный магнито-контактный радиоканальный, рабочая частота 433 МГц, излучаемая мощность не более 10 мВт, дальность связи до 600 м, расстояние срабатывания не менее 5 мм, элемент питания CR123A (CR2032A резервный), диапазон рабочих температур -30...+55°С, габаритные размеры 110х32х38 мм | руб./шт | 1353.09
| Сокол-Р (ИО 41410-1) (Стрелец®) | Охранный комб.(ИК+СВЧ) радиокан., до 600м, fраб.5.725…5.875ГГц, зона обнаружения 12м х 90°, с иммун.к живот.до 10кг, tраб.-30..+50°С | руб./шт | 7446.06
11.10 | Радиоизвещатели охранные уличные
| СТОП BX-80NR (Стрелец®) | Извещатель Охранный РК оптико-электронный уличный. Дальность обнаружения — 24м (2х12м). Дальность связи с ППК — до 600 м. Элементы питания - 2 шт. CR123A (3В 1.2Ач), t-раб.-20..+50°C, IP55 | руб./шт | 40665.57
| СТОП HX-40RAM (Стрелец®) | Извещатель охранный оптико-электронный уличный радиоканальный для радиоканальной системы "Стрелец", 12м х 85°, дальность связи до 600 м, элемент питания 2xCR123A (3В 1.2Ач), IP54, t-раб.-30...+50°C | руб./шт | 48258.74
11.11 | Радиооповещатели
| Табло-Р «Выход» (Стрелец®) | Радиоканальное световое табло "Выход", непрерывно или меандр (0,5 Гц), 9…24 В и/или литиевая батарея, выбор яркости свечения, дальность связи с ППК — до 600 м. t: -30..+55°C | руб./шт | 3121.65
| Табло-Р «Пожар» (Стрелец®) | Радиоканальное световое табло "Пожар", непрерывно или меандр (0,5 Гц), 9…24 В и/или литиевая батарея, выбор яркости свечения, дальность связи с ППК — до 600 м. t: -30..+55°C | руб./шт | 3404.56
| Табло-Р (Выход налево) (Стрелец®) | Радиоканальное световое табло "Стрелка влево", непрерывно или меандр (0,5 Гц), 9…24 В и/или литиевая батарея, выбор яркости свечения, дальность связи с ППК — до 600 м. t: -30..+55°C | руб./шт | 3404.56
| Табло-Р (Выход направо) (Стрелец®) | Радиоканальное световое табло "Стрелка вправо", непрерывно или меандр (0,5 Гц), 9…24 В и/или литиевая батарея, выбор яркости свечения, дальность связи с ППК — до 600 м. t: -30..+55°C | руб./шт | 3404.56
| Табло-Р «Вызов» (Стрелец®) | Радиоканальное световое табло "Вызов" для радиоканальной системы «Стрелец», непрерывно или меандр (0,5 Гц), U-пит.9...24 В и/или 2xCR123A (3В, 1.2Ач), t-раб.-30...+55°C, 300х100х60мм. | руб./шт | 3404.56
| Сирена-Р (Стрелец®) | Оповещатель звуковой радиоканальный. Двухсторонняя радиосвязь. Три режима оповещения. 96±6 дБ на расстоянии 1 м. | руб./шт | 9772.35
| Сирена-Р исп.2 (Стрелец®) | Оповещатель звуковой радиоканальный. Четыре режима оповещения. Выбор громкости звучания: 94, 97, 100 дБ. Датчик вскрытия. Синхронизация запуска. | руб./шт | 2930.9
| Орфей-Р исп.2 (Стрелец®) | Оповещатель речевой радиоканальный, 3 реч.сообщ. (до 32сек.), 2 языка (рус., англ.), линейный вход ГО и ЧС, до 496 оповещателей в системе, IP30, питание: 2 х CR123A | руб./шт | 4075.45
| Орфей-Р исп.У (IP65) (Стрелец®) | Блок речевого оповещения уличного исполнения, IP65 | руб./шт | 18217.47
11.12 | Радиоустройства входные и исполнительные блоки
| ИБ-Р (Стрелец®) | Исполнительный блок радиоканальный Переключающийся релейный выход =30В/~250 В, 3 А. t: -30... +50 С | руб./шт | 2570.39
| ИБ-Р исп.3 (Стрелец®) | Блок исполнительный радиоканальный с контролем линий. Перек.реле (220/250 В, 8А), U-вых.12 В (24В), I-вых.40мА (20мА).Вход неисправ. Питание от 2xCR123A (или внеш.9...27В) | руб./шт | 6007.29
11.13 | Пожарные извещатели (подключение через БСЛ240–И)
| Аврора-ДИ (ИП 212-82/1) (Стрелец-Интеграл®) | Дымовой адресно-аналоговый для работы с БСЛ240-И «Стрелец Интеграл», БЕЗ БАЗЫ (базы ВЫСОКАЯ, УСИЛЕННАЯ), 2-а пылесборника, защита от фоновой засветки, защита от насекомых, тестирование магнитом, U-сл.10...40В, I-потр.200мкА, IP43, t-раб.-40...+55°С, D110х54 мм | руб./шт | 1246.4
| Аврора-ДИ исп.2 (ИП 212-82/2) (Стрелец-Интеграл®) | Дымовой адресно-аналоговый для работы с БСЛ240-И «Стрелец Интеграл» со встр.изолят.КЗ, БЕЗ БАЗЫ (базы ВЫСОКАЯ, УСИЛЕННАЯ), 2-а пылесборника, защита от фоновой засветки, защита от насекомых, тестирование магнитом, U-сл.10...40В, I-потр.200мкА, IP43, t-раб.-40...+55°С, D110х54 мм | руб./шт | 1335.31
| Аврора-ТИ (ИП 101-80/1-А1) (Стрелец-Интеграл®) | Тепловой максимально-дифференциальный адресно-аналоговый для работы с БСЛ240-И «Стрелец Интеграл», БЕЗ БАЗЫ (базы ВЫСОКАЯ, УСИЛЕННАЯ), t-сраб.54...65°С, тестирование магнитом, U-сл.10...40В, I-потр.200мкА, IP23, t-раб.-40...+70°С, D110х54 мм | руб./шт | 1186.58
| Аврора-ТИ исп.2 (ИП 101-80/2-А1) (Стрелец-Интеграл®) | Тепловой максимально-дифференциальный адресно-аналоговый для работы с БСЛ240-И «Стрелец Интеграл» со встр.изолят.КЗ, БЕЗ БАЗЫ (базы ВЫСОКАЯ, УСИЛЕННАЯ), t-сраб.54...65°С, тестирование магнитом, U-сл.10...40В, I-потр.200мкА, IP23, t-раб.-40...+70°С, D110х54 мм | руб./шт | 2429.75
| Аврора-ТИ-B (ИП 101-80/1-В) (Стрелец-Интеграл®) | Тепловой максимально-дифференциальный адресно-аналоговый для работы с БСЛ240-И «Стрелец Интеграл» со встр.изолят.КЗ, БЕЗ БАЗЫ (базы ВЫСОКАЯ, УСИЛЕННАЯ), t-сраб.69...85°С, тестирование магнитом, U-сл.10...40В, I-потр.200мкА, IP23, t-раб.-40...+70°С, D110х54 мм | руб./шт | 2728.82
| Аврора-ТИ-B исп.2 (ИП 101-80/2-В) (Стрелец-Интеграл®) | Тепловой максимально-дифференциальный адресно-аналоговый для работы с БСЛ240-И «Стрелец Интеграл» со встр.изолят.КЗ, БЕЗ БАЗЫ (базы ВЫСОКАЯ, УСИЛЕННАЯ), t-сраб.69...85°С, тестирование магнитом, U-сл.10...40В, I-потр.200мкА, IP23, t-раб.-40...+70°С, D110х54 мм | руб./шт | 3061.84
| Аврора-ДТИ исп.2 (ИП 212/101-80/2-А1) (Стрелец-Интеграл®) | Комбинированный пожарный адресно-аналоговый для работы с БСЛ240-И «Стрелец Интеграл» со встр.изолят.КЗ, БЕЗ БАЗЫ (базы ВЫСОКАЯ, УСИЛЕННАЯ), t-сраб.54...65°С, 2-а пылесборника, защита от фоновой засветки, защита от насекомых, тестирование магнитом, U-сл.10...40В, I-потр.200мкА, IP43, t-раб.-40...+55°С, D110х54 мм | руб./шт | 2421.67
| Аврора-ДТИ (ИП 212/101-80/1-А1) (Стрелец-Интеграл®) | Комбинированный пожарный адресно-аналоговый для работы с БСЛ240-И «Стрелец Интеграл», БЕЗ БАЗЫ (базы ВЫСОКАЯ, УСИЛЕННАЯ), t-сраб.54...65°С, 2-а пылесборника, защита от фоновой засветки, защита от насекомых, тестирование магнитом, U-сл.10...40В, I-потр.200мкА, IP43, t-раб.-40...+55°С, D110х54 мм | руб./шт | 1915.67
| ИПР-И (Стрелец-Интеграл®) | Пожарный ручной адресный для работы с БСЛ240-И «Стрелец Интеграл», 2-х цветный индикатор режима работы, возврат в исх.состояние ключом (экстрактором) из компл., U-сл.10...40В, I-потр.150мкА, IP41, t-раб.-40...+70°C, 87х87х58 мм | руб./шт | 2508.96
| Амур-И (ИП 212-118) (Стрелец-Интеграл®) | Дымовой линейный адресно-аналоговый для работы с БСЛ240-И «Стрелец Интеграл» с отражателем, дальность действия до 10...80м (до 100м с доп.отражателем), юстировка: ±10° (гориз.) ±6° (верт.), программ.через ПКУ, лазер.указат.луча, U-сл.15...30В, I-потр.200мкА, IP65, t-раб.-40...+55°С, 270х160х105 мм | руб./шт | 12816.4
| Аврора-3П (Стрелец-Интеграл®) | Программатор адресно-аналоговых пожарных извещателей «Аврора-(ДИ, ТИ, ДТИ)», модулей (входных, исполнительных, релейных, комбинированных), оповещателей (Сирена–И, Сирена–И исп.Строб) и охранных извещателей (Икар–5И, РИГ–И, Арфа–И), питание батарея 6LR61 (9В «Крона»). | руб./шт | 9976.04
11.14 | Охранные извещатели (подключение через БСЛ240–И)
| Икар-5И исп.А (ИО 409-34/1) (Стрелец-Интеграл®) | ИК адресный для работы с БСЛ240-И («Стрелец») с иммунит.к животным, зона обнаружения 12м на 90°, питание по СЛ, I-потр.250мкА, IP41, t-раб.-30...+50°С, 100х65х55мм. | руб./шт | 2070.86
| Икар-5И исп.Б (ИО309-16/1) (Стрелец-Интеграл®) | ИК адресный для работы с БСЛ240-И («Стрелец») с иммунит.к животным, зона обнаружения 10м на 135°, питание по СЛ, I-потр.250мкА, IP41, t-раб.-30...+50°С, 100х65х55мм. | руб./шт | 2285.87
| РИГ-И (ИО 102-42) (Стрелец-Интеграл®) | Магнитоконтактный адресный для работы с БСЛ240-И («Стрелец»), питание по СЛ, I-потр.250мкА, IP41, t-раб.-30...+55°С | руб./шт | 1304.6
| Арфа-И (ИО 329-3/1) (Стрелец-Интеграл®) | Извещатель звуковой адресный для работы с БСЛ240-И («Стрелец»), зона обнаружения 6м на 120°, питание по СЛ, I-потр.250мкА, t-раб.-20...+55°С, 80х36мм. | руб./шт | 2521.9
| Сирена-И (Стрелец-Интеграл®) | Оповещатель звук.адресный для работы с БСЛ240-И «Стрелец Интеграл» со встроен.изолят.КЗ, звук.давление 85...110дБ, встроен.рег.громкости, U-сл.15...30В, I-потр.70мкА, IP42, t-раб.-10...+55°C, 109х109х100 мм | руб./шт | 7022.51
11.15 | Технологические детекторы
| Вода-Р (Стрелец®) | Радиоканальный извещатель протечки воды, дальность связи до 600 м, до 4 датчиков протечки на извещатель | руб./шт | 3621.18
| Датчик протечки воды выносной | Датчик протечки для технологического детектора «Вода–Р» | руб./шт | 1066.25
| УСГС (Стрелец®) | Устройство сопряжения с газовым сигнализатором АВУС–КОМБИ (ОАО "Авангард"). Двунаправленная радиосвязь. Дальность связи с ППК — до 600 м. t: -30..+55°C. | руб./шт | 2743.37
| Градус-Р (Стрелец®) | Температурный детектор РК. Двунаправленный. Диапазон измеряемых температур -40..100°С. Дальность связи с ППК — до 600 м. t: -30..+50°C IP21 | руб./шт | 3889.54
| HC220B 1/2" (Стрелец®) | Кран шаровой с электроприводом, D1/2", нерж.сталь, Рраб.16Бар, tmax.воды 90°С, время открытия/закрытия 5...7сек., U-пит.220В, I-потр.5мА, IP67, t-раб.-10...+50°С, 92х65х67мм | руб./шт | 13495.9
| HC220B 3/4" (Стрелец®) | Кран шаровой с электроприводом, D3/4", нерж.сталь, Рраб.16Бар, tmax.воды 90°С, время открытия/закрытия 5...7сек., U-пит.220В, I-потр.5мА, IP67, t-раб.-10...+50°С, 93х70х67мм | руб./шт | 10881.96
| HC220B 1" (Стрелец®) | Кран шаровой с электроприводом, D1", нерж.сталь, Рраб.16Бар, tmax.воды 90°С, время открытия/закрытия 5...7сек., U-пит.220В, I-потр.5мА, IP67, t-раб.-10...+50°С, 99х77х67мм | руб./шт | 11908.56
| HC12B 1/2" (Стрелец®) сечение 1/2 дюйма | Кран шаровой с электроприводом, D1/2", нерж.сталь, Рраб.16Бар, tmax.воды 90°С, время открытия/закрытия 5...7сек., U-пит.12В, I-потр.50мА, IP67, t-раб.-10...+50°С, 92х65х67мм | руб./шт | 12724.18
| HC12B 3/4" (Стрелец®) | Кран шаровой с электроприводом, D3/4", нерж.сталь, Рраб.16Бар, tmax.воды 90°С, время открытия/закрытия 5...7сек., U-пит.12В, I-потр.50мА, IP67, t-раб.-10...+50°С, 93х70х67мм | руб./шт | 10881.96
| HC12B 1" (Стрелец®) | Кран шаровой с электроприводом, D1", нерж.сталь, Рраб.16Бар, tmax.воды 90°С, время открытия/закрытия 5...7сек., U-пит.12В, I-потр.50мА, IP67, t-раб.-10...+50°С, 99х77х67мм | руб./шт | 17202.98
| Фаза-Р (Стрелец®) | Детектор силового питающего напряжения для системы «Стрелец», работа совместно с УСЦП, элемент питания - основной CR123A (3.2В, 1.2Ач), резервный CR2032 (3.2В, 0.24Ач), IP30, t-раб.-30...+55°C, 110х32х38мм. | руб./шт | 6049.32
| УСЦП-Р (Стрелец®) | Уст-во сопряжения с цифровым протоколом для системы «Стрелец» радиоканальное, вход для подкл.ДФИ (TouchMemory), вых.питания ДФИ, элемент питания - основной CR123A (3.2В, 1.2Ач), резервный CR2032 (3.2В, 0.24Ач), t-раб.-30...+55°С, 110х32х38мм. | руб./шт | 2884.01
11.16 | Устройства СКУД
| СК-Р (Стрелец®) | Беспроводный считыватель Em-Marin для работы в системе "Стрелец". Дистанция считывания - до 5 см. U-пит. 6В (2 х CR123A), F-раб.433МГц, t-раб.-30...+55°С, IP30, 131х55х26мм | руб./шт | 5334.78
| Кабинет-Р (Стрелец®) | Комплект беспроводной точки доступа в составе: РРОП2 - 1 шт, СК-Р - 1 шт., ИБ-Р - 1 шт., Кнопка-Р - 1 шт., Карта Em-Marin - 2 шт. Расширение до 10 точек доступа, 5 зон доступа, 30 пользователей. | руб./компл | 29913.57
11.17 | Модули входные и исполнительные (подключение через БСЛ240–И)
| МВ-И (Стрелец-Интеграл®) | Модуль входной для работы с БСЛ240-И «Стрелец Интеграл», 1ШС ("КЗ", "Тревога", "Норма", "Обрыв") с Н.Р.извещ., U-сл.15...40В, I-потр.150мкА, IP30, t-раб.-40...+70°С, 87х87х60 мм | руб./шт | 4549.11
| DIN-МВ-И (Стрелец-Интеграл®) | Модуль входной для работы с БСЛ240-И «Стрелец Интеграл» на DIN рейку, 1ШС ("КЗ", "Тревога", "Норма", "Обрыв") с Н.Р.извещ., U-сл.15...40В, I-потр.150мкА, IP30, t-раб.-40...+70°С, 80х100х25 мм | руб./шт | 5532.01
| МР-И (Стрелец-Интеграл®) | Модуль релейный для работы с БСЛ240-И «Стрелец Интеграл» со встроен.изол.КЗ, 2 группы на переключение (110В/1А) синхрон., U-сл.15...40В, I-потр.150мкА, IP30, t-раб.-40...+70°С, 87х87х60 мм | руб./шт | 5692.05
| DIN-МР-И (Стрелец-Интеграл®) | Модуль релейный для работы с БСЛ240-И «Стрелец Интеграл» на DIN рейку со встроен.изол.КЗ, 2 группы на переключение (110В/1А) синхрон., U-сл.15...40В, I-потр.150мкА, IP30, t-раб.-40...+70°С, 80х100х25 мм | руб./шт | 5009.84
| МИ-И (Стрелец-Интеграл®) | Модуль исполнительный для работы с БСЛ240-И «Стрелец Интеграл» со встроен.изол.КЗ, 1 вых.реле с контролем (110В/1А), U-сл.15...40В, I-потр.150мкА, IP30, t-раб.-40...+70°С, 87х87х60 мм | руб./шт | 7496.17
| DIN-МИ-И (Стрелец-Интеграл®) | Модуль исполнительный для работы с БСЛ240-И «Стрелец Интеграл» на DIN рейку со встроен.изол.КЗ, 1 вых.реле с контролем (110В/1А), U-сл.15...40В, I-потр.150мкА, IP30, t-раб.-40...+70°С, 80х100х25 мм | руб./шт | 4471.52
| МВИ-И (Стрелец-Интеграл®) | Модуль комбинированный для работы с БСЛ240-И «Стрелец Интеграл» со встроен.изол.КЗ, 1ШС ("КЗ", "Тревога", "Норма", "Обрыв") с Н.Р.извещ., 1 вых.реле с контролем (110В/1А), U-сл.15...40В, I-потр.150мкА, IP30, t-раб.-40...+70°С, 87х87х60 мм | руб./шт | 4290.46
| МВР-И (Стрелец-Интеграл®) | Модуль комбинированный для работы с БСЛ240-И «Стрелец Интеграл» со встроен.изол.КЗ, 1ШС ("КЗ", "Тревога", "Норма", "Обрыв") с Н.Р.извещ., 2 группы контактов (110В/1А) синхрон., U-сл.15...40В, I-потр.150мкА, IP30, t-раб.-40...+70°С, 87х87х60 мм | руб./шт | 4722.09
11.18 | Коммуникаторы
| Тандем-IP-И исп.1 (Стрелец-Интеграл®) | Устройство связи системы «Стрелец» с ПЦН по GSM (GPRS, SMS, тон.сигнал), 2 SIM карты, RS-232, 4ШС, U-пит.9...27В, I-потр.250мА, IP41, 210х145х40 мм. | руб./шт | 11435.83
| WEB-И (Стрелец-Интеграл®) | Сервер доступа для системы «Стрелец», U-пит.9...27В, I-потр.220мА, IP41, 210х145х40мм. | руб./шт | 6198.04
| Тандем-IP-И исп.2 (Стрелец-Интеграл®) | Устройство связи системы «Стрелец-Интеграл» с ПЦН по GSM (GPRS, SMS, тон.сигнал) и Ethernet, 2 SIM карты, интерфейсы — S2 и RS-232, 4ШС, U-пит.9...27В, I-потр.250мА, IP41, 210х145х40 мм. | руб./шт | 15918.66
| Модуль трансивера LON (S2) для устройств ИСБ «Стрелец-Интегр | Трансивер для устройств ИСБ Стрелец-Интеграл В РРОП-И - для организации топологии кольцо с двумя сетевыми интерфейсами. | руб./шт | 1752.39
11.19 | Сетевые интерфейсы
| БПИ RS-RF (Стрелец-Интеграл®) | Блок преобразования интерфейсов. Дальность связи с ППК — до 600 м. U-пит= 7...27В. t: -30..+55°C. IP21 | руб./шт | 4950.03
| БПИ RS-И (Стрелец-Интеграл®) | Преобразователь интерфейса для конфигурирования с РС компонентов интегрированной системы Стрелец-Интеграл | руб./шт | 5486.74
| ИКЗ-И (Стрелец-Интеграл®) | Изолятор коротких замыканий S2 ИСБ "Стрелец-Интеграл", Uпит.9…27В, Iпотр.120мА, IP41, tраб.-30…+55°С, 109х30х37мм | руб./шт | 2969.69
11.20 | Дополнительное оборудование
| Комплект шнуров USB/COM + RS232+ Кабель Аврора-ДОР | Комплект для подключения РРОП, РРОП–М, РРОП–М исп.У, АСБ–РС, Аврора–ДОР к компьютеру. | руб./шт | 3125.11
| БП-3B (Стрелец®) | Преобраз.напряжения для подключения блоков питания к разъемам батарейного отсека типоразмера CR123A. U-вх.9...27В, U-вых. 2.55...3.25В/1А, t-раб.-30...+50°С, 34х16х16 мм | руб./шт | 2281.02
| БП-12/2А без аккумулятора (Стрелец-Интеграл®) | 12В стабилизированный, I-вых.2А, под АКБ 12В 7...17Ач, возможность установки 2-х приборов крейтового исполнения, t-раб.-30...+55°С, 342х252х130мм, 3,7кг | руб./шт | 4980.74
| БП-12/0,5 (с аккум.) | 12 В, 0,5 A, U-вх.176…253В, под АКБ 2.2Ач, защ.от КЗ и перегруз., защ.от глубок.разряд, IP30, t-раб.-30…+55°C, 209х142х53мм | руб./шт | 3488.62
| ПУ-ТМ | Пульт управления для уст-в имеющих вход ТМ, 8 индик.ШС (при совместной работе с прибора Нота, Аккорд, Тандем производства Аргус-Спектр), t-раб.-30...+50°С, 125х40х65мм | руб./шт | 2940.6
| ПУЛ-S1 (Стрелец®) | Пульт управ.локальный для объект.станций ОС146(470)-LC, Uпит.9…27В, Iпотр.15мА, IP41, tраб.-30…+55°С, 130x145x20 мм | руб./шт | 5040.56
| CR123A | Элемент питания (батарея) для "Авроры-01" и приборов радиосистемы "Стрелец®" | руб./шт | 274.7
| CR2032 | Элемент питания (резервная батарея) для приборов радиосистемы "Стрелец®". | руб./шт | 79.3
| Батарея 6LR61 | Элемент питания типа "Крона", 9В, 1200мАч, литиевая, 16.9x26x48.8мм, tраб. -55...+85°С | руб./шт | 1057.75
11.21 | Выносные антенны и усилители
| Лира-450, выносная антенна | Антенна выносная направленная, Коэфф.усиления 10dB, тип коннектора - TNC, 420х840х170мм | руб./шт | 3297.86
| А-100, выносная антенна | Антенна выносная коллинеарная круговая, Коэфф.усиления 3,38dBd, тип коннектора - N-тип гнездо, 50 Ом, 1100х360х360мм | руб./шт | 10353.79
| А-200, выносная антенна | Антенна выносная коллинеарная круговая, Коэфф.усиления 5,85dBd, тип коннектора - N-тип гнездо, 50 Ом, 1800х360х360мм | руб./шт | 16916.95
| А-300, выносная антенна | Антенна выносная коллинеарная круговая, Коэфф.усиления 7,85dBd, тип коннектора - N-тип гнездо, 50 Ом, 3600х360х360мм | руб./шт | 23951.64
| Шайба-2, выносная антенна | Антенна выносная низкопрофильная круговая, Коэфф.усиления 3,85dBd, тип коннектора -Неразъемно подсоединенный фидер (3 метра), 53х174х174мм | руб./шт | 8236.87
| Модус-А, усилитель | Двунаправленный усилитель, F-раб.432...436МГц, регулируемая вых. мощность (10,40,100мВт), усиление приемного тракта 12дБ, U-пит.9...15В, коннектор - F-type, t-раб.-10...+30°С | руб./шт | 21132.38
11.22 | Программное обеспечение
| Электронный ключ "АРМ Стрелец-Интеграл" исп.1 (Стрелец®) | Комплект графического программного обеспечения для работы системы "Стрелец-Интеграл". С поддержкой до 1000 логических адресов в системе. | руб./шт | 15000.43
| Электронный ключ "АРМ Стрелец-Интеграл" исп.2 (Стрелец®) | Комплект графического программного обеспечения для работы системы "Стрелец-Интеграл". Без ограничения количества логических адресов в системе. | руб./шт | 50004.67
12 | Продукция компании "DSC"
12.1 | Панели серии "CLASSIC","NEW CLASSIC","POWER"
| PC 1616EH | Приемно-контрольная панель, 6 проводных шлейфов, расширение до 16 проводных или 16 беспроводных шлейфов, 2 раздела, в комплекте клавиатура РС1555 | у.е./шт | 95
| PC 1832NKEH | Приемно-контрольная панель, 8 проводных шлейфов, расширение до 32 проводных или 32 беспроводных шлейфов, 4 раздела. Без клавиатуры | у.е./шт | 101
| PC 1864NKEH | Приемно-контрольная панель, 8 проводных шлейфов, расширение до 64 проводных или 32 беспроводных шлейфов, 8 разделов Без клавиатуры | у.е./шт | 107
| PC 585H | Контрольная панель 4 (8) входные зоны (4 базовые зоны + до 4 клавиатур и по 1 доп. зоне на них), расширение до 32 беспроводных зон с помощью РС 5132 (для индикации нужен пульт LCD 5500 или 5532), 2 транзисторных выхода, модем, возможность программирования с компьютера | у.е./шт | 89
12.2 | Дополнительное оборудование для серии "POWER"
| PC 5108 | Модуль расширения на 8 входных зон, плата | у.е./шт | 17
| PC 5208 | Модуль расширения выходов, 8 транзисторных выходов 50мА/12В, плата | у.е./шт | 42
| PK5500E1H2 | Пульт текстовый с ЖКИ, подключение одного шлейфа, для ПКП серии POWER | у.е./шт | 107
| PK5501E1 | Пульт символьный с ЖКИ, для ПКП серии POWER, встроенный датчик температуры. | у.е./шт | 69
| RF5132 | Модуль приёмника для подключения до 32 беспроводных извещателей, до 16 брелоков управления, 433 МГц, совместимость с PC1616EH/18xxNKEH | у.е./шт | 56
12.3 | Извещатели DSC
| BV-201 (Bravo-2) | Пассивный извещатель инфракрасный объемный (PIR), зона обнаружения 12,2х12,2 м, угол 90° для стандартной линзы, контакты NC | у.е./шт | 14
| DM-C | Кронштейн для извещателей серии BRAVO и FORCE, потолочный | у.е./шт | 6
| DM-W | Кронштейн для извещателей серии BRAVO, настенный | у.е./шт | 6
| LC-MBS | Кронштейн для установки извещателей серии LC | у.е./шт | 1.61
| LC-100PI | Пассивный инфракрасный объемный извещатель, зона обнаружения 15 м, угол 90°, питание 8,2-16В/10мА, защита от животных до 25 кг. | у.е./шт | 11
| LC-101CAM | Пассивный ИК объемный извещатель с иммунитетом к животным до 25 кг и местом под видеокамеру, зона обнаружения 15 м, угол 90°, питание 8,2-16В/150мА | у.е./шт | 35
| LC-102PIGBSS | Пассивный ИК объемный извещатель с иммунитетом к животным до 25 кг и детектором разбивания стекла, зона обнаружения 15 м, угол 90°, питание 8,2-16В/18мА | у.е./шт | 30
| LC-103PIMSK | Комбинированный ИК+СВЧ объемный извещатель с функцией антимаскирования и иммунитетом к животным до 25 кг, зона обнаружения 15 м, угол 90°, питание 8,2-16В/25,5мА | у.е./шт | 39
| LC-104PIMW | Комбинированный ИК+СВЧ объемный извещатель с иммунитетом к животным до 25 кг, зона обнаружения 15 м, угол 90°, два режима работы (И/ИЛИ), питание 8,2-16В/25,5мА | у.е./шт | 34
| DG-50BU | Акустический извещатель разбития стекла, зона обнаружения до 10 м | у.е./шт | 23
| LC-105GB (LC-105DGB) | Акустический извещатель разбития стекла с функцией определения резки алмазом, зона обнаружения до 10 м (резка 3м), питание 9-16В/40мА. | у.е./шт | 19
12.4 | Аксессуары
| AFT-100 | Тестер для проверки и настройки извещателей разбития стекла, с выбором типа стекла | у.е./шт | 136
| L-1 | Замок для металлических боксов DSC серий PC4ХХХ и PC5ХХХ | у.е./шт | 2.2
13 | Продукция компании "ADEMCO"
13.1 | Приборы приемно-контрольные
| VISTA-10LSE-BOX | Русифицированная контрольная панель (плата) до 36 зон, из них 6 проводн., расш. до 14 зон или до 36 р/кан., бокс, трансформатор ИЭП16520 (02), замок 6277 | у.е./шт | 96.24
| Vista-101 (ВИСТА 101) | Панель контрольная 36 зон | у.е./шт | 96.24
| VISTA-50PLR-BOX (аналог (ВИСТА 501)) | Русифицированная контрольная панель (плата) до 86 зон, из них: 9 проводных и расширение 77 зон, бокс белого цвета, трансформатор ИЭП16520 (02), замок 6277. | руб./шт | 16178.35
| Vista-501 (ВИСТА 501) | Панель контрольная 87 зон, трансформатор в комплекте | руб./шт | 16178.35
| Vista-10LSE-LCT | Панель охранно-пожарная 6 зон (расширение до 30), до 16 радиоканальных зон, 1 раздел, до 4 клавиатур, до 4 реле, без бокса, без источника питания | у.е./шт | 60.72
| Vista-10LSE | Панель охранно-пожарная 6 зон (расширение до 30), до 16 радиоканальных зон, 1 раздел, до 4 клавиатур, до 4 реле, в боксе, без источника питания, без замка | руб./шт | 6518.11
| Vista-50PLR-LCT | Панель охранно-пожарная 9 зон (расширение до 87), до 87 радиоканальных зон, 8+1 разделов, до 16 клавиатур, до 16 реле (4204), без бокса, без источника питания | руб./шт | 15143.56
| Vista-50PLR | Панель охранно-пожарная 9 зон (расширение до 87), до 87 радиоканальных зон, 8+1 разделов, до 16 клавиатур, до 16 реле (4204), в боксе с замком, без источника питания | руб./шт | 15518.35
13.2 | Клавиатуры и пульты управления
| 6139 | Пульт управления и индикации программирующий | руб./шт | 6133.13
| 6128 | Пульт управления пользователя (рус.) | руб./шт | 2821.52
NEW | 5804-2 | Радиобрелок управления 2-х кнопочный | у.е./шт | 24
| 5834-2 | Пульт управления 2-х кнопочный | у.е./шт | 24
| 5800 ТМ | Передатчик для работы с клавиатурой 5827 | у.е./шт | 24
13.3 | Модули расширения
| 4208U | Расширитель на 8 ШС, U-доп.12В, I-потр.28,6мА, 163х108х32 | руб./шт | 3667.97
| 4297 (42971) | Усилитель 2-х проводной линии связи | у.е./шт | 38.4
| 4209U | Расширитель на 4 шлейфа | у.е./шт | 45.6
NEW | 4219 | Расширитель на 8 ШС, U-доп.12В, I-потр.30мА, 163х108х32 мм | у.е./шт | 36
| 42291 | Расширитель на 8 шлейфов сигнализации + 2 реле к Vista-101 | у.е./шт | 48
| 4204 (42041) | Модуль релейный (4 реле) | руб./шт | 4153
| Модуль связи GSM VISTA | Модуль связи GSM/GPRS для контрольных панелей VISTA, 2 SIM, управ.выходами по GPRS/SMS, Uпит.12В, Iпотр. не более 0.6А, tраб.-25...+55°С, 100х97х25мм | у.е./шт | 164.16
13.4 | Радиоканальные устройства
| 5881ENL | Приемник на 8 зон | у.е./шт | 56.93
| 5881ENM | Приемник на 16 зон | у.е./шт | 48
| 5881ENH | Приемник на 64 зоны | у.е./шт | 94.88
| 5802WXT | Извещатель однокнопочный тревожный радиоканальный, водонепроницаемый | у.е./шт | 37.96
| 5821 | Датчик температуры и протечки воды, радиоканальный, встроен.датчик темп., работа с 470РВ, элем.питан.CR123A, tраб.-10…+40°С | у.е./шт | 30
| 470PB | Извещатель протечки воды для работы с 5821 | у.е./шт | 11.76
NEW | 5800Micra | Извещатель охранный магнито-контактный радиоканальный, врезной, расстояние срабатывания не менее 12 мм, элемент питания CR1620 3V (срок службы до 10 лет), раб. темп. -12...+49°С, габ.размеры 19х8,3 мм (D крышки 22 мм) | у.е./шт | 36
NEW | 5800RL | Беспроводный релейный модуль (2 реле НЗ/НО), пит. 12 V/DC, 100 мА, раб. темп. 0...+50°С, размеры 70 x 125 x 27 мм | у.е./шт | 84
NEW | 5800SS1 | Миниатюрный беспроводный вибрационный извещатель разбития стекла, не реагирует на аккустическую составляющую, сопровождающую разрушение стекла, устанавливается непосредственно на остекленные поверхности, элемент питания CR2 3V (DLCR2), диапазон рабочих температур -18...+55°С, габаритные размеры 41х41х20 мм | у.е./шт | 36
NEW | 5899 | Магнит для беспроводных магнито-контактных датчиков. | у.е./шт | 1.8
13.5 | Проводные извещатели и технологические датчики
| 7939WG-WH | Извещатель магнито-контактный, накладной, 26x12x6 мм, клеммы для подключения проводов, белый | руб./шт | 313.08
| 940WH | Извещатель магнитоконтактный, накладной, с крышкой и встроенной колодкой под винт, 38,6х13,34х11,94 мм | руб./шт | 425.65
| 943WG-WH | Извещатель магнитоконтактный, накладной, на клеящейся основе, 26х12х6 мм | руб./шт | 214.06
| 944T-WH | Извещатель охранный магнито-контактный, врезной, винтовые клеммы, габаритные размеры 11х30 мм | руб./шт | 407.06
| 945T-WH | Извещатель магнито-контактный миниатюрный, накладной, клеммы для подключения проводов, рабочий зазор 29 мм., белый | у.е./шт | 4.37
| 947-75WH | Извещатель магнитоконтактный для металлических дверей, врезной, тип "А" (НЗК), D 19мм, раб.зазор 13мм, U-комут. 28В, I-комут. 100мА, клемм.контакты | руб./шт | 411.12
| 949WH | Извещатель магнито-контактный, мини, накладной. Рабочий зазор 32 мм. Белый | руб./шт | 117
| 945WH | Магнито-контактный датчик, поверхностный монтаж, вмонтированные провода, размер 38х10х10мм., цвет белый | у.е./шт | 7.97
NEW | 951WG-WH | Извещатель охранный точечный магнитоконтактный, врезной, тип контактов НЗ, 30В/300 мА, D 9,5 мм, цвет белый. | у.е./шт | 2.33
| 958 | Извещ.магнитоконтактный, для метал.дверей, зазор 50,8мм, 108х43х11мм | руб./шт | 1309.99
| 269R | Кнопка извещения о нападении с фиксацией, 2 ключа в комплекте | руб./шт | 1530.07
NEW | 270R | Кнопка извещения о нападении с фиксацией в пластиковом корпусе, бесшумный ход, 2 ключа в комплекте | у.е./шт | 12.43
| 264 | Зажим для денежных купюр | руб./шт | 1241.47
NEW | 5193SD | Извещатель пожарный дымовой оптико-электронный адресный, U-шс 7…14В, I-потр. 2,8 мА, размеры 13.46х5.08 мм, вес 178.6 г | у.е./шт | 48
NEW | 5193SDT | Извещатель пожарный комбинированный адресный, t-сраб. +57 ⁰С, U-шс7…14В, I-потр. 2,8 мА, размеры 13.46х5.08 мм, вес 178.6 г | у.е./шт | 103.22
13.6 | Оповещатели
| 702 Ademco | Сирена двухтональная 117 дБ, 12 В, 1 А | руб./шт | 1742.09
| 719 Ademco | Сирена двухтональная 109 дБ, 12 В, 0,5 А | руб./шт | 1122.56
| 747 Ademco | Сирена двухтональная 95 дБ, 12 В, 0,4 А | руб./шт | 959.32
| 710 RD Ademco | Строб-лампа, 12 В, 250 мА | руб./шт | 2686.21
13.7 | Дополнительное оборудование
| Виста-501: Брошюра-руководство | Руководство по установке и программированию ППКОП "ВИСТА-501". МЗЭП, 232 стр. | руб./шт | 600
| 4100 SM | Модуль интерфейса | руб./шт | 5695
| ИЭП-16520 исп.02 (CZS 57101C) | Блок питания (аналог ТТП 40) с выключателем и предохранителем для контрольных панелей Vista, DSC, входное напряжение 220 В, выходное переменное напряжение 16,5 В, выходной ток 2,5 А, диапазон рабочих температур -10...+60°С, габаритные размеры 84х63х52 мм. | руб./шт | 770
| 6277 | Замок для бокса Vista | у.е./шт | 3.19
| Vista-BOX | Бокс для плат VISTA-10LSE-LCT, VISTA-50PLR-LCT, белого цвета, с установочным местом для трансформатора ИЭП16520. | у.е./шт | 20.81
14 | Продукция компании "System Sensor"
14.1 | Извещатели пожарные серии ЕСО 1000
| ИП 212-58М (ECO-1003M) без базы | Извещатель дымовой, без базы, с индик., Uпит.8...30В, Iпотр.70мкА, IP40, tраб.-30...+70°С, 102х42мм | руб./шт | 656
| ИП 101-23М-A1R (ECO-1005М) | Извещатель тепловой макс.-дифф., tсра.58°С, Vсраб.8°С/мин.,Uпит.8...30В, Iпотр.80мкА, IP20, tраб.-30...+70°С, 102х50мм | руб./шт | 654
| ИП 212/101-2М-A1R (ECO-1002М) | Извещатель пожарный комбинированный, U-пит.8...30В, t-раб.-30...+70°C | руб./шт | 761
| E 1000B | База 2-х проводная для извещателей серии ЕСО 1000 | руб./шт | 185
| E1000R | База 2-х проводная для извещателей серии ЕСО 1000 с резистором 1 кОм (или другой под заказ от 500 шт.) | руб./шт | 255
| E 412RL | База 4-х проводная 12 В для датчиков ЕСО-1000 | руб./шт | 817
| E 412NL | База 4-х проводная 12 В с самосбросом для датчиков ЕСО-1000 | руб./шт | 829
| ЛТ | Тестер (до 10 м) для извещателей ЕСО 1000, ПРОФИ и ЛЕО | руб./шт | 1112
14.2 | Извещатели адресные пожарные серии Leonardo
| ИП 212-60А (Leonardo-O) | Дымовой оптико-электронный Leonardo-O без базы В401L | руб./шт | 730
| ИП 101-24А-A1R (Leonardo-T) | Тепловой максимально-дифференциальный Leonardo-T без базы В401L | руб./шт | 890
| ИП 212/101-3А-A1R (Leonardo-OT) | Комбинированный (дым/тепло) Leonardo-OT без базы В401L | руб./шт | 1200
| ИПР-ЛЕО (ИП 535-18/MCP5A-RP31SF-S214-01) | Извещатель пожарный ручной адресный, напряжение питания по адресному шлейфу 15...30 В, ток потребления 350 мкА, степень защиты оболочкой IP24, диапазон рабочих температур -10...+55°С | руб./шт | 1100
| B401L | База 2-х проводная для серии Leonardo | руб./шт | 220
| B401LI | База 2-х проводная со встроенным изолятором на 24 В | руб./шт | 760
| АМ-99 | Модуль адресный на 99 извещателей Leonardo | EUR/шт | 76
| МПДУ | Пульт дистанционного управления программирования и тестирования многофункциональный | EUR/шт | 89.8
| ИКР | Ретранслятор инфракрасный без штанги | EUR/шт | 56.4
| ПА | Программатор адреса | EUR/шт | 96.8
| ADD-TAG | Метки самоклеящиеся для нумерации баз (упаковка 50 шт.) | руб./уп | 1407
14.3 | Извещатели пожарные серии "ПРОФИ"
| ИП 212-73 (Профи-О) | Извещатель дымовой "Профи-О" без базы | руб./шт | 1143
| ИП 101-31 A1R (Профи-Т) | Извещатель пожарный тепловой макс.-дифференциальный без базы | руб./шт | 1162
| ИП 212/101-4 A1R (Профи-ОТ) | Извещатель комбинированный "Профи-ОТ" без базы | руб./шт | 1292
| ИП 101-32-В (Профи-Т78) | Тепловой максимальный, tсраб.78°С, Uпит.8...30В, Iпотр.65мкА, IP20, tраб.-30...+70°С, 102х57мм, без базы | руб./шт | 1169
14.4 | Базовые основания для серий 100, 400 и "ПРОФИ"
| B401 | База 2-х проводная | руб./шт | 277
| B 401R 1000 | База 2-х проводная с резистором 1 кОм. | руб./шт | 400
| B 401R470 | База 2-х проводная с резистором 470 Ом | руб./шт | 400
| B 401 DG | База 2-х проводная для открытой проводки в коробе | руб./шт | 335
| В301 RU | База 2-х проводная для работы с ППК-2. Аналог В401 RU | руб./шт | 1072
| B312RL | База 4-х проводная, 12 В, н.з., н.о. для извещателей серии "Профи" | руб./шт | 1415
| B312NL | База 4-х проводная, 12 В, н.з., н.о. С самосбросом для извещателей серии "Профи" | руб./шт | 1714
14.5 | Монтажные комплекты
| SMK400E | Коробка монтажная для базы В 401 для навесного монтажа | руб./шт | 345
| RMK 400AP (цвет белый) | Монтажный комплект для установки извещателей в подвесной потолок (цвет белый) | руб./шт | 399
| RMK 400AP-IV | Монтажный комплект для установки извещателей в подвесной потолок (цвет слоновая кость) | руб./шт | 399
| D2E | Комплект воздушный для установки в воздуховодах для извещателей серий ECO, ПРОФИ или Leonardo | руб./шт | 9648
| DST-1 | Трубки для D2E на воздуховод до 0.3 м. | руб./шт | 834
| DST-1.5 | Трубки для D2E на воздуховод 0.3-0.6 м. | руб./шт | 834
| DST-3 | Трубки для D2E на воздуховод 0.6-1.2 м. | руб./шт | 834
| DST-5 | Трубки для DH-400 на воздуховод 1.2 - 2.4 м | руб./шт | 834
| DST-10 | Трубки для D2E на воздуховод 2.4-3.6 м. | руб./шт | 834
| WB-1AP | Комплект монтажный для влажных помещений | руб./шт | 750
| WB-1AP-IV | Комплект монтажный для влажных помещений | руб./шт | 750
14.6 | Извещатели пожарные ручные
| ИП535-8М (ИПР-ПРО-М) (красный) | Извещатель пожарный ручной, напряжение питания по шлейфу сигнализации8…30 В, ток потребления в дежурном режиме 70 мкА, степень защиты оболочкой IP24, диапазон рабочих температур -10…+70°C, габаритные размеры 89х93 мм | руб./шт | 686
| УДП1A-B470SF-S214-01 (синий) | Устройство дистанционного управления синего цвета, с нормально-разомкнутыми контактами и резистором 470 кОм, коммутируемое напряжение до 30 В, коммутируемый ток до 2 А, степень защиты оболочкой IP24, диапазон рабочих температур -25…+70°С | EUR/шт | 9.9
| УДП1A-Y470SF-S214-01 (желтый) | Устройство дистанционного управления жёлтого цвета, с нормально-разомкнутыми контактами и резистором 470 кОм, коммутируемое напряжение до 30 В, коммутируемый ток до 2 А, степень защиты оболочкой IP24, диапазон рабочих температур -25…+70°С | EUR/шт | 9.9
| УДП1B-Y470SF-S214-01 (желтый) | Устройство дистанционного управления жёлтого цвета, с нормально-разомкнутыми контактами, резистором 470 кОм и диодом, коммутируемое напряжение до 30 В, коммутируемый ток до 2 А, степень защиты оболочкой IP24, диапазон рабочих температур -25…+70°С | EUR/шт | 9.9
| УДП2A-Y470SF-S214-01 (желтый) | Устройство дистанционного управления жёлтого цвета со светодиодной индикацией, с нормально-разомкнутыми контактами и резистором 470 кОм, коммутируемое напряжение до 30 В, коммутируемый ток до 2 А, степень защиты оболочкой IP24, диапазон рабочих температур -25…+70°С | EUR/шт | 15.4
| УДП3A-B000SF-S214-01 (синий) | Устройство дистанционного управления зелёного цвета, с нормально-разомкнутыми и нормально-замкнутыми контактами, коммутируемое напряжение до 30 В, коммутируемый ток до 2 А, степень защиты оболочкой IP24, диапазон рабочих температур -25…+70°С | EUR/шт | 9.6
| УДП3A-G000SF-S214-01 (зеленый) | Устройство дистанционного управления зелёного цвета, с нормально-разомкнутыми и нормально-замкнутыми контактами, коммутируемое напряжение до 30 В, коммутируемый ток до 2 А, степень защиты оболочкой IP24, диапазон рабочих температур -25…+70°С | EUR/шт | 9.6
| УДП3A-W000SF-S214-01 (белый) | Устройство дистанционного управления белого цвета, с нормально-разомкнутыми и нормально-замкнутыми контактами, коммутируемое напряжение до 30 В, коммутируемый ток до 2 А, степень защиты оболочкой IP24, диапазон рабочих температур -25…+70°С | EUR/шт | 9.6
| УДП3A-Y000SF-S214-01 (желтый) | Устройство дистанционного управления жёлтого цвета, с нормально-разомкнутыми и нормально-замкнутыми контактами, коммутируемое напряжение до 30 В, коммутируемый ток до 2 А, степень защиты оболочкой IP24, диапазон рабочих температур -25…+70°С | EUR/шт | 9.6
| УДП4A-G000SF-S214-01 (зеленый) | Устройство дистанционного управления зелёного цвета, со сдвоенной группой контактов, коммутируемое напряжение до 30 В, коммутируемый ток до 2 А, степень защиты оболочкой IP24, диапазон рабочих температур -25…+70°С | EUR/шт | 16
| УДП4A-Y000SF-S214-01 (желтый) | Устройство дистанционного управления жёлтого цвета, со сдвоенной группой контактов, коммутируемое напряжение до 30 В, коммутируемый ток до 2 А, степень защиты оболочкой IP24, диапазон рабочих температур -25…+70°С | EUR/шт | 31.7
| P 014 | Кабельный ввод для ручных пожарных адресно-аналоговых извещателей серии WCP | EUR/шт | 2.6
| P056 | Комплект стяжек для пломбирования PS200 (упаковка 5 штук). | EUR/уп | 1.9
| SC070 | Запасной ключ для MCP/WCP (упаковка 10 штук) | EUR/уп | 8.1
| SC071 | Клеммная колодка для MCP/WCP (упаковка 20 штук) | EUR/уп | 48.7
| PS200 | Прозрачная защитная крышка для ручных извещателей МСР, УДП с возможностью опломбирования | EUR/шт | 1.99
| BZR | Рамка для врезной установки для извещателя WR2000 | EUR/шт | 2.33
| ETT/1 | Основание врезное с контактами для извещателей WR2000 | EUR/шт | 4.8
| KG-1 (10 шт.) | Стекло безопасное сменное для ручных извещателей, в комплекте 10 стекол | EUR/уп | 7.7
| KG-1 (50 шт.) | Стекло безопасное сменное для ручных извещателей, в комплекте 50 стекол | EUR/уп | 30.8
14.7 | Извещатели линейные
| ИП 212-125 (6500R) | Дымовой линейный, дальность 5…70 м (до 100 м с BEAM-LRK), питание 10-32 В, 38 мА (сборка Россия) | руб./шт | 24465
| ИП 212-126 (6500RS) | Дымовой линейный, дальность 5…70 м (до 100 м с BEAM-LRK), питание 15-32 В, 38 мА, с функцией дистанционного тестирования фильтром (сборка Россия) | руб./шт | 30544
| 6500LRK | Отражатель для 6500,70…100 м, 200х230мм | EUR/компл | 119
| 6500SMK | Коробка монтажная для открытой проводки для 6500 | EUR/шт | 23
| 6500MMK | Кронштейн для 6500 на стену или потолок | EUR/шт | 76.2
| 6500RTS-KEY | 6500 RTS-KEY System Sensor Пульт выносной для тестирования и сброса извещателя 6500, два ключа в комплекте, -30 - +70С. | EUR/шт | 95.2
| RTS151 | Выносной пульт управления для 6500, D2E (индикатор Пожар, запуск теста и сброс магнитом), врезной | EUR/шт | 47.6
| RTS151 KEY | Выносной пульт управления для 6500, D2E (индикатор Пожар, запуск теста и сброс ключом), врезной | EUR/шт | 108
| BEAM HK | Обогреватель для приемо-передатчика 6500 | EUR/шт | 67.9
| BEAM HKR | Нагревательный элемент для рефлектора линейного извещателя ИП 212-125 (126) 6500R (RS). U-пит.15...32В, I-потр.340мА, P-потр.8.2Вт | EUR/шт | 166.6
14.8 | Пожарные оповещатели
14.8.1 | Звуковые оповещатели, 12/24 В, 32 тона
| CWSO-RR-S1 | Оповещатель звуковой, 109дБ, 32 тона, Uпит.9...29В, Iпотр.35мА, tраб.-25...+70°С, 100х77мм, красный, низкая база IP21C | EUR/шт | 21
| CWSO-RR-S2 | Оповещатель звуковой, 109дБ, 32 тона, Uпит.9...29В, Iпотр.35мА, tраб.-25...+70°С, 100х77мм, красный, низкая база IP21C «First Fix» (со съемным терминалом и возможностью предварительной прозвонки шлейфа) | EUR/шт | 28.2
| CWSO-RR-W1 | Оповещатель звуковой, 109дБ, 32 тона, Uпит.9...29В, Iпотр.35мА, tраб.-25...+70°С, 100х102мм, красный, высокая база IP65 | EUR/шт | 27.9
| CWSO-RR-W2 | Оповещатель звуковой, 109дБ, 32 тона, Uпит.9...29В, Iпотр.35мА, tраб.-25...+70°С, 100х102мм, красный, высокая база IP65 «First Fix» | EUR/шт | 36.7
| CWSO-WW-S1 | Оповещатель звуковой, 109дБ, 32 тона, Uпит.9...29В, Iпотр.35мА, tраб.-25...+70°С, 100х77мм, белый, низкая база IP21C | EUR/шт | 21.9
| CWSO-WW-S2 | Оповещатель звуковой, 109дБ, 32 тона, Uпит.9...29В, Iпотр.35мА, tраб.-25...+70°С, 100х77мм, белый, низкая база IP21C «First Fix» | EUR/шт | 29.2
| CWSO-WW-W1 | Оповещатель звуковой, 109дБ, 32 тона, Uпит.9...29В, Iпотр.35мА, tраб.-25...+70°С, 100х102мм, белый, высокая база IP65 | EUR/шт | 28.8
| CWSO-WW-W2 | Оповещатель звуковой, 109дБ, 32 тона, Uпит.9...29В, Iпотр.35мА, tраб.-25...+70°С, 100х102 мм, белый, высокая база IP65 «First Fix» | EUR/шт | 38.1
14.8.2 | Световые оповещатели, 12/24 В
| CWST-RR-S5 | Оповещатель световой (строб), Uпит.12...29В, Iпотр.37мА, tраб.-25...+70°С, 100х72мм, корпус красный, вспышки - красные, низкая база IP21C | EUR/шт | 74.7
| CWST-RR-S6 | Оповещатель световой (строб), Uпит.12...29В, Iпотр.37мА, tраб.-25...+70°С, 100х72мм, корпус красный, вспышки - красные, низкая база IP21C «First Fix» | EUR/шт | 77.9
| CWST-RR-W5 | Оповещатель световой (строб), Uпит.12...29В, Iпотр.37мА, tраб.-25...+70°С, 100х97мм, корпус красный, вспышки - красные, высокая база IP65 | EUR/шт | 82.8
| CWST-RR-W6 | Оповещатель световой (строб), Uпит.12...29В, Iпотр.37мА, tраб.-25...+70°С, 100х97мм, корпус красный, вспышки - красные, высокая база IP65 «First Fix» | EUR/шт | 89.3
| CWST-WR-S5 | Оповещатель световой (строб), Uпит.12...29В, Iпотр.37мА, tраб.-25...+70°С, 100х72мм, корпус белый, вспышки - красные, низкая база IP21C | EUR/шт | 74.7
| CWST-WR-S6 | Оповещатель световой (строб), Uпит.12...29В, Iпотр.37мА, tраб.-25...+70°С, 100х72мм, корпус белый, вспышки - красные, низкая база IP21C «First Fix» | EUR/шт | 77.9
| CWST-RW-S5 | Оповещатель световой (строб), Uпит.12...29В, Iпотр.37мА, tраб.-25...+70°С, 100х72мм, корпус красный, вспышки - белые, низкая база IP21C | EUR/шт | 74.7
| CWST-RW-S6 | Оповещатель световой (строб), Uпит.12...29В, Iпотр.37мА, tраб.-25...+70°С, 100х72мм, корпус красный, вспышки - белые, низкая база IP21C «First Fix» | EUR/шт | 77.9
| CWST-RW-W5 | Оповещатель световой (строб), Uпит.12...29В, Iпотр.37мА, tраб.-25...+70°С, 100х97мм, корпус красный, вспышки - белые, высокая база IP65 | EUR/шт | 82.8
| CWST-RW-W6 | Оповещатель световой (строб), Uпит.12...29В, Iпотр.37мА, tраб.-25...+70°С, 100х97мм, корпус красный, вспышки - белые, высокая база IP65 «First Fix» | EUR/шт | 89.3
| CWST-WW-S5 | Оповещатель световой (строб), Uпит.12...29В, Iпотр.37мА, tраб.-25...+70°С, 100х72мм, корпус белый, вспышки - белые, низкая база IP21C | EUR/шт | 74.8
| CWST-WW-S6 | Оповещатель световой (строб), Uпит.12...29В, Iпотр.37мА, tраб.-25...+70°С, 100х72мм, корпус белый, вспышки - белые, низкая база IP21C «First Fix» | EUR/шт | 77.9
| CWST-WW-W5 | Оповещатель световой (строб), Uпит.12...29В, Iпотр.37мА, tраб.-25...+70°С, 100х97мм, корпус белый, вспышки - белые, высокая база IP65 | EUR/шт | 82.8
| CWST-WW-W6 | Оповещатель световой (строб), Uпит.12...29В, Iпотр.37мА, tраб.-25...+70°С, 100х97мм, корпус белый, вспышки - белые, высокая база IP65 «First Fix» | EUR/шт | 89.3
14.8.3 | Комбинированные (свето-звуковые) оповещатели, 12/24 В, 32 тона
| CWSS-RB-S7 | Оповещатель свето-звуковой, 109дБ, 32 тона, строб-вспышка, корпус красный, вспышка красная, Uпит.12...29В, Iпотр.40мА, tраб.-25...+70°С, 100х98мм, низкая база IP21C | EUR/шт | 49.1
| CWSS-RB-S8 | Оповещатель свето-звуковой, 109дБ, 32 тона, строб-вспышка, корпус красный, вспышка красная, Uпит.12...29В, Iпотр.40мА, tраб.-25...+70°С, 100х98мм, низкая база IP21C, «First Fix» | EUR/шт | 61.3
| CWSS-RB-W7 | Оповещатель свето-звуковой, 109дБ, 32 тона, строб-вспышка, корпус красный, вспышка красная, Uпит.12...29В, Iпотр.40мА, tраб.-25...+70°С, 100х122мм, высокая база IP65 | EUR/шт | 52.2
| CWSS-RB-W8 | Оповещатель свето-звуковой, 109дБ, 32 тона, строб-вспышка, корпус красный, вспышка красная, Uпит.12...29В, Iпотр.40мА, tраб.-25...+70°С, 100х122мм, высокая база IP65, «First Fix» | EUR/шт | 63
| CWSS-WB-S7 | Оповещатель свето-звуковой, 109дБ, 32 тона, строб-вспышка, корпус белый, вспышка красная, Uпит.12...29В, Iпотр.40мА, tраб.-25...+70°С, 100х98мм, низкая база IP21C | EUR/шт | 53.2
| CWSS-WB-S8 | Оповещатель свето-звуковой, 109дБ, 32 тона, строб-вспышка, корпус белый, вспышка красная, Uпит.12...29В, Iпотр.40мА, tраб.-25...+70°С, 100х98мм, низкая база IP21C, «First Fix» | EUR/шт | 61.3
| CWSS-WB-W7 | Оповещатель свето-звуковой, 109дБ, 32 тона, строб-вспышка, корпус белый, вспышка красная, Uпит.12...29В, Iпотр.40мА, tраб.-25...+70°С, 100х122мм, высокая база IP65 | EUR/шт | 56.5
| CWSS-WB-W8 | Оповещатель свето-звуковой, 109дБ, 32 тона, строб-вспышка, корпус белый, вспышка красная, Uпит.12...29В, Iпотр.40мА, tраб.-25...+70°С, 100х122мм, высокая база IP65, «First Fix» | EUR/шт | 63
| CWSS-RA-S7 | Оповещатель свето-звуковой, 109дБ, 32 тона, строб-вспышка, корпус красный, вспышка красная, линза желтая, Uпит.12...29В, Iпотр.40мА, tраб.-25...+70°С, 100х98мм, низкая база IP21C | EUR/шт | 49.1
| CWSS-RA-S8 | Оповещатель свето-звуковой, 109дБ, 32 тона, строб-вспышка, корпус красный, вспышка красная, линза желтая, Uпит.12...29В, Iпотр.40мА, tраб.-25...+70°С, 100х98мм, низкая база IP21C «First Fix» | EUR/шт | 61.3
| CWSS-RA-W7 | Оповещатель свето-звуковой, 109дБ, 32 тона, строб-вспышка, корпус красный, вспышка красная, линза желтая, Uпит.12...29В, Iпотр.40мА, tраб.-25...+70°С, 100х122мм, высокая база IP65 | EUR/шт | 52.2
| CWSS-RA-W8 | Оповещатель свето-звуковой, 109дБ, 32 тона, строб-вспышка, корпус красный, вспышка красная, линза желтая, Uпит.12...29В, Iпотр.40мА, tраб.-25...+70°С, 100х122мм, высокая база IP65 «First Fix» | EUR/шт | 63
| CWSS-WA-S7 | Оповещатель свето-звуковой, 109дБ, 32 тона, строб-вспышка, корпус белый, вспышка красная, линза желтая, Uпит.12...29В, Iпотр.40мА, tраб.-25...+70°С, 100х98мм, низкая база IP21C | EUR/шт | 53.2
| CWSS-WA-S8 | Оповещатель свето-звуковой, 109дБ, 32 тона, строб-вспышка, корпус белый, вспышка красная, линза желтая, Uпит.12...29В, Iпотр.40мА, tраб.-25...+70°С, 100х98мм, низкая база IP21C, «First Fix» | EUR/шт | 61.3
| CWSS-WA-W7 | Оповещатель свето-звуковой, 109дБ, 32 тона, строб-вспышка, корпус белый, вспышка красная, линза желтая, Uпит.12...29В, Iпотр.40мА, tраб.-25...+70°С, 100х122мм, высокая база IP65 | EUR/шт | 56.5
| CWSS-WA-W8 | Оповещатель свето-звуковой, 109дБ, 32 тона, строб-вспышка, корпус белый, вспышка красная, линза желтая, Uпит.12...29В, Iпотр.40мА, tраб.-25...+70°С, 100х122мм, высокая база IP65, «First Fix» | EUR/шт | 63
| CWSS-RR-S3 | Оповещатель свето-звуковой, 109дБ, 32 тона, строб-вспышка, корпус красный, вспышка красная, Uпит.12...29В, Iпотр.40мА, tраб.-25...+70°С, 100х98мм, низкая база IP21C | EUR/шт | 53.2
| CWSS-RR-S4 | Оповещатель свето-звуковой, 109дБ, 32 тона, строб-вспышка, корпус красный, вспышка красная, Uпит.12...29В, Iпотр.40мА, tраб.-25...+70°С, 100х98мм, низкая база IP21C, «First Fix» | EUR/шт | 61.3
| CWSS-RR-W3 | Оповещатель свето-звуковой, 109дБ, 32 тона, строб-вспышка, корпус красный, вспышка красная, Uпит.12...29В, Iпотр.40мА, tраб.-25...+70°С, 100х122мм, высокая база IP65 | EUR/шт | 56.6
| CWSS-RR-W4 | Оповещатель свето-звуковой, 109дБ, 32 тона, строб-вспышка, корпус красный, вспышка красная, Uпит.12...29В, Iпотр.40мА, tраб.-25...+70°С, 100х122мм, высокая база IP65, «First Fix» | EUR/шт | 63
| CWSS-WR-S3 | Оповещатель свето-звуковой, 109дБ, 32 тона, строб-вспышка, корпус белый, вспышка красная, Uпит.12...29В, Iпотр.40мА, tраб.-25...+70°С, 100х98мм, низкая база IP21C | EUR/шт | 53.2
| CWSS-WR-S4 | Оповещатель свето-звуковой, 109дБ, 32 тона, строб-вспышка, корпус белый, вспышка красная, Uпит.12...29В, Iпотр.40мА, tраб.-25...+70°С, 100х98мм, низкая база IP21C, «First Fix» | EUR/шт | 61.3
| CWSS-WR-W3 | Оповещатель свето-звуковой, 109дБ, 32 тона, строб-вспышка, корпус белый, вспышка красная, Uпит.12...29В, Iпотр.40мА, tраб.-25...+70°С, 100х122мм, высокая база IP65 | EUR/шт | 56.5
| CWSS-WR-W4 | Оповещатель свето-звуковой, 109дБ, 32 тона, строб-вспышка, корпус белый, вспышка красная, Uпит.12...29В, Iпотр.40мА, tраб.-25...+70°С, 100х122мм, высокая база IP65, «First Fix» | EUR/шт | 63
14.8.4 | Комбинированные (свето-звуковые) оповещатели повышенной яркости
| CWSS-RR-S5 | Оповещатель свето-звуковой повыш.яркости, 109дБ, 32 тона, строб-вспышка, корпус красный, вспышка красная, Uпит.12...29В, Iпотр.73мА, tраб.-25...+70°С, 100х98мм, низкая база IP21C | EUR/шт | 88.2
| CWSS-RR-S6 | Оповещатель свето-звуковой повыш.яркости, 109дБ, 32 тона, строб-вспышка, корпус красный, вспышка красная, Uпит.12...29В, Iпотр.73мА, tраб.-25...+70°С, 100х98мм, низкая база IP21C, «First Fix» | EUR/шт | 96.1
| CWSS-RR-W5 | Оповещатель свето-звуковой повыш.яркости, 109дБ, 32 тона, строб-вспышка, корпус красный, вспышка красная, Uпит.12...29В, Iпотр.73мА, tраб.-25...+70°С, 100х122мм, высокая база IP65 | EUR/шт | 91.5
| CWSS-RR-W6 | Оповещатель свето-звуковой повыш.яркости, 109дБ, 32 тона, строб-вспышка, корпус красный, вспышка красная, Uпит.12...29В, Iпотр.73мА, tраб.-25...+70°С, 100х122мм, высокая база IP65, «First Fix» | EUR/шт | 97.8
| CWSS-WR-S5 | Оповещатель свето-звуковой повыш.яркости, 109дБ, 32 тона, строб-вспышка, корпус белый, вспышка красная, Uпит.12...29В, Iпотр.73мА, tраб.-25...+70°С, 100х98мм, низкая база IP21C | EUR/шт | 88.2
| CWSS-WR-S6 | Оповещатель свето-звуковой повыш.яркости, 109дБ, 32 тона, строб-вспышка, корпус белый, вспышка красная, Uпит.12...29В, Iпотр.73мА, tраб.-25...+70°С, 100х98мм, низкая база IP21C, «First Fix» | EUR/шт | 96.1
| CWSS-WR-W5 | Оповещатель свето-звуковой повыш.яркости, 109дБ, 32 тона, строб-вспышка, корпус белый, вспышка красная, Uпит.12...29В, Iпотр.73мА, tраб.-25...+70°С, 100х122мм, высокая база IP65 | EUR/шт | 91.5
| CWSS-WR-W6 | Оповещатель свето-звуковой повыш.яркости, 109дБ, 32 тона, строб-вспышка, корпус белый, вспышка красная, Uпит.12...29В, Iпотр.73мА, tраб.-25...+70°С, 100х122мм, высокая база IP65, «First Fix» | EUR/шт | 97.8
| CWSS-RW-S5 | Оповещатель свето-звуковой повыш.яркости, 109дБ, 32 тона, строб-вспышка, корпус красный, вспышка белая, Uпит.12...29В, Iпотр.73мА, tраб.-25...+70°С, 100х98мм, низкая база IP21C | EUR/шт | 88.2
| CWSS-RW-S6 | Оповещатель свето-звуковой повыш.яркости, 109дБ, 32 тона, строб-вспышка, корпус красный, вспышка белая, Uпит.12...29В, Iпотр.73мА, tраб.-25...+70°С, 100х98мм, низкая база IP21C, «First Fix» | EUR/шт | 96.1
| CWSS-RW-W5 | Оповещатель свето-звуковой повыш.яркости, 109дБ, 32 тона, строб-вспышка, корпус красный, вспышка белая, Uпит.12...29В, Iпотр.73мА, tраб.-25...+70°С, 100х122мм, высокая база IP65 | EUR/шт | 91.5
| CWSS-RW-W6 | Оповещатель свето-звуковой повыш.яркости, 109дБ, 32 тона, строб-вспышка, корпус красный, вспышка белая, Uпит.12...29В, Iпотр.73мА, tраб.-25...+70°С, 100х122мм, высокая база IP65, «First Fix» | EUR/шт | 97.8
| CWSS-WW-S5 | Оповещатель свето-звуковой повыш.яркости, 109дБ, 32 тона, строб-вспышка, корпус белый, вспышка белая, Uпит.12...29В, Iпотр.73мА, tраб.-25...+70°С, 100х98мм, низкая база IP21C | EUR/шт | 88.2
| CWSS-WW-S6 | Оповещатель свето-звуковой повыш.яркости, 109дБ, 32 тона, строб-вспышка, корпус белый, вспышка белая, Uпит.12...29В, Iпотр.73мА, tраб.-25...+70°С, 100х98мм, низкая база IP21C, «First Fix» | EUR/шт | 96.1
| CWSS-WW-W5 | Оповещатель свето-звуковой повыш.яркости, 109дБ, 32 тона, строб-вспышка, корпус белый, вспышка белая, Uпит.12...29В, Iпотр.73мА, tраб.-25...+70°С, 100х122мм, высокая база IP65 | EUR/шт | 91.5
| CWSS-WW-W6 | Оповещатель свето-звуковой повыш.яркости, 109дБ, 32 тона, строб-вспышка, корпус белый, вспышка белая, Uпит.12...29В, Iпотр.73мА, tраб.-25...+70°С, 100х122мм, высокая база IP65, «First Fix» | EUR/шт | 97.8
14.8.5 | Аксессуары для оповещателей
| CSR (упаковка 5 шт.) | База низкопрофильная красная | EUR/уп | 11.4
| CSW (упаковка 5 шт.) | База низкопрофильная белая | EUR/уп | 13.5
| CWR (упаковка 5 шт.) | База высокая красная | EUR/уп | 17.7
| CWW (упаковка 5 шт.) | База высокая белая | EUR/уп | 19.9
| PS 189 | уплотнение дна высокой базы - (упаковка 5 шт.) | EUR/уп | 5
| PS 188 | уплотнительное кольцо для высокой базы - (упаковка 5 шт.) | EUR/уп | 5
| SC076 | скоба заземления (упаковка 5 шт.) | EUR/уп | 15
| SC077 | терминальный блок с закорачивающей гребенкой ”First Fix” (упаковка 5 шт) | EUR/уп | 27.2
| SC078 | закорачивающая гребенка для предварительной прозвонки шлейфа (упаковка 5 шт) | EUR/уп | 16.3
14.8.6 | Оповещатели пожарные (серия DBS)
| DBS12/24B4W | Звуковой, Uпит.9...33В, Iпотр.24мА, 3 типа сигналов, tраб.-30...+70°С, 117х35мм, белый | EUR/шт | 19.5
| DBSLIDW | Заглушка для DBS оповещателя (цвет белый) | EUR/шт | 1.02
| DBSLIDR | Заглушка для DBS оповещателя (цвет красный) | EUR/шт | 1.02
14.8.7 | Указатели эвакуационного выхода
| PF24V | Звуковой указатель эвакуационного выхода ExitPoint | EUR/шт | 271
| DSBBS-W | Декоративный бокс для ExitPoint | EUR/шт | 35
14.9 | Аксессуары
| EOLR-1 | Модуль релейный оконечный 12/24V для 4-х проводного шлейфа | руб./шт | 2403
| RA100Z | Индикатор выносной врезной 7 мА, подходит ко всем извещателям | руб./шт | 2301
| XR-1000 | Съемник для извещателей серии ECO1000 | руб./шт | 2203
| XR-L | Съемник для извещателей серии Leonardo | руб./шт | 2685
| XP-3 | Штанга, длина 3 м, для съемников XR-L, XR-1000 и ИКР | руб./шт | 5865
15 | Продукция компании "РИТМ"
15.1 | Оборудование для организации пульта
| Центр. мониторинговая станция "Контакт GSM" | Мониторинговая станция с программным обеспечением, подключение до 1000 объектов с возможностью расширения до 10000. Прием по протоколу Ademco ContactID через голосовой/цифровой канал сети GSM. Работа с объектовыми охранными панелями различных иностранных и отечественных производителей. | руб./шт | 9740
| Центр. мониторинговая станция "Контакт LINE" | Мониторинговая станция с программным обеспечением, подключение до 1000 объектов с возможностью расширения до 10000. Прием по протоколу Ademco ContactID через проводную телефонную сеть. Работа с объектовыми охранными панелями различных иностранных и отечественных производителей. | руб./шт | 7890
| Стационарный GSM модем 900/1800 MHz RS232/USB (белый корпус) | Стационарный GSM модем предназначен для установки на пульте централизованного наблюдения. Используется для передачи SMS сообщений оперативной группе и/или собственнику о тревоге на объекте без участия дежурного оператора, для контроля состояния сотовой связи на охраняемых объектах. Также используется для удалённой настройки объектовых приборов через цифровой канал GSM. | руб./шт | 4930
15.2 | Оборудование для мониторинга мобильных объектов
| Voyager 2N ГЛОНАСС | Универсальный блок мониторинга мобильных объектов с поддержкой протокола EGTS, с возможностью подключения внешних устройств для контроля уровня и расхода топлива, снятия показаний бортового компьютера и тахографа автомобиля, подключения датчиков охранной сигнализации, контроля работы механизмов и датчиков подсчета пассажиропотока. Предназначен для установки на транспортное средство или другой мобильный объект с бортовым питанием 12-24В. Полностью разработан под требования приказа Министерства транспорта РФ №285 от от 31 июля 2012 г. | руб./шт | 9660
| Voyager 2N ГЛОНАСС Light | Спутниковая система слежения GPS/Глонасс, 1 SIM карта, встроенные антенны, каналы связи CSD/GPRS, энергонезависимая память на 29000 записей, 1 дискретный вход, USB, напряжение питания 10...36 В, ток потребления 0.02...0.15 А, степень защиты оболочкой IP52, диапазон рабочих температур -40...+85°C, габаритные размеры 20х80х110 мм | руб./шт | 4730
| Voyager 2N ГЛОНАСС Light RS-485 | Спутниковая система слежения GPS/Глонасс, 1 SIM карта, встроенные антенны, каналы связи CSD/GPRS, энергонезависимая память на 29000 записей, 1 дискретный вход, RS-485, USB, напряжение питания 10...36 В, ток потребления 0.02...0.15 А, встроенный аккумулятор BL-5C, степень защиты оболочкой IP52, диапазон рабочих температур -40...+85°C, габаритные размеры 20х80х110 мм | руб./шт | 5160
| Voyager 3Р (Voyager 3 (версия 2)) | Персональный GPS трекер, GPS, 1SIM, USB, тревожная кнопка, микроф., АКБ 1020 мАч, tраб.-40...+50°С, 16x48x75мм. Комплект: трекер, аккумулятор, кабель miniUSB, блок питания USB, | руб./шт | 6190
| Voyager 3Р ГЛОНАСС (Voyager 3 ГЛОНАСС (версия 2)) | Персональный GPS трекер, GPS/Глонасс, 1SIM, USB, тревожная кнопка, микроф., АКБ 1020 мАч, t-раб.-40...+50°C, 16х48х75мм. Комплект: трекер, аккумулятор, кабель miniUSB, блок питания USB | руб./шт | 6190
| Voyager 4N | Компактный прибор с питанием от аккумулятора и входом для подключения внешнего питания для мониторинга транспортных средств и других мобильных объектов с бортовым питанием 12-24В. | руб./шт | 5890
NEW | Voyager 4N ГЛОНАСС mic | GPS-трекер, GPS/Глонасс, 1 SIM карта, встроенный датчик движения, встроенный микрофон, microUSB, напряжение питания 10...36 В, встроенный элемент питания BL-5C (3,7 В 1020 мАч), диапазон рабочих температур -40...+50°C, габаритные размеры 16x48x75 мм | руб./шт | 5890
| Voyager 5N ГЛОНАСС | GPS-трекер для отслеживания перемещения грузов, GPS/Глонасс, 2 SIM карты, microUSB, элемент питания ER3461М (2 шт.), степень защиты оболочкой IP67, диапазон рабочих температур -40...+55°C, габаритные размеры 57х84х168 мм. Крепление к поверхности болтами. | руб./шт | 13180
| Voyager 5N ГЛОНАСС М | GPS-трекер для отслеживания перемещения грузов, GPS/Глонасс, 2 SIM карты, microUSB, элемент питания ER3461М (2 шт.), степень защиты оболочкой IP67, диапазон рабочих температур -40...+55°C, габаритные размеры 57х84х168 мм. Крепление к поверхности магнитами. | руб./шт | 15340
| Voyager 6N | GPS-трекер, GPS/Глонасс, 1 SIM карта, встроенный датчик движения, microUSB, элемент питания CR123A (4 шт.), степень защиты IP67, диапазон рабочих температур -40...+50°C, габаритные размеры 25х50х81 мм | руб./шт | 6290
| Voyager 15 | GPS-трекер Wi-Fi/3G/4G ГЛОНАСС, 2 SIM карты, подключение до 4 видеокамер, 2 порта USB, поддержка USB-Flash/HDD (SSD) 2,5" (SATA)/microSD, внешние антенны GSM и GPS/ГЛОНАСС, напряжение питания 11...15 В/22...30 В, встроенный резервный источник питания В600ВЕ 2000 мАч, диапазон рабочих температур -20...+70°C, габаритные размеры 47х156х150 мм | руб./шт | 22830
15.3 | Беспроводная система "Контакт" 433 МГц
| Контакт GSM-10 | Радиоканальный объектовый прибор. 6 разделов. 2 проводных охранных шлейфа. Возможность подключения до 32 радиоканальных датчиков и до 16 брелоков. Пораздельная постановка снятие с охраны как кодом с клавиатуры, так и с помощью брелоков. Встроенный GSM модем, 1 SIM карта, память на 65535 событий, 2 открытых коллектора. Передача информации GPRS, CSD, SMS. | руб./шт | 5490
| Контакт GSM-10 с внешней антенной | Радиоканальный объектовый прибор. 6 разделов. 2 проводных охранных шлейфа. Возможность подключения до 32 радиоканальных датчиков и до 16 брелоков. Пораздельная постановка снятие с охраны как кодом с клавиатуры, так и с помощью брелоков. Встроенный GSM модем, 1 SIM карта, память на 65535 событий, 2 открытых коллектора. Передача информации GPRS, CSD, SMS. Внешняя антенна | руб./шт | 5830
| Контакт GSM-10А | Объектовый прибор в сборе в корпусе. Встроенный блок питания. АКБ 12 В/1,2 Ач в комплекте. 6 разделов. 2 проводных охранных шлейфа. Возможность подключения до 32 радиоканальных датчиков и до 16 брелоков. Пораздельная постановка снятие с охраны как кодом с радиоканальной клавиатуры, так и с помощью брелоков. Встроенный GSM модем, 1 SIM карта, память на 65535 событий, 2 открытых коллектора. Передача информации GPRS, CSD, SMS. Встроенная GSM антенна. | руб./шт | 6890
| Контакт GSM-10А с внешней антенной | Объектовый прибор в сборе в корпусе. Встроенный блок питания. АКБ 12 В/1,2 Ач в комплекте. 6 разделов. 2 проводных охранных шлейфа. Возможность подключения до 32 радиоканальных датчиков и до 16 брелоков. Пораздельная постановка снятие с охраны как кодом с радиоканальной клавиатуры, так и с помощью брелоков. Встроенный GSM модем, 1 SIM карта, память на 65535 событий, 2 открытых коллектора. Передача информации GPRS, CSD, SMS. Внешняя GSM антенна. | руб./шт | 7000
| Контакт GSM-14 | Радиоканальный объектовый прибор. 8 разделов. Возможность подключения до 32 радиоканальных датчиков и до 32 брелоков. Пораздельная постановка снятие с охраны как кодом с клавиатуры, так и с помощью брелоков. Встроенный GSM модем, 2 SIM карты, память на 8192 события. Передача информации GPRS, CSD, SMS. Встроенная GSM антенна. Адаптер питания и аккумулятор в комплекте. | руб./шт | 7160
| Контакт GSM-16 | Охранно-пожарная панель с GSM коммуникатором, до 16 проводных ШС, до 32 радиоканальных извещателей, до 16 разделов, 2 SIM, до 5 клавиатур, 3 вых. "ОК", Ethernet, U-пит.12В, I-потр.до 1,5А, t-раб.-30...+50°C, 160х100мм. | руб./шт | 9180
| RGD | Извещатель акустический разбития стекла радиоканальный, f-раб.433МГц до 800 м, дальность обнаружения 6м, питание 3,6В батарея АА (ER 14505), t-раб.-30...+50°С, 48х104х34мм | руб./шт | 2440
| RMD1 с защитой от животных | ИК-пассивный радиоканальный, зона обнаружения 12м х 90°, дальность связи - до 800м. Наличие дополнительного проводного шлейфа. Защита от животных весом до 10кг. | руб./шт | 1970
| RDD1 | Извещатель охранный радиоканальный магнито-контактный универсальный. Расстояние срабатывания - не менее 5 мм., расстояние размыкания - не более 15 мм., дальность работы в зоне прямой видимости - до 1200 метров. Наличие дополнительного проводного шлейфа. | руб./шт | 1460
| RDD2 | Извещатель охранный радиоканальный магнито-контактный, рабочий зазор не более 10 мм, диапазон рабочих частот 433,075...434,775 МГц, дальность работы в зоне прямой видимости - до 600 метров, элемент питания 3.6 В ( ER 14505), тампер корпуса и отрыва, диапазон рабочих температур -30...+50°С, габаритные размеры 29х101х38 мм | руб./шт | 1420
| RDD3 | Извещатель охранный радиоканальный магнито-контактный универсальный. Расстояние срабатывания - не менее 5 мм., расстояние размыкания - не более 15 мм., дальность работы в зоне прямой видимости - до 800 метров. | руб./шт | 1060
| RSD1 (ИП-212-05) | Извещатель радиоканальный пожарный дымовой оптико-электронный. Встроенный тампер на вскрытие. Дальность работы в зоне прямой видимости — до 800 метров. Наличие звукового и светового оповещения о задымлении позволяет использовать датчик в автономном режиме. | руб./шт | 1780
| ИПР-Р (RIPR1) | Извещатель пожарный ручной радиоканальный "RIPR". Предназначен для работы в составе радиоканальной охранно-пожарной системы «Контакт». Используется для ручной подачи сигнала пожарной тревоги в случае, если кто-то из людей визуально обнаруживает задымление или возгорание. | руб./шт | 1960
| RCR | Блок исполнительный радиоканальный (РИТМ), дальность связи до 1200м, 1 переключ.рел.вых. (220В/10А), расш.до 5 (с доп.платой), 1 ШС, U-пит.12В, I-потр.70мА, t-раб.-30...+50°С, 29х101х34мм | руб./шт | 1080
| RDK1 (на 4 выхода) | Радиоканальный приемник позволяет подключить радиоканальные датчики к любому оборудованию любого производителя. 4 сухих контакта, подключение до 32 радиоканальных датчиков. | руб./шт | 2540
| RBR1 (белый) | Радиобрелок управления. Предназначен для дистанционного управления приемоконтрольными устройствами. Дальность работы в зоне прямой видимости - до 300 метров. | руб./шт | 950
| RBR1 (черный) | Предназначен для дистанционного управления приёмно-контрольными устройствами. Радиобрелок имеет трёхкнопочную клавиатуру. При программировании брелок закрепляется за контрольной панелью. | руб./шт | 950
| RKB1 | Предназначена для работы с панелями "Контакт GSM-10", "Контакт GSM-10 A". Постановка/снятие с охраны, в т.ч. Пораздельная. Полная индикация состояния разделов. Программирование панелей. Питание внешнее 12В или от встроенного элемента питания 3,6В.Дальность работы в зоне прямой видимости — до 800 метров. | руб./шт | 2640
15.4 | Пультовая охрана с установлением соединения
| Контакт GSM-1 (версия 2) | Компактная тревожная кнопка, предназначенная для личного ношения, когда координаты нахождения человека уже известны. Также прибор используется для обеспечения тревожной кнопкой малобюджетного объекта. Передача сообщения на пульт в протоколе Ademco Contact ID по цифровому каналу GSM, по каналу GPRS, SMS сообщением.Тревожное SMS сообщение на сотовый телефон. Чёрный корпус, аккумулятор 1800 мАч. Зарядное устройство в комплекте. Ресурс работы от 72 часов. | руб./шт | 4760
| Контакт GSM-5-RT3 для Болида | Прибор предназначен для приема данных от приборов Сигнал-20 и С2000 (Болид) по интерфейсам 232 и USART и последующей передачи на пульт централизованного наблюдения в протоколе Ademco Contact ID по голосовому и цифровому каналу GSM, по каналу GPRS, сетям Ethernet и городским телефонным сетям. Встроенный GSM модем, 2 SIM карты, память на 24563 события. | руб./шт | 5840
| Контакт GSM-5-RT3 для Альтоники | Прибор предназначен для приема данных от прибора RS-201PN (Альтоника) по интерфейсам 232 и USART и последующей передачи на пульт централизованного наблюдения в протоколе Ademco Contact ID по голосовому и цифровому каналу GSM, по каналу GPRS, сетям Ethernet и городским телефонным сетям. Встроенный GSM модем, 2 SIM карты, память на 24563 события. | руб./шт | 5840
| Контакт GSM-5-RT1 | Прибор предназначен для приема данных от контрольных панелей любых производителей и последующей передачи на пульт централизованного наблюдения в протоколе Ademco Contact ID по голосовому, цифровому каналу GSM или через Интернет по каналу GPRS или сетям Ethernet. Встроенный GSM модем, 2 SIM карты, память на 65535 событий, эмулятор телефонной линии. | руб./шт | 5250
| Контакт GSM-9 Охранно-пожарная панель | Объектовый прибор. Контроль 6 шлейфов охранно - пожарной сигнализации (до 6 разделов), передает информацию о состоянии прибора на пульт централизованного наблюдения в протоколе Ademco Contact ID по цифровому каналу GSM или через Интернет по каналу GPRS. Пораздельная постановка на охрану Встроенный GSM модем, 1 SIM карта, память на 65535 событий. 2 открытых коллектора. | руб./шт | 3620
| Контакт GSM-9N (Контакт GSM-9 (версия 2)) | Объектовый прибор в корпусе колавиатуры; 6 ШС (3 пожарных ШС); 2 выхода типа "ОК"; каналы передачи данных: GSM (CSD, GPRS, SMS собственнику, SMS ContactID) (2 SIM-карты); ТМ; порт подключения программатора; удаленное управление и конфигурирование; U-пит. 10...14 В; I-потр. 80 мА.; габаритные размеры 160×100×30 мм. Встроенная GSM антенна. | руб./шт | 4620
| Контакт GSM-9N с внешней антенной (Контакт GSM-9 (версия 2)) | Объектовый прибор в корпусе колавиатуры; 6 ШС (3 пожарных ШС); 2 выхода типа "ОК"; каналы передачи данных: GSM (CSD, GPRS, SMS собственнику, SMS ContactID) (2 SIM-карты); ТМ; порт подключения программатора; удаленное управление и конфигурирование; U-пит. 10...14 В; I-потр. 80 мА.; габаритные размеры 160×100×30 мм. Внешняя GSM антенна. | руб./шт | 5000
| Контакт GSM-5 (с голосом) | Объектовый прибор. Контроль 8…16 шлейфов охранно пожарной сигнализации (до 16 разделов), передает информацию о состоянии прибора на пульт централизованного наблюдения в протоколе Ademco Contact ID по голосовому, цифровому каналу GSM или через Интернет по каналу GPRS или сетям Ethernet. Пораздельная постановка на охрану Встроенный GSM модем, 2 SIM карты, память на 65535 событий. Возможность подключения клавиатуры. Голосовое сообщение собственнику о состоянии объекта. Голосовое меню и управление. | руб./шт | 6270
| Контакт GSM-5-2 3G (без голоса) | Объектовый прибор. Контроль8…16 шлейфов охранно пожарной сигнализации (до 16 разделов), передает информацию о состоянии прибора на пульт централизованного наблюдения в протоколе Ademco Contact ID по голосовому, цифровому каналу GSM или через Интернет по каналу GPRS/3G или сетям Ethernet. Пораздельная постановка на охрану Встроенный GSM модем, 2 SIM карты, память на 65535 событий. Возможность подключения клавиатуры. | руб./шт | 9690
| Контакт GSM-5-2 (без голоса) | Объектовый прибор. Контроль 8…16 шлейфов охранно пожарной сигнализации (до 16 разделов), передает информацию о состоянии прибора на пульт централизованного наблюдения в протоколе Ademco Contact ID по голосовому, цифровому каналу GSM или через Интернет по каналу GPRS или сетям Ethernet. Пораздельная постановка на охрану Встроенный GSM модем, 2 SIM карты, память на 65535 событий. Возможность подключения клавиатуры. | руб./шт | 4920
| КВ 1-2 Клавиатура | Клавиатура для охранной панели "Контакт GSM-5", "Контакт GSM-5-2". Пораздельная постановка/снятие с охраны, полная индикация состояния, программирование панели. Адресная архитектура. | руб./шт | 1460
| LCD KB2 | Клавиатура с сенсорным жидкокристаллическим дисплеем для управления контрольными панелями "Контакт GSM-5, 7, 16" | руб./шт | 4520
15.5 | Пультовая охрана через Ethernet
| Контакт LAN | Панель для передачи информации по локальным сетям или через Интернет. Возможность работы как в качестве самостоятельной панели (2 шлейфа), так и в качестве коммуникатора для панелей "Контакт GSM 5", "Контакт GSM 5-2", "Контакт GSM 5-RT1", "Контакт GSM 5-RT2", "Контакт GSM 5-RT3". | руб./шт | 1770
| Контакт LAN-11 | Панель совмещенная с клавиатурой для передачи информации по локальным сетям или через Интернет. Интерфейс Ethernet, 6 охранных шлейфов, до 6 разделов, 2 открытых коллектора. Питание внешнее 12В. Встроенный WEB интерфейс, память на 65535 событий. | руб./шт | 4000
15.6 | Охрана многоквартирных домов с выводом на пульт
| Контакт-6 | ППКОП, 9ШС (6 охранных, 3 пожарных), 2 вых. "ОК" 12В/300мА, RS-485, Uпит.12В, Iпотр.70мА, tраб.-30...+35°С, 160х100х30мм | руб./шт | 3340
| Контакт GSM-5-RT2 | Предназначен для вывода на пульт охраны до 65 535 охранно-пожарных панелей "Контакт 6", подключенных по шине данных RS-485 через городскую телефонную сеть, GSM/GPRS, Ethernet. | руб./шт | 5370
15.7 | Сопутствующее оборудование
| Корпус "Контакт" (под АКБ 1,2 Ач) | Специализированный пластиковый корпус для объектового оборудования компании "Ритм" под АКБ 1,2А/ч (белый, чёрный). Размер: 295х160х77 мм | руб./шт | 570
| Корпус "Контакт" под АКБ 7 Ач | Специализированный пластиковый корпус для объектового оборудования компании "Ритм" под АКБ 7Ач, 295х250х77мм | руб./шт | 870
| Компактный корпус "Контакт" для платежных терминалов и банкоматов | Специализированный пластиковый корпус для объектового оборудования компании "Ритм". Специальное исполнение малогабаритного корпуса позволяет разместить охранное оборудование в небольших объемах кассового или инженерного отсека банкомата. Габаритные размеры 120 х 170 х 40 мм. | руб./шт | 320
| Кабель USB 1 | Кабель для программирования с компьютера через USB порт для следующих объектовых приборов: Voyager 2-5, Voyager-4, Контакт GSM-5RT2, Контакт GSM-5RT3, Контакт GSM-9, Контакт GSM-1, Контакт GSM-10, Контакт GSM-10А, Контакт LAN-11, Контакт GSM-14. | руб./шт | 430
| Кабель USB 2 | Кабель для программирования с компьютера через USB порт для любых объектовых приборов (кроме панели Контакт 6)./ | руб./шт | 1150
| DST | Извещатель удара/наклона, порог срабатывания 0...45°, порог срабатывания к удару 2g, USB порт, выход НЗ, U-пит.8...30В (или 5В от USB), I-потр.20мА, t-раб.-30...+50°С, 70х30х22мм | руб./шт | 1840
| БРП 12V 5А без корпуса | Импульсный блок резервного питания (без корпуса) с возможностью подключения 1,2Ач или 7Ач аккумулятора. Встроенная защита от глубокого разряда аккумулятора, защита нагрузки от превышения выходного напряжения, контроль пропадания сети 220 В, защита аккумулятора от переполюсовки батареи и от превышения выходного напряжения, пиковый ток нагрузки 7А. | руб./шт | 2690
| БРП 12V 7А без корпуса | Импульсный блок резервного питания (без корпуса) с возможностью подключения резервного аккумулятора. Встроенная защита от глубокого разряда аккумулятора, защита нагрузки от превышения выходного напряжения, контроль пропадания сети 220 В, защита аккумулятора от переполюсовки батареи и от превышения выходного напряжения, пиковый ток нагрузки 8,5А | руб./шт | 2990
| БРП 12V 5А в корпусе "Контакт" (под АКБ 1,2Ач) | Импульсный блок резервного питания в корпусе "Контакт" под АКБ 1,2Ач. Встроенная защита от глубокого разряда аккумулятора, защита нагрузки от превышения выходного напряжения, контроль пропадания сети 220 В, защита аккумулятора от переполюсовки батареи и от превышения выходного напряжения, пиковый ток нагрузки 7А. | руб./шт | 3190
| БРП 12V 5А в корпусе "Контакт" под АКБ 7Ah | Импульсный блок резервного питания в корпусе "Контакт" под АКБ 7Ач. Встроенная защита от глубокого разряда аккумулятора, защита нагрузки от превышения выходного напряжения, контроль пропадания сети 220 В, защита аккумулятора от переполюсовки батареи и от превышения выходного напряжения, пиковый ток нагрузки 7А. | руб./шт | 3450
| Компактный блок резервного питания 12В 5А под АКБ 1.2Ач (BPM1205N) | Импульсный блок резервного питания 12B 5А в компактном корпусе с возможностью подключения аккумулятора емкостью 1,2Ач. Имеется встроенная защита от короткого замыкания или повышения выходного тока выше максимального значения, глубокого разряда аккумулятора, защита нагрузки от превышения выходного напряжения и защита аккумулятора от переполюсовки. На лицевой панели блока питания расположены индикаторы наличия сетевого питания, аккумулятора, выходного напряжения 12В и неисправности | руб./шт | 3560
| Блок резервного питания 12В 1,5А | Блок резервного питания (без корпуса) с возможностью подключения 1,2Ач или 7Ач аккумулятора. Встроенная защита от глубокого разряда аккумулятора, защита нагрузки от превышения выходного напряжения, контроль пропадания сети 220 В, защита аккумулятора от переполюсовки батареи и от превышения выходного напряжения. | руб./шт | 1870
| Проводной модем для телефонной линии 5RT1 | Коммуникатор для проводной телефонной линии, служит для передачи сообщений на мониторинговую станцию "Контакт LINE" от панелей "Контакт GSM-5RT1", "Контакт GSM-5", "Контакт GSM-5-2", "Контакт GSM-5RT2", "Контакт GSM-5RT3". | руб./шт | 790
| Релейная плата | Модуль силовых реле, 5 реле, 220 В, 6А, с перекидными контактами, используется для управления различным оборудованием на объекте. | руб./шт | 870
| Релейная плата интеллектуальная | Модуль силовых реле, 5 реле, 220 В, 6А, с перекидными контактами, используется для управления различным оборудованием на объекте. Возможность подключения до 99 штук к панелям Контакт GSM 5 и Контакт GSM 5-2. Требуется отдельная настройка. | руб./шт | 1320
| PRT1 | Одноканальный электронный предохранитель/ограничитель тока, Uвх.12В, Imax. 3А, Iсраб.0,6А, tраб.-40...+50°С, 40х20мм | руб./шт | 340
| Антенна 905 GSM (FME) | GSM антенна для промышленного GSM модема, пульта центрального наблюдения, стационарного GSM модема или сотового телефона, FME разъем, длина кабеля 2 м, коэфф.усиления 5 dB, магнитная база D55мм, высота антенны 115мм, ветровая нагрузка 180...200км/ч | руб./шт | 418
| GSM-модем "Ритм" (USB) | GSM-модем «Ритм» (USB) предназначен для удаленной настройки охранно-пожарных панелей и объектовых приборов производства компании «Ритм» по цифровому каналу GSM CSD. | руб./шт | 1950
| Проводной модем К16 | Модем проводной с контр.линии, Ademco ContactID, U-пит.12В, I-потр.до 180мА, t-раб.-30...+35°C, 55х80мм | руб./шт | 790
15.8 | Индивидуальная охрана недвижимости для частных лиц
| Контакт GSM-2 | Радиоканальная охранная панель с GSM коммуникатором, 1SIM, fраб.433МГц, Pизл.10мВт, до 8 брелков (RBR1), до 8 ключей ТМ, зона обнаруж.18м х 90°, 1ШС, 1 вых."ОК" (12В/0,5А), microUSB, Uпит.8...16В (от внеш.источ.питания) или элем.питания 3В (CR123A), Iпотр.100мкА, tраб.-30...+50°С, 77х59х53,5 мм | руб./шт | 5020
16 | Продукция компании НПП "Стелс"
16.1 | Станция мониторинга "Мираж"
| STEMAX GET-01 | Модемный пул для приема извещений от контроллеров по сетям GSM 900/1800 (методы передачи данных CSD, SMS, VOICE) и PSTN, емкость системы 200...300 объектов, внутренний буфер на 65000 событий, напряжение питания 85...264 В, резервный источник питания 12 В/2,3 Ач, габаритные размеры 483х137х44, металлический корпус для установки в 19" шкаф | руб./шт | 18800
16.2 | Мираж-Профессионал (MIRAGE Professional)
| Мираж-GSM-M8-03 | Контроллер с поддержкой 2-х сетей стандарта GSM/GPRS-900/1800, слот расширения, IP-протоколы. 8ШС (по 2мА), расшир. до 188 ШС (16 раздел.) по RS-485, 3 вых. ОК. U-пит.85...265В, отсек под АКБ 7 Ач, t-раб.-40...+55, 260х180х85мм | руб./шт | 9450
| Мираж-ЕТ-01 | Ethernet (10BASE-T) и PSTN модуль для контроллеров М III поколения; TCP/IP, ICMP (Ping), шифрование SSL128; импульсный/тоновый набор; управление скоростью передачи информации, отключение телефонного аппарата. | руб./шт | 1900
| Мираж-Стрелец-01 | Модуль интеграции ИСМ "Мираж" и ВОРС "Стрелец". Совместим с контроллерами класса М III поколения. U-пит.12В, I-потр.50мА. | руб./шт | 1200
| Мираж-Риф Стринг-01 | Модуль для интеграции ИСМ "Мираж" с радиосистемой "Риф Стринг". Совместим с контроллерами класса М поколений III и III+. Гарантия 3 года. | руб./шт | 1200
| Мираж-GE-RX4-02 | Контроллер поколения III+ с интегрированной многоканальной СПИ: 2 сети стандарта GSM/GPRS-900/1800, Ethernet. 4 охранных ШС, интегрированный радиомодуль для работы с беспроводными извещателями серии «Ладога-РК», раздельная постановка ШС (4 собственных раздела), 3 выхода ОК. Корпус из ABS-пластика с креплением на DIN-рейку, клеммная панель, АКБ LiPo 1800 мА*Ч, встроенная GSM-антенна и возможность подключения внешней, диапазон температур при питании от штатного источника0…+55°C, при питании от внешнего источника -40…+55°C. Комплектность: контроллер, 3 ключа Touch Memory, сетевой адаптер 220/12В, АКБ LiPo 1800 мА*Ч. Диск с ПО и руководство по эксплуатации по запросу | руб./шт | 7465
| Мираж-GE-iX-01 | Контроллер поколения III+ с интегрированной многоканальной СПИ: 2 сети стандарта GSM/GPRS-900/1800, Ethernet. 2 цифровых входа, интеграция с ПКО сторонних производителей по интерфейсам PSTN, RS-232, RS-485, LIN. Корпус из ABS-пластика с креплением на DIN-рейку, клеммная панель, АКБ LiPo 1800 мА*Ч встроенная GSM-антенна и возможность подключения внешней, диапазон температур0…+55°C при питании от внешнего источника -40…+55°C. Комплектность: контроллер, сетевой адаптер 5В/1А, АКБ АКБ LiPo 1800 мА*Ч. Диск с ПО и руководство по эксплуатации по запросу | руб./шт | 9600
| Мираж-GSM-T4-03 | Контроллер поколения III+ с поддержкой 2-х сетей стандарта GSM/GPRS-900/1800, IP-протоколы. 4 цифровых входа. Компактный пластиковый корпус, внешнее питание 12В, диапазон температур -40…+55°С. Встроенная антенна с возможностью подключения внешней. Комплектность: контроллер, паспорт. Диск с ПО и руководство по эксплуатации по запросу. Гарантия 3 года. | руб./шт | 5300
| Мираж-GSM-iT-01 | Контроллер поколения III+ с поддержкой 2-х сетей стандарта GSM/GPRS-900/1800, IP-протоколы. Интерфейсы RS232/RS-485/LIN для интеграции с системами ВОРС «Стрелец», «Орион» и «Астра РИ-М» Компактный пластиковый корпус, внешнее питание 12В, диапазон температур от -40 до +55 °С. Встроенная антенна с возможностью подключения внешней. Комплектность: контроллер, паспор | руб./шт | 6300
| Мираж-GSM-КТС-02 | Мобильная тревожная кнопка с поддержкой 2-х сетей стандарта GSM/GPRS-900/1800, IP-протоколы. Квитирование отправки и доставки сообщений до ПЦН с использованием вибромотора. Несколько режимов энергосбережения, среднее время работы без подзарядки - 20 дней. Индикация режима работы, активности сети связи и зарядки АКБ, диапазон температур0…+55°C. Комплектность: контроллер, зарядное устройство. Руководство по эксплуатации по запросу | руб./шт | 6300
| Мираж-СКП08-03 | Сетевая контрольная панель, 8 охранных-пожарных ШС, 1 реле ПЦН, 3 выхода ОК («Режим», «Неисправность», «Сирена»), порт Touch Memory, внешнее питание 12В. Интеграция с контроллерами класса М и х по интерфейсу RS-485. Комплектность: сетевая контрольная панель, паспорт | руб./шт | 1800
| Мираж-СКП12-01 | Сетевая контрольная панель, 12ШС (U-шс. 28В, I-шс 2мА), 2ПЦН, 3 вых. «ОК», порт ТМ (до 16), RS-485 (интеграция с контроллерами М III); U-пит.12В, I-потр.150мА; t-раб.-20...+40°С, 210x118x44мм | руб./шт | 2500
| Мираж-TR-Ladoga | Трансивер радиоканальной системы Ладога-РК для приборов «Мираж-GSM-М8-03», «Мираж-GE-X8-01» и «Мираж-GSM-А8-03», до 32 извещателей, интерфейс подключения RS-485, габаритные размеры 130х120х30мм | руб./шт | 2400
| Мираж-TR-Astra | Трансивер предназначен для подключения объектовой радиосистемы Астра-РИ-М к контроллерам STEMAX MX810, Мираж-GSM-М8-03, Мираж-GE-X8-01. Обеспечивает подключение до 48 радиоизвещателей или ретрансляторов. Подключается к контроллеру по интерфейсу RS-485. Конструктивное исполнение: ABS-пластик, крепление на саморезы, тампер. | руб./шт | 2650
| Мираж-СМКУ-02 | Сетевой модуль контроля и управления. Интеграция с контроллерами класса М по интерфейсу RS-485. 4 аналоговых входа, 4 канала управления 220В/5А. Корпус пластик, питание 12В. | руб./шт | 1670
16.3 | Мираж-Приват (MIRAGE Private)
| Мираж-GSM-А8-03 | Контроллер с поддержкой 2-х сетей стандарта GSM/GPRS-900/1800, оповещение голосовое и SMS на 8 номеров. 8 охранно-пожарных ШС. Подключение радиодатчиков через трансивер Мираж-TR433. 4 выхода ОК, термодатчик встроенный + 4 внешних, подключение внешнего микрофона. Настройка с компьютера (USB), через голосовое меню или SMS. Корпус ABS-пластик, эл.питание 100-265В, ИБП 12В/0,7А, отсек под АКБ 7 А*ч, диапазон температур от - 40°С до + 55°С. Комплектность: контроллер, внутренняя GSM-антенна MIRAGE-AMG, подключаемая через SMA -разъем, 2 ключа Touch Memory, диск с ПО, кабель USB-B, руководство по эксплуатации | руб./шт | 8250
| Мираж-GSM-AX4-01 | GSM контроллер, 2 SIM, 4ШС, 1 раздел, режим централизованной охраны и/или режим индивидуальной охраны, сенсор.клав., 2 выхода ОК, встроенная антенна. Настройка с компьютера (USB), удаленно через ПЦН, через голосовое меню и SMS. Корпус из ABS-пластика с креплением на DIN-рейку, Uпит.5В, Iпотр.1А, АКБ 5В(LiPo 1850 мА*Ч), tраб.0…+55°С. Комплектность: контроллер, сетевой адаптер, АКБ, кабель USB A/USB mini, диск с ПО, руководство по эксплуатации. Гарантия 3 года. | руб./шт | 7500
| Мираж-GSM-AXR-01 | Контроллер с поддержкой 2-х сетей стандарта GSM/GPRS-900/1800, режим централизованной охраны с передачей событий на ПЦН и/или режим индивидуальной охраны с передачей сообщений на телефон собственника. Сенсорная клавиатура на корпусе, интегрированный радиомодуль для работы с беспроводными извещателями серии «Ладога-РК», встроенная антенна. Настройка с компьютера (USB), удаленно с ПЦН, через голосовое меню и SMS. Корпус из ABS-пластика с креплением на DIN-рейку, эл. питание 5В, АКБ LiPo 1100 мА*Ч, диапазон температур 0…+55°С. Комплектность: контроллер, сетевой адаптер, кабель USB A/USB mini, диск с ПО, руководство по эксплуатации. Гарантия 3 года. | руб./шт | 7500
| Private-GSM-Radio | Комплект беспроводной охранно-пожарной сигнализации. Режим автономной охраны с передачей событий на телефон собственника и/или режим централизованной охраны с передачей событий на ПЦН «Мираж». Поддержка 32 радиодатчиков «Ладога РК» Комплектность: контроллер Мираж-GSM-AXR-01 (сенсорная клавиатура, встроенная антенна, встроенный звуковой оповещатель), АКБ LiPo емкостью 1100 мА*ч, антенна 433 мГц, сетевой адаптер 220 VAC - 5 VDC, кабель USB A – USB mini, извещатель магнито-контактный «Ладога МК-РК», извещатель охранный оптико-электронный «Фотон-19РК». SIM – карта. Диск с ПО и руководство по эксплуатации. Диапазон температур от 0 до +55 °С. | руб./шт | 11500
| Мираж-БР-3 | Выносной блок реле, 3 реле, U-коммут.220В, I-коммут.5А, U-пит.12В, I-потр.180мА, t-раб.-40...+40°С, 140х90х25мм | руб./шт | 600
| МИРАЖ-КД-03 (grey) | Сенсорная кодовая панель с подсветкой для управления контроллерами, отображение состояния 8 шлейфов или 8 разделов, протокол Touch Memory. ABS-пластик. Гарантия 3 года. | руб./шт | 1500
| МИРАЖ-КД-03 (black) | Сенсорная кодовая панель с подсветкой для управления контроллерами, отображение состояния 8 шлейфов или 8 разделов, протокол Touch Memory. ABS-пластик. Гарантия 3 года. | руб./шт | 1500
| Мираж-ТД-01 | Датчик температуры DS18B20 par, длина монтажного провода — 1метр, t-раб.-40...+85°С. | руб./шт | 350
| Мираж-УКП-01 | Устройство контроля питания, позволяет подключать информационные выходы "Авария", "Разряд", "Напряжение 220В" внешних РИП к ШС контроллеров "Мираж" для передачи информации на станцию мониторинга | руб./шт | 350
| RS-232-Мираж | Адаптер для настройки контроллеров Мираж II поколения. | руб./шт | 200
| Mirage-AMG | Малогабаритная гибридная GSM-антенна для Мираж-GSM-M4-03, Мираж-GSM-M8-03, Мираж-GSM-А4-02, Мираж-GSM-А8-01. Диапазон частот 872-960/1710-1885 МГц. Диапазон температур от -40°C до +55°C. Тип разъема SMA | руб./шт | 200
| STEMAX PM2014 (M8, A8) | Блок питания для контроллеров Мираж-GSM-M8-03, Мираж-GSM-А8-03. Выходное напряжение 14,25В, выходной ток 1,4А, выходная мощность 20Вт. | руб./шт | 412
| Антенна 905 GSM (SMA) | GSM антенна для промышленного GSM модема, пульта центрального наблюдения, стационарного GSM модема или сотового телефона, SMA разъем, длина кабеля 2 м, коэфф.усиления 5 dB, магнитная база D55мм, высота антенны 115мм, ветровая нагрузка 180...200км/ч | руб./шт | 430
| DS1961S (синий) | Ключ электронный Touch Memory с защитой от клонирования. Используется алгоритм цифровой подписи данных SHA-1 | руб./шт | 290
NEW | DS1961S (фиолетовый) | Ключ электронный Touch Memory с защитой от клонирования. Используется алгоритм цифровой подписи данных SHA-1 | руб./шт | 290
16.4 | Объектовое оборудование "STEMAX"
| ПО STEMAX | Программное обеспечение нового поколения STEMAX. Универсальная автоматизированная система управления бизнес-процессами охранных предприятий. Состав программных модулей: Сервер, Администратор, Монитор (с поддержкой геолокации и видеонаблюдения), Информатор, Call-центр, Web-сервер, Конфигуратор-Про. ОС Win2000/2003/XP/Win7/Win8/Win10, СУБД PostgreSQL, сетевая версия, защита лицензией, без ограничения по количеству подключаемых объектов. | руб./шт | 25000
| STEMAX MX810 | Контроллер IV поколения с поддержкой 2-х сетей сотовой связи поколения 2.5G стандарта GSM/GPRS-900/1800, слот расширения для модуля Мираж-ET-01, IP-протоколы. 8 охранно-пожарных ШС, 4 раздела, расширение по интерфейсу RS-485 до 188 ШС и 16 разделов, 4 выхода управления с контролем линий связи, 2 выхода реле ПЦН. Конструктивное исполнение: ABS-пластик, эл.питание 100-264В, отсек под АКБ 7 А*ч, диапазон температур от - 40°С до + 55°С. Комплектность: контроллер, антенна Мираж-AMG, 3 ключа Touch Memory | руб./шт | 9950
| STEMAX SX810 | Контроллер IV поколения с поддержкой 2-х сетей сотовой связи поколения 2.5G стандарта GSM/GPRS-900/1800, внутренняя планарная антенна, SMA разъем для подключения внешней антенны, слот расширения для модулей STEMAX UN Ethernet, STEMAX UN WiFi, IP-протоколы. 8 охранных ШС, 8 разделов, 4 выхода ОК, слот расширения для модулей STEMAX UN Livi, STEMAX UN Ladoga. Конструктивное исполнение: ABS-пластик, эл.питание 100-264В, отсек под АКБ 2.3 А*ч, диапазон температур от - 40°С до + 55°С. Комплектность: контроллер, 3 ключа Touch Memory | руб./шт | 7650
| STEMAX SX820 | Контроллер IV поколения с поддержкой 2-х сетей сотовой связи поколения 3G стандарта UMTS/HSPA+ 900/2100, внутренняя планарная антенна, SMA разъем для подключения внешней антенны, слот расширения для модулей STEMAX UN Ethernet, STEMAX UN WiFi, IP-протоколы. 8 охранных ШС, 8 разделов, 4 выхода ОК, слот расширения для модулей STEMAX UN Livi, STEMAX UN Ladoga. Конструктивное исполнение: ABS-пластик, эл.питание 100-264В, отсек под АКБ 2.3 А*ч, диапазон температур от - 40°С до + 55°С. Комплектность: контроллер, 3 ключа Touch Memory | руб./шт | 9350
| STEMAX UN Ethernet | Модуль для передачи информации по Ethernet-сетям между контроллерами и станцией мониторинга STEMAX/Мираж. Совместим с контроллерами STEMAX SX810, SX820 | руб./шт | 900
| STEMAX UN Wi-Fi | Модуль для передачи информации по WiFi-сетям между контроллерами и станцией мониторинга STEMAX/Мираж. Устанавливается в слот расширения контроллеров STEMAX SX810, SX820 | руб./шт | 900
| STEMAX UN Ladoga | Модуль предназначен для подключения объектовой радиосистемы Ладога РК к контроллерам STEMAX SX810, SX820. Обеспечивает подключение до 32 радиоизвещателей и/или ретрансляторов | руб./шт | 750
| STEMAX UN Livi | Модуль предназначен для подключения объектовой радиосистемы Livi к контроллерам STEMAX SX810, SX820 | руб./шт | 750
| STEMAX RFID | Бесконтактный считыватель для управления контроллерами, отображение состояния 8 шлейфов или 8 разделов, протокол Touch Memory, работа с картами стандарта ISO15693. ABS-пластик. | руб./шт | 1500
| STEMAX RFID Ladoga | Беспроводной считыватель для работы с приемными устройствами STEMAX UN Ladoga и Мираж-TR-Ladoga, дальность связи до 700 м, диапазон рабочих частот 433.075...434.750 МГц, напряжение питания 12 В или элемент питания 9 В (6LR61 (тип «Крона»), ток потребления до 25 мА, диапазон рабочих температур -40...+55°С, габаритные размеры 130x120x30 мм | руб./шт | 2950
| STEMAX PM2014 (MX, SX) | Блок питания для контроллеров STEMAX MX810, SX810, SX820, SX410. Выходное напряжение 14,25В, выходной ток 1,4А, выходная мощность 20Вт. | руб./шт | 412
| Cinterion BGS2T-232 | GSM/GPRS-модем для приема и передачи сообщений на ПЦН STEMAX (в ПЦН "Мираж" не поддерживается). Комплектность: GSM-модем, блок питания, антенна, кабель RS-232. | у.е./шт | 59
| ST-PC010MF | Бесконтактная RFID-карта стандарта ISO 14443A | у.е./шт | 0.29
| SR 5V 1A | Сетевой адаптер (5VDC, 1500mA) для Мираж-GE-RX4-02, Мираж-GSM-AXR-01, Мираж-GSM-AX4-01, Мираж-GE-iX-01, Мираж-КТС-02 | у.е./шт | 6
| STEMAX WTM010 | Преобразователь интерфейсов Wiegand - Touch Memory | руб./шт | 900
| STEMAX SX410 | Контроллер IV поколения с поддержкой 2-х сетей сотовой связи поколения 2.5G стандарта GSM/GPRS-900/1800, внутренняя планарная антенна, SMA разъем для подключения внешней антенны, слот расширения для модулей STEMAX UN Ethernet, STEMAX UN WiFi, IP-протоколы. 4 охранных ШС, 1 разделов, 3 выхода ОК, слот расширения для модулей STEMAX UN Livi, STEMAX UN Ladoga. Конструктивное исполнение: ABS-пластик, эл.питание 100-264В, отсек под АКБ 2.3 А*ч, диапазон температур от - 40°С до + 55°С | руб./шт | 5950
17 | Продукция компании "NAVIgard"
17.1 | Объектовое оборудование
| NV 2020/2 | Комплект охранно-пожарной сигнализации в составе: GSM-GPRS передатчик NV 2020, блок питания NV 7201 (12 В 1,5 А), считыватель NV TM 25 врезной, два ключа DS 1990A, антенна 1-FME, металлический корпус 290х290х90 мм под 3 АКБ 12 В 4,5Ач | руб./шт | 7499
| NV 1010c | Комплект охранно-пожарной сигнализации в составе: специализированный GSM-GPRS передатчик NV 226, блок питания NV 7201 (12 В 1,5 А), антенна 1-FME, металлический корпус 220х170х40 мм | руб./шт | 5740
| NV 1229 | Модуль согласования передатчиков NV 2050 / NV 290 / NV 203 с контрольными панелями PARADOX серии ESPRIT, MG / SP, EVO, расстояние до контрольной панели до 100 м, I-потр.20 мА, t-раб.-25...+55°С, 70х32х14 мм | руб./шт | 1280
| NV 1234 | Модуль согласования передатчиков NV 2050 / NV 290 / NV 203 с контрольными панелями СТРЕЛЕЦ, расстояние до контрольной панели до 30 м, I-потр.20 мА, t-раб.-25...+55°С, 70х32х14 мм | руб./шт | 1920
| NV 203 | Универсальный Ethernet коммуникатор | руб./шт | 1991
| NV 2050 | Многофункциональный GSM-GPRS передатчик, 2 SIM карты, 4 ШС, 2 раздела, 4 выхода "ОК", вход "Т" контрольных функций, слот microSD, RS-485, miniUSB, RS-232, U-пит.9...15 В, I-потр.200 мА, t_раб.-25...+55°С, 118х85х15 мм | руб./шт | 7176
| NV 2110 | Комплект охранно-пожарной сигнализации в составе: GSM-GPRS передатчик NV 8704, блок питания NV 7201 (12 В 1,5 А), светодиодная клавиатура NV 8526, антенна 1-FME, металлический корпус NV 2002 300х300х100 мм под 3 АКБ 12 В/4,5 Ач | руб./шт | 9400
| NV 2124 | Расширитель охранно-пожарный для работы с NV 8704, 4 ШС, 4 выхода типа "ОК", Uшс.15...22 В, Iшс.20 мА, t-раб.-25...+55°С, 70x47x11 мм | руб./шт | 2495
| NV 2164 | Комплект охранной сигнализации в составе: GSM-GPRS передатчик NV 8704, блок питания NV 7220 (12 В 2 А), сенсорная клавиатура NV 8500, антенна 1-FME, металлический корпус NV 2002 290х290х90 мм под 3 АКБ 12 В/4,5 Ач | руб./шт | 15960
| NV 2228 | Интерактивный GSM-GPRS передатчик для контрольных панелей DSC | руб./шт | 7631
| NV 226 | Прибор приёмно-контрольный с GSM коммуникатором, 2SIM, 4 ШС, 4 выхода типа "ОК", вход "Т" контрольных функций, вход подключения периферийных устройств, выход питания периферийных устройств 12 В 1 А, miniUSB, разъем антенны FME, U-пит.9...15 В, I-потр.200 мА, t-раб.-25...+55°C, 118х85х15 мм. Без антенны. | руб./шт | 3984
| NV 227 | Специализированный GSM-GPRS передатчик эконом-серии для контрольных панелей GE NX 4, 6, 8, 8Е, 10 (полный протокол) на мониторинговые GSM-GPRS / Ethernet приемники, NV GPRS Server и сотовые телефоны; U-пит. 9-15 В, I-потр. 0.2 А макс.; 4 входа, 4 выхода 12В/0.3А; t-раб. -25...+50°С; 118х85х15 мм; 0.08 кг. Без антенны. | руб./шт | 3888
| NV 228 | Специализированный GSM-GPRS передатчик эконом-серии для контрольных панелей DSC серии 1616/1832/1864 (полный протокол) на мониторинговые GSM-GPRS / Ethernet приемники, NV GPRS Server и сотовые телефоны; U-пит. 9-15 В, I-потр. 0.2 А макс.; 4 входа, 4 выхода 12В/0.3А; t-раб. -25...+50°С; 118х85х15 мм; 0.08 кг. Без антенны. | руб./шт | 4450
NEW | NV 229 | Специализированный GSM-GPRS передатчик эконом-серии для контрольных панелей Paradox серии MG / SP, EVO (полный протокол) на мониторинговые GSM-GPRS / Ethernet приемники, NV GPRS Server и сотовые телефоны; U-пит. 9-15 В, I-потр. 0.2 А макс.; 4 входа, 4 выхода 12В/0.3А; t-раб. -25...+50°С; 118х85х15 мм; 0.08 кг. Без антенны. | руб./шт | 4450
| NV 292 | Универсальный GSM-GPRS ретранслятор NV 292 | руб./шт | 5880
| NV 8120 | Расширитель зон для панелей NV 8704 / NV 8804, 20 ШС, напряжение питания 9...15 В, ток потребления 100 мА, диапазон рабочих температур -25...+55°С, габаритные размеры 102x86x20 мм | руб./шт | 1790
| NV 8320 | Прибор приемно-контрольный охранный с GSM коммуникатором, 2 SIM карты, 4 (8) ШС, 4 выхода "ОК", вход "Т" контрольных функций, до 3-х датчиков температуры NV TEMP, вход ТМ(Wiegand), RS-485, RS-232, miniUSB, U-пит.9…15 В, I-потр.200 мА, t-раб.-25...+55°C, 143х105х35 мм. В корпусе NV2003, встроенная антенна. | руб./шт | 5100
| NV 8321 | Комплект охранно-пожарной сигнализации в составе: NV 8321 - GSM-GPRS передатчик со встроенным приемником ROISCOK, блок питания NV 7227 (12 В/1,5 А), радиоканальный брелок NV РТ 44, пластиковый корпус NV 2003, АКБ 1000mAh | руб./шт | 7950
| NV 8500 | Универсальная 5'' сенсорная панель на 64 зоны и 16 разделов | руб./шт | 8990
| NV 8521 | Универсальная светодиодная клавиатура на 16 зон со встроенным радиоприёмный устройством, до 60 радиоканальных устройств ROISCOK, один релейный выход I-коммут.3 А, U-пит.9...15 В, I-потр.50 мА, t-раб.-25...+55°С | руб./шт | 3976
| NV 8526 | Универсальная светодиодная клавиатура на 16 зон с функцией шифроустройства и ТМ | руб./шт | 2688
| NV 8704 | Многофункциональный GSM-GPRS передатчик, 2 SIM карты, 8 ШС (расширение до 64), 4 удаленно управляемых выхода (расширение до 16), до 16 разделов, до 16 клавиатур (NV 8500/8526/NV 8521 и контроллеров NV TM 16/21), RS-485, miniUSB, разъем антенны FME, напряжение питания 9...15 В, ток потребления 20 мА, диапазон рабочих температур -25...+55°С, габаритные размеры 118х85х15 мм. Без антенны. | руб./шт | 5990
| NV DOM, 485-28IR | Цветная купольная JPEG-видеокамера с ИК подсветкой и влагозащищенным корпусом для работы совместно с NV 8704/NV 8804/NV 290/NV 2020/NV 2050/NV 2056/NV 2021 | руб./шт | 4586
| NV KB 35 | Объектовый прибор в корпусе клавиатуры, 2 (4) ШС, 2 выхода типа "ОК", 1 выход типа "СК", до 16 кодов пользователей, до 16 радиоканальных пультов ключей NV PT 11/44, системная шина для подключения периферийных устройств, U-пит.9...15 В, I-потр.50 мА, t-раб.-25...+55°C, 160х95х25 мм | руб./шт | 2688
| NV LOCK 25 (2025 v.3) | Специализированный GSM передатчик NV LOCK GSM управление воротами и шлагбаумом | руб./шт | 7312
| NV PB 25 | Радиоприёмное устройство с режимом Wiegand и TouchMemory, f-раб.433.92 МГц, дальность связи до 100 м, до 100 передатчиков (NV РТ-1, NV РТ -11, NV РТ- 4, NV РТ-44 ), один выход типа "СК", U-комм.220 В, I-коммут.6А, два выхода типа "ОК" I-вых.100 мА, U-пит.9...15 В, I-потр.20 мА, t-раб.-25...+55°С, 123x73x48 мм | руб./шт | 2346
| NV PB 26 KIT2 | Комплект радиоприемник+1 пульт (2-х кнопочн.), f-раб. 433.92МГц, до 100 м, до 250 пультов, совместная работа с панелями NV 226, NV 8704, NV 1010c, NV 2110, NV 2164 по системной шине, 1 реле, 1 вых. "ОК", U-пит.9...15В, I-потр.20мА (мах), t-раб.-25...+55°С, 123x73x48 мм | руб./шт | 1870
| NV PB 27 | Радиоприемник для управления панелями GE / CADDX по системной шине | руб./шт | 2488
| NV PB 28 | Радиоприемник для управления панелями DSC по системной шине NV PB 28 | руб./шт | 1866
| NV PB 36 | Радиоприемное устройство CROW с двухсторонним радиоканалом, 868 МГц, дальность действия до 200 м, 2 выхода типа "сухой контакт", 6 выходов типа "открытый коллектор", напряжение питания 9...15 В, ток потребления 50 мА, габаритные размеры 143х105х35 мм | руб./шт | 4990
| NV PB 60 | Радиоприемное устройство ROISCOK с односторонним радиоканалом для совместной работы с NV 2164, NV 2110, NV 8704, 433 МГц, дальность действия до 200 м, до 60 радиоканальных устройств, 2 выхода типа "сухой контакт", 6 выходов типа "открытый коллектор", напряжение питания 9...15 В, ток потребления 50 мА, габаритные размеры 143х105х35 мм | руб./шт | 2590
| NV PT 22 | 2-кнопочный брелок 433 МГц для LOCK 2025 / NV PB 25 / NV PB 26 / NV PB 27 / NV PB 28 / NV 8521 | руб./шт | 690
| NV PT 11 | Однокнопочный брелок 433 МГц для NEW! NV LOCK 2025 / NV PB 25 / NV PB 26 / NV PB 27 / NV PB 28 / NV 8521 | руб./шт | 490
| NV PT 44 | Четырех-кнопочный брелок 433 МГц для NEW! LOCK 2025 / NV PB 25 / NV PB 26 / NV PB 27 / NV PB 28 / NV 8521 | руб./шт | 890
| NV TEMP | Выносной датчик температуры, длина кабеля 30 см, напряжение питания 11,5…14,5 В, ток потребления 1,5 мА | руб./шт | 490
| NV PB 35 | Объектовый прибор в корпусе клавиатуры и приёмным устройством, 2 (4) ШС, до 16 радиоканальных устройств ROISCOK, 2 выхода типа "ОК", 1 выход типа "СК", до 16 кодов пользователей, до 16 радиоканальных пультов ключей NV PT 11/44, системная шина для подключения периферийных устройств, U-пит.9...15 В, I-потр.50 мА, t-раб.-25...+55°C, 160х95х25 мм | руб./шт | 3150
17.2 | Устройства согласования и принадлежности
| NV 1221 | Релейный модуль NV 1221 | руб./шт | 338
| NV 1221/4 | Счетверенный Релейный модуль NV 1221 | руб./шт | 946
| NV 1222 | Модуль контроля 220VAC | руб./шт | 835
| NV 1124 | Модуль согласования двухпроводных извещателей, U-шс.12...15 В, I-шс.1.2 мА, U-пит.12...13.5 В, I-потр.60 мА, t-раб.-25...55°С, 60х25х17 мм | руб./шт | 695
| NV 3021 | Универсальный интеллектуальный световой оповещатель NV 3021 | руб./шт | 999
| NV 3111 | Комбинированный свето-звуковой оповещатель NV 3111 | руб./шт | 421
| NV 4121 | Универсальный интеллектуальный свето-звуковой оповещатель | руб./шт | 1438
| NV 7224 | Модуль контроля и защиты АКБ | руб./шт | 462
| NV 7220 | Импульсный источник бесперебойного питания NV 7220 | руб./шт | 1264
| NV 2000 | Малый металлический корпус | руб./шт | 790
| NV 2001 | Универсальный легкосъемный кронштейн | руб./шт | 426
| NV 2002 | Большой металлический корпус | руб./шт | 999
| NV TAMPER | Микровыключатель контроля открытия крышки | руб./шт | 193
| NV 1-FME | Штыревая антенна | руб./шт | 498
| NV 3-GSM | Миниатюрная выносная антенна | руб./шт | 782
| NV GSM-maxi | Выносная антенна | руб./шт | 1494
| NV 1325 | Комплект программирования для стационарных PC через COM-порт | руб./шт | 950
| NV DB1-1 | Полный 9-pin кабель удлинитель СОМ-порта | руб./шт | 320
| NV 1625 | Кабель для программирования, обновления версий GSM-GPRS передатчиков NAVIgard приемников NV DG/DT | руб./шт | 257
| NV 1410 | Модуль согласования GSM-передатчиков NV 2050 / NV 290 / NV 203 с контрольными панелями Ademco Vista 10/50, расстояние до контрольной панели до 100 м, I-потр.20 мА, t-раб.-25...+55°С, 70х32х14 мм | руб./шт | 1706
| NV 1241 | Модуль согласования передатчиков NV 2050 / NV 290 / NV 203 с контрольными панелями БОЛИД под управлением ПКиУОП “С2000-М”, RS-232, расстояние до контрольной панели до 15 м, I-потр.20 мА, t-раб.-25...+55°С, 70х33х12 мм | руб./шт | 1920
| NV 1329 | Модуль согласования УКВ-передатчиков PUPER / TRIKDIS / RSS / COPC / MK-150 с контрольными панелями PARADOX серии ESPRIT, MG / SP, EVO, расстояние до контрольной панели до 100 м, I-потр.20 мА, t-раб.-25...+55°С, 70х32х14 мм | руб./шт | 1796
| NV 1328 | Модуль согласования УКВ-передатчиков PUPER / TRIKDIS / RSS / COPC / MK-150 с контрольными панелями DSC серии РС 1565/5010/5020/1616/1832/1864, расстояние до контрольной панели до 100 м, I-потр.20 мА, t-раб.-25...+55°С, 70х32х14 мм | руб./шт | 1796
| NV 1228 | Модуль согласования передатчиков NV 2050 / NV 290 / NV 203 с контрольными панелями DSC серии PC 1565/5010/5020/1616/1832/1864, расстояние до контрольной панели до 100 м, I-потр.20 мА, t-раб.-25...+55°С, 70х32х14 мм | руб./шт | 1280
| NV 1327 | Модуль согласования УКВ-передатчиков PUPER / TRIKDIS / RSS / COPC / MK-150 с контрольными панелями GE NX серии NX-4/4v2/6/6v2/8/8v2/8E | руб./шт | 1796
| NV 1227 | Модуль согласования передатчиков NV 2050 / NV 290 /NV 203 с контрольными панелями GE NX серии NX-4/4v2/6/6v2/8/8v2/8E/10, расстояние до контрольной панели до 100 м, I-потр.20 мА, t-раб.-25...+55°С, 70х32х14 мм | руб./шт | 1280
| NV 1326 | Модуль согласования УКВ-передатчиков с контрольными панелями NV 8704/8804, NV 203, NV PB 35, NV KB 35 по системной шине, расстояние до контрольной панели до 100 м, 70х32х14 мм | руб./шт | 1165
| NV 1226 | Модуль согласования передатчиков NV 2050 / NV 290 и Ethernet коммуникатора NV 203 с контрольными панелями NV 8704, NV PB 35, NV KB 35, расстояние до контрольной панели до 100 м, I-потр.20 мА, t-раб.-25...+55°С, 70х32х14 мм | руб./шт | 996
| NV 1391 | Модуль согласования УКВ-передатчиков PUPER / RSS / TRIKDIS / СО РС / MK-150 и других, работающими по протоколу Paradox (Esprit) с контрольными панелями любых производителей, оснащенных цифровым коммуникатором Contact ID, расстояние до контрольной панели до 100 м, I-потр.20 мА, t-раб.-25...+55°С, 70х32х14 мм | руб./шт | 2350
| NV 1291 | Модуль согласования GSM-передатчиков NV 2050 / 290 / NV 203 и любых контрольных панелей, оснащенных цифровым коммуникатором Contact ID, расстояние до контрольной панели до 100 м, I-потр.20 мА, t-раб.-25...+55°С, 70х32х14 мм | руб./шт | 2118
18 | Продукция компании "ИПРо"
| Часовой-8х8-RF-BOX, GSM | 8ШС, 16 радиоканал.зон (433 МГц), 2 реле, 6 вых.ОК, SD-слот, USB, 1 вход для 3-х провод микрофона, вход ТМ (до 15 ключей), до 6 термодат., GSM (SMS, MMS, e-mail), U-пит.220В, под АКБ 12В/2,3Ач, 197х164х60 мм | руб./шт | 8150
| Часовой-8х8-RF-BOX, 3G, MMS | 8ШС, 16 радиоканал.зон (433 МГц), 1 video (BNC 528х384), 2 реле, 6 вых.ОК, SD-слот, USB, 1 вход для 3-х провод микрофона, вход ТМ (до 15 ключей), до 6 термодат., 3G GSM (SMS, MMS, e-mail), U-пит.220В, под АКБ 12В/2,3Ач, 197х164х60 мм | руб./шт | 14490
| Часовой-8х8-RF-BOX, 3G, MMS, комплект | 8ШС, 16 радиоканал.зон (433 МГц), 1 video (BNC 528х384), 2 реле, 6 вых.ОК, SD-слот, USB, 1 вход для 3-х провод микрофона, вход ТМ (до 15 ключей), до 6 термодат., 3G GSM (SMS, MMS, e-mail), U-пит.220В, под АКБ 12В/2,3Ач, 197х164х60 мм. Комплект оборудования | руб./шт | 20690
| Умный часовой-4, GSM | Прибор приемно-контрольный с GSM коммуникатором, 1 SIM карта, 4 шлейфа сигнализации, 2 входа ТМ, 2 выхода типа "открытый коллектор", 2 выхода типа "сухой контакт", вход подключения микрофона, выход подключения динамика, 1 выход оповещателя, USB порт, напряжение питания 220 В, ток потребления 40 мА, под аккумулятор 12 В / 2.3 Ач, диапазон рабочих температур -30...+55°С, габаритные размеры 197х164х60 мм | руб./шт | 6750
| Умный часовой-4, GSM, мини, для гаража | Прибор приемно-контрольный с GSM коммуникатором, 1 SIM карта, 4 шлейфа сигнализации, 2 входа ТМ, 2 выхода типа "открытый коллектор", 2 выхода типа "сухой контакт", вход подключения микрофона, выход подключения динамика, 1 выход оповещателя, USB порт, напряжение питания 220 В, ток потребления 40 мА, под аккумулятор 12 В / 2.3 Ач, диапазон рабочих температур -30...+55°С, габаритные размеры 197х164х60 мм, в комплекте СМК, сирена, АКБ, считыватель ТМ, два ключа ТМ, кабель | руб./шт | 7100
| Умный часовой-4, GSM, мини, для дачи | Прибор приемно-контрольный с GSM коммуникатором, 1 SIM карта, 4 шлейфа сигнализации, 2 входа ТМ, 2 выхода типа "открытый коллектор", 2 выхода типа "сухой контакт", вход подключения микрофона, выход подключения динамика, 1 выход оповещателя, USB порт, напряжение питания 220 В, ток потребления 40 мА, под аккумулятор 12 В / 2.3 Ач, диапазон рабочих температур -30...+55°С, габаритные размеры 197х164х60 мм, в комплекте СМК, сирена, АКБ, считыватель ТМ, два ключа ТМ, ИК извещатель, кабель | руб./шт | 8200
| Умный часовой-4, GSM, профи, для гаража | Прибор приемно-контрольный с GSM коммуникатором, 1 SIM карта, 4 шлейфа сигнализации, 2 входа ТМ, 2 выхода типа "открытый коллектор", 2 выхода типа "сухой контакт", вход подключения микрофона, выход подключения динамика, 1 выход оповещателя, USB порт, напряжение питания 220 В, ток потребления 40 мА, под аккумулятор 12 В / 2.3 Ач, диапазон рабочих температур -30...+55°С, габаритные размеры 197х164х60 мм, в комплекте два СМК, сирена, АКБ, считыватель ТМ, три ключа ТМ, ИК извещатель, дымовой извещатель, микрофон, кабель | руб./шт | 8700
| Умный часовой-4, GSM, профи, для дачи | Прибор приемно-контрольный с GSM коммуникатором, 1 SIM карта, 4 шлейфа сигнализации, 2 входа ТМ, 2 выхода типа "открытый коллектор", 2 выхода типа "сухой контакт", вход подключения микрофона, выход подключения динамика, 1 выход оповещателя, USB порт, напряжение питания 220 В, ток потребления 40 мА, под аккумулятор 12 В / 2.3 Ач, диапазон рабочих температур -30...+55°С, габаритные размеры 197х164х60 мм, в комплекте один СМК, сирена, АКБ, считыватель ТМ, четыре ключа ТМ, два ИК извещателя, световой оповещатель, микрофон, кабель | руб./шт | 9500
| Умный часовой-4, GSM, для котла | Прибор приемно-контрольный с GSM коммуникатором, 1 SIM карта, 4 шлейфа сигнализации, 2 входа ТМ, 2 выхода типа "открытый коллектор", 2 выхода типа "сухой контакт", вход подключения микрофона, выход подключения динамика, 1 выход оповещателя, USB порт, напряжение питания 220 В, ток потребления 40 мА, под аккумулятор 12 В / 2.3 Ач, диапазон рабочих температур -30...+55°С, габаритные размеры 197х164х60 мм, в комплекте АКБ, термодачик | руб./шт | 7450
| Умный часовой-8х8-RF BOX, радиоканальный комплект, мини, для дома | Прибор приемно-контрольный с GSM коммуникатором, 1 SIM карта, 8 проводных шлейфов сигнализации, 16 беспроводных зон, 1 вход ТМ, 1 выхода типа "открытый коллектор", 1 выхода типа "сухой контакт", вход подключения микрофона, 1 выход оповещателя, USB порт, напряжение питания 220 В, ток потребления до 100 мА, под аккумулятор 12 В / 2.3 Ач, диапазон рабочих температур -40...+60°С, габаритные размеры 197х164х60 мм, в комплекте один радиоканальный ИК, один радиоканальный СМК, радиоканальный брелок, сирена, АКБ | руб./шт | 10500
| Умный часовой-8х8-RF BOX, проводной комплект, профи, для дома | Прибор приемно-контрольный с GSM коммуникатором, 8 проводных шлейфов сигнализации, 16 радиоканал.зон (433 МГц), 2 реле, 6 вых.ОК, SD-слот, USB, 1 вход для 3-х провод микрофона, вход ТМ (до 15 ключей), до 6 термодат., GSM (SMS, MMS, e-mail), U-пит.220В, под АКБ 12В/2,3Ач, 197х164х60 мм. Комплект. | руб./шт | 10300
| Умный часовой-8х8-RF BOX, радиоканальный комплект, профи, для дома | Прибор приемно-контрольный с GSM коммуникатором, 1 SIM карта, 8 проводных шлейфов сигнализации, 16 беспроводных зон, 1 вход ТМ, 1 выхода типа "открытый коллектор", 1 выхода типа "сухой контакт", вход подключения микрофона, 1 выход оповещателя, USB порт, напряжение питания 220 В, ток потребления до 100 мА, под аккумулятор 12 В / 2.3 Ач, диапазон рабочих температур -40...+60°С, габаритные размеры 197х164х60 мм, в комплекте два радиоканальный ИК, один радиоканальный СМК, два радиоканальных брелока, сирена, АКБ, термодатчик | руб./шт | 11600
| Термодатчик к GSM Информатору | Датчик температурный с интерф.Dallas 1-Wire (TouchMemory). U-пит.3В, t-раб.-55...+125С, кабель 5 м. | руб./шт | 400
| БР-12/02 | Блок реле, 2 вых.(НЗ/НО), Uвх.12В, Iпотр.55мА, Uкоммут.АС250В/DC30В, Iкоммут.10А, IP30, tраб.-30…+50°С, 62x67x20мм | руб./шт | 431
| БР-12/06 | Блок реле, 6 вых.(НЗ/НО), Uвх.12В, Iпотр.55мА, Uкоммут.АС250В/DC30В, Iкоммут.10А, IP30, tраб.-30…+50°С, 110x83x31мм | руб./шт | 1200
| DV-ZD02 | Вибрационный, радиоканальный, fраб.315/433МГц, дальность радиоканала 100м, элем.питания 12В(А23), tраб.-10…+50°С, 80х37х15,5 мм | руб./шт | 1083
| DR-ZD01 | Звуковой разбития стекла, радиоканальный, fраб.315/433МГц, дальность радиоканала 100м, элем.питания 12В(А23), tраб.-10…+50°С, 80х37х15,5 мм | руб./шт | 835
| DD-01G-500 | ИК пассивный, радиоканальный, fраб.315/433МГц, дальность радиоканала 500м, зона обнаружения 12м х 110°, элем.питания 9В("Крона"), tраб.-10…+50°С, 95х45х107 мм | руб./шт | 1333.46
| DD-01G | ИК пассивный, радиоканальный, fраб.315/433МГц, дальность радиоканала 100м, зона обнаружения 12м х 110°, элем.питания 9В("Крона"), tраб.-10…+50°С, 95х45х107 мм | руб./шт | 900
| DD-04A | ИК пассивный, радиоканальный, с иммунитет.к живот.до 10кг, fраб.315/433МГц, дальность радиоканала 80м, зона обнаружения 12м х 110°, элем.питания 9В("Крона"), tраб.-10…+40°С, 95х45х107 мм | руб./шт | 1120
| DD-M01 | ИК пассивный, "штора", радиоканальный, fраб.315/433МГц, дальность радиоканала 200м, зона обнаружения 9м х 15°, элем.питания 3В(2 х АА), tраб.-10…+50°С, 110х69,5х40мм | руб./шт | 1005
| DD-XD02 | ИК пассивный, потолочный, радиоканальный, fраб.315/433МГц, дальность радиоканала 80м, диаметр зоны обнаружения 9м, высота установ.2,4…3,6м, элем.питания 9В("Крона"), tраб.-10…+55°С, 106х35мм | руб./шт | 1080
| DM-01B | Магнитоконтакный, радиоканальный, fраб.315/433МГц, дальность радиоканала 100м, элем.питания 12В(А23), tраб.-10…+50°С, 80х37х15,5 мм | руб./шт | 449
| DM-01J | Магнитоконтакный для металл.поверх., радиоканальный, fраб.315/433МГц, дальность радиоканала 100м, элем.питания 12В(А23), tраб.-10…+50°С, 105x38x10 мм | руб./шт | 600
| DM-02B-500 | Магнитоконтакный, радиоканальный, fраб.315/433МГц, дальность радиоканала 500м, элем.питания 12В(А23), tраб.-10…+50°С, 80х37х15,5 мм | руб./шт | 600
| DTUR-01 | Извещатель уровня воды, радиоканальный, fраб.315/433МГц, дальность радиоканала 100м, элем.питания 12В(А23), tраб.-10…+50°С, 80х37х15.5 мм | руб./шт | 805
| DP-03 | Дымовой, радиоканальный, fраб.433МГц, дальность радиоканала 100м, элем.питания 9В("Крона"), tраб.-10…+50°С, 110х35 мм | руб./шт | 1120
| DPT-01 | Комбинированный дымо-тепловой , радиоканальный, fраб.433МГц, tсраб.57°С, дальность радиоканала 100м, Uпит.12В (основное), резерв.элем.питания 9В("Крона"), tраб.-10…+50°С, 128х38 мм | руб./шт | 1377
| TK-01 | Тревожная кнопка, радиоканальная, fраб.433МГц, дальность радиоканала 100м, элем.питания 12В(А23), tраб.-10…+50°С, 70х40х18 мм | руб./шт | 533
| PU-03 | 4-х кнопочный пульт управления для прибора Часовой-8х8 RF | руб./шт | 573
| PU-06 | 4-х кнопочный пульт управления для прибора Часовой-8х8 RF. | руб./шт | 782
19 | Продукция компании "Satel"
19.1 | Приборы приемно-контрольные
| CA-4VP | Плата охранной сигнализации 4 программир. зоны, 2 програм. выхода по 1А, пароли 5 (3 пользователя), память тревог -7. Устанавл. в бокс: CA-6 OBU, CA-10 OBU. Питание без периферии 17-24 VAC, 35 мА. I max нагр=1A | USD/шт | 30
| CA-4 VKLED | Светодиодная клавиатура для CA-4VI, тампер. Потребление 11мА. 144х80х27. С крышкой. | USD/шт | 20
| CA-5 P | Плата охранной сигнализации 5 зон, 3 выхода (1 - 3А и 2 программируемых по 50мА), RS-232, телефонный коммуникатор, внутренний модем, пароли 5 (3 пользователя), память тревог -255. Устанавл. в бокс : CA-6 OBU, CA-10 OBU. Питание без периферии 17-24 VAC, 80 мА. I max нагр=0,8A | USD/шт | 54
| CA-5 BLUE-L | ЖКИ клавиатура для CA-5, 2 строки по 16 символов, голубая подсветка клавиш и дисплея, тампер. Потребление 64мА. 145х115х26. Без крышки. | USD/шт | 79
| CA-5 KLCD-S | ЖКИ клавиатура для CA-5, 2 строки по 16 символов, зеленая подсветка клавиш и дисплея, тампер. Потребление 33мА. 114х94х23. Без крышки. | USD/шт | 49
| CA-5 BLUE-S | ЖКИ клавиатура для CA-5, 2 строки по 16 символов, голубая подсветка клавиш и дисплея, тампер. Потребление 33мА. 114х94х23. Без крышки. | USD/шт | 59
| CA-5 KLED-S | Светодиодная клавиатура для CA-5, тампер. Потребление 15мА. 80х95х20. Без крышки. | USD/шт | 19
| CA-6 P | Плата охранной сигнализации 8 зон (6 зон на плате + 2 в клавиатуре), 5 программир. выходов (3 по 2,2А и 2 по 50мА), 2 раздела, RS-232, телефонный коммуникатор, внутренний модем, пароли 14 (12 пользователей), память тревог -255. Устанавл. в бокс CA-6 OBU, CA-10 OBU. Питание без периферии 17-24 VAC, 70 мА. I max нагр=0,9A | USD/шт | 66
| CA-6 KLED-S | Светодиодная клавиатура для CA-6, расширитель на 2 зоны, тампер. Потребл. 15мА. 80х95х20. Без крышки. | USD/шт | 31
| CA-10 P | Плата охранной сигнализации 10 зон - расширение до16 (1 CA-10E), 6 программир. выходов (4 по 2,2A и 2 по 50мА), 4 раздела, RS-232, телеф. коммуникатор, внутренний модем, пароли 30 (28 пользователей), память тревог -255. Устанавл. в бокс CA-6 OBU, CA-10 OBU, CA-64 OBU. Питание без периферии 17-24 VAC, 70 мА. I max нагр= 1,6A | USD/шт | 100
| CA-10 KLCD | ЖКИ клавиатура для CA-10, 2 строки по 16 символов, зеленая подсветка клавиш и дисплея, расширитель на 2 зоны, тампер, RS-232. Потребл. 95мА. 160х126х38. С крышкой. | USD/шт | 63
| CA-10 KLCD-L | ЖКИ клавиатура для CA-10, 2 строки по 16 символов, зеленая подсветка клавиш и дисплея, расширитель на 2 зоны, тампер, RS-232. Потребление 61мА. 145х115х26. Без крышки. | USD/шт | 68
| CA-10 BLUE-L | ЖКИ клавиатура для CA-10, 2 строки по 16 символов, голубая подсветка клавиш и дисплея, расширитель на 2 зоны, тампер, RS-233. Потребление: 61мА. 145х115х26. Без крышки. | USD/шт | 81
| CA-10 KLCD-S | ЖКИ клавиатура для CA-10, 2 строки по 16 символов, зеленая подсветка клавиш и дисплея, расширитель на 2 зоны, тампер, RS-232. Потребление: 33мА. 114х94х23. Без крышки. | USD/шт | 59
| CA-10 BLUE-S | ЖКИ клавиатура для CA-10, 2 строки по 16 символов, голубая подсветка клавиш и дисплея, расширитель на 2 зоны, тампер, RS-233. Потребление 33мА. 114х94х23. Без крышки. | USD/шт | 73
| CA-10 KLED | Светодиодная клавиатура для CA-10, расширитель на 2 зоны, тампер. Потребление 15мА. С крышкой. | USD/шт | 21
| CA-10 KLED-S | Светодиодная клавиатура для CA-10, расширитель на 2 зоны, тампер. Потребление 15мА. Без крышки. | USD/шт | 23
| CA-10 E | Блок расширения на 6 зон для CA-10. Потребление 11мА, 80х57мм, -10…+55°С | USD/шт | 18
| VERSA 5 | Плата охранной сигнализации 5 зон - расширение до 30 (CA-64E на 8 зон и любыми другими блоками расширения), встроен. модуль автодозвона с функциями: мониторинга (SIA, ContactID ипр.), голосовое оповещ. (8 номеров, 64 текстовых, 16 голосовых сообщений), работа с модулями GSM, GPRS, ETHM-1, CA-64SM, ACU-100 (беспроводных до 30 зон), память на 2047 событий, устанав. в бокс OPU-4P/PW c возможностью установки модулей ACU-100 BO и GPRS-T1/2 BO, без трансформатора (трансформатор TR-40/60 VA230, V/18/20 AC, 40/60 VA) | USD/шт | 65
| VERSA 10 | Плата охранной сигнализации 10 зон - расширение до 30 (CA-64E на 8 зон и любыми другими блоками расширения), встроен. модуль автодозвона с функциями: мониторинга (SIA, ContactID ипр.), голосовое оповещение (8номеров, 64 текстовых сообщений, 16 голосовых сообщений), работа с модулями GSM, GPRS, ETHM-1, CA-64SM, ACU-100 (беспроводных до 30 зон), устанавл. в бокс OPU-4P/PW c возможностью установки модулей ACU-100 BO и GPRS-T1/2 BO, без трансформатора (трансформатор TR-40/60 VA, V/18/20 AC, 40/60 VA) | USD/шт | 81
| VERSA 15 | Плата охранной сигнализации 15 зон - расширение до130 (CA-64E на 8 зон и любыми другими блоками расширения), встроен. модуль автодозвона с функциями: мониторинга (SIA, ContactID ипр.), голосовое оповещение (8 номеров, 64 текстовых, 16 голосовых сообщений), работа с модулями GSM, GPRS, ETHM-1, CA-64SM, ACU-100 (беспроводных до 30 зон), устанав. в бокс OPU-4P/PW c возможностью установки модулей ACU-100 BO и GPRS-T1/2 BO, без трансформатора (трансформатор TR-40/60 VA, V/18/20 AC, 40/60 VA) | USD/шт | 109
| VERSA LCD GR | ЖКИ клавиатура для ПКП серии VERSA, светодиоды для индикации состояния групп и системы, подсветка клавиш и дисплея, звуковая сигнализация выбранных системных событий | USD/шт | 70
| VERSA LED GR | Светодиодная клавиатура для ПКП серии VERSA, светодиоды для индикации состояния групп и системы, подсветка клавиш, звуковая сигнализация выбранных системных событий | USD/шт | 34
| CA-64 P | Плата охранно-пожарной сигнализации 16 зон - расширение до 64 (CA-64E и CA-64EPS, беспроводных до 48), 16 программир. выходов (4 по 3A и 12 по 50мА), расширение до 64 выходов, 8 разделов, 32 подраздела. Устанав. в бокс CA-64 OBU. Питание без периферии 20-24 VAC, 120 мА. I max нагр= 3,0A | USD/шт | 138
19.2 | Контрольные приборы INTEGRA
| INTEGRA 24 | Плата охранно-пожарной сигнализации 4 зоны - расширение до 24 (CA-64E и CA-64EPS, беспроводных до 16), 4 программир. выходов (2 по 1A и 2 по 50мА) расширение до 20 выходов, 1 раздел, 4 подраздела, 16 системных таймеров, 4 телеф. номера для оповещения, 16 голосовых/речевых (1 CA-64SM). Макс. число беспроводных зон и выходов (ACU-100) 16. Устанав. в бокс CA-6 OBU, CA-10 OBU, CA-64 OBU. Питание без периферии 18 VAC, 200 мА. I max нагр= 1,2А | USD/шт | 108
| INTEGRA 32 | Плата охранно-пожарной сигнализации 8 зон - расширение до 32 (CA-64E и CA-64EPS, беспроводных до 24), 8 програм. выходов (2 по 1A и 6 по 50мА) расширение до 32 выходов, 4 раздела, 16 подразделов, 8 телеф. номера для оповещения, 16 голосовых/речевых (1 CA-64-SM) Макс. число беспроводных зон и выходов (ACU-100) 24. Устанав. в бокс CA-10 OBU, CA-64 OBU. Питание без периферии 18 VAC, 234 мА. I max нагр=1,2А | USD/шт | 121
| INTEGRA 64 | Плата охранно-пожарной сигнализации 16 зон - расширение до 64 (CA-64E и CA64-EPS, беспроводных до 48), 16 программируемых выходов (4 по 2A и 12 по 50мА) расширение до 64 выходов, 8 разделов, 32 подраздела, 16 телеф. номера для оповещения, 16 голосовых/речевых (1 CA-64SM). Макс. число беспроводных зон и выходов (ACU-100) 48. Устанав. в бокс CA-64 OBU. Питание без периферии 20VAC, 337 мА. I max нагр= 3,0А | USD/шт | 181
| INTEGRA 128 | Плата охранно-пожарной сигнализации 16 зон - расширение до 128 (CA-64E и CA-64EPS, беспроводных до 112), 16 программ. выходов (4 по 2A и 12 по 50мА) расширение до 128 выходов, 8 разделов, 32 подраздела, 16 телеф. номера для оповещения, 32 голосовых/речевых (2 CA-64 SM) и 64 пейджерных сообщений, память на 22527 событий. Макс. число беспроводных зон и выходов (ACU-100) 112. Устанавл. в бокс CA-64 OBU. Питание без периферии 20 VAC, 337 мА. I max нагр= 3,0А | USD/шт | 203
| INTEGRA 128-WRL | Панель охранно-пожарной сигнализации 8 зон - расширение до 128. Встроен. контроллер беспроводной системы ACU-100. Макс. число беспроводных зон и выходов-120. Встроен. GSM-GPRS-коммуникатор, 8 програм. выходов (4 по 2A и 12 по 50мА), расширение до 128 выходов, 8 разделов, 32 подраздела, 16 телеф. номера для оповещения, 32 голосовых/речевых (2 CA-64 SM). Плата INTEGRA 128-WRL в комплекте 2 антенны ANT-OBU, пласт. корпус OPU-3P без трансформатора с местом под АКБ 12 B/17 Ач. Тр-р дополнительно TR 40/60VA. Питание без периферии: 18 VAC, 340 мА, I max нагр= 3,0 А | USD/шт | 553
| INTEGRA 256 PLUS | Панель охранно-пожарной сигнализации 16 зон - расширение до 256, 16 програм. выходов (4 по 2A и 12 по 50мА), расширение до 256 выходов, 8 разделов, 32 подраздела, напряжение питания 20 В, ток потребления 200 мА (max), USB, диапазон рабочих температур -10…+55°С, габаритные размеры 264 x 134 мм | USD/шт | 390
19.3 | Клавиатуры INTEGRA и CA-64
| INT-KLCD-GR | ЖКИ клавиатура для INTEGRA и CA-64, 2 строки по 16 символов, зеленая подсветка, считывание памяти событий: состояние зон, состояние групп, системные часы и дата, расширитель на 2 зоны, RS -232. Потребл. 17мА 140х126х26. С крышкой. | USD/шт | 104
| INT-KLCD-BL | ЖКИ клавиатура для INTEGRA и CA-64, 2 строки по 16 символов, голубая подсветка, считывание памяти событий: состояние зон, состояние групп, системные часы и дата, расширитель на 2 зоны, RS-232. Потребление 17 мА. 140х126х26. С крышкой. | USD/шт | 115
| INT-KLCDK-GR | ЖКИ клавиатура для INTEGRA и CA-64, 2 строки по 16 символов, зеленая подсветка клавиш и дисплея, расширитель на 2 зоны, тампер, RS-232. Потребление 30мА. 160х126х38. С крышкой. | USD/шт | 104
| INT-KLCDL-GR | ЖКИ клавиатура для INTEGRA и CA-64, 2 строки по 16 символов, зеленая подсветка, считывание памяти событий: состояние зон, состояние групп, системные часы и дата, расширитель на 2 зоны, RS-232. Потребление 61мА. 145х115х26. Без крышки. | USD/шт | 104
| INT-KLCDL-BL | ЖКИ клавиатура для INTEGRA и CA-64, 2 строки по 16 символов, голубая подсветка, считывание памяти событий: состояние зон, состояние групп, системные часы и дата, расширитель на 2 зоны, RS-232. Потребление 61мА. 145х115х26. Без крышки. | USD/шт | 115
| INT-KLCDS-GR | ЖКИ клавиатура для INTEGRA и CA-64, 2 строки по 16 символов, зеленая подсветка, считывание памяти событий: состояние зон, состояние групп, системные часы и дата, расширитель на 2 зоны, RS -232. Потребление 33 мА. 14х94х23,5. Без крышки. | USD/шт | 98
| INT-KLCDS-BL | ЖКИ клавиатура для INTEGRA и CA-64, 2 строки по 16 символов, голубая подсветка, считывание памяти событий: состояние зон, состояние групп, системные часы и дата, расширитель на 2 зоны, RS-232. Потребление 33 мА. 14х94х23,5. Без крышки. | USD/шт | 108
| INT-KLCDR-GR | ЖКИ клавиатура для INTEGRA и CA-64, 2 строки по 16 символов, зеленая подсветка, считывание памяти событий: состояние зон, состояние групп, системные часы и дата, расширитель на 2 зоны, RS -232, встроенный считыватель проксимити- карт (только для INTEGRA). Потребление 60 мА. 140х126х26. С крышкой. | USD/шт | 136
| INT-KLCDR-BL | ЖКИ клавиатура для INTEGRA и CA-64, 2 строки по 16 символов, голубая подсветка, считывание памяти событий: состояние зон, состояние групп, системные часы и дата, расширитель на 2 зоны, RS -232, встроенный считыватель проксимити- карт (только для INTEGRA). Потребление 60 мА. 140х126х26. С крышкой. | USD/шт | 148
| INT-S-GR | Светодиодная клавиатура для подразделов INTEGRA и CA-64, 3х2 индикатора состояния системы, зеленая подсветка, контроль одного подраздела, релейный выход для электромагнитных замков: 24В DC 2A, -10…+55°С, 80х127х24мм. Потребление 24мА. С крышкой. | USD/шт | 46
| INT-S-BL | Светодиодная клавиатура для подразделов INTEGRA и CA-64, 3х2 индикатора состояния системы, голубая подсветка, контроль одного подраздела, релейный выход для элетромагнитных замков: 24В DC 2A, -10…+55°С, 80х127х24мм. Потребление 24мА. С крышкой. | USD/шт | 51
| INT-SK-GR | Светодиодная клавиатура для подразделов INTEGRA и CA-64, 3 индикатора состояния системы, зеленая подсветка, тампер, релейный выход для элетромагнитных замков: 24В DC 2A, -10…+55°С, 144х80х27мм. Потребление 19мА. С крышкой. | USD/шт | 44
| INT-SZ-GR | Кодонаборная светодиодная клавиатура для контроля доступа INTEGRA и CA-64, 3х2 индикатора, зеленая подсветка, релейный выход для элетромагнитных замков: 24В DC 2A, -10…+55°С, 80х127х24мм. Потребление 24мА. С крышкой. | USD/шт | 46
| INT-SZ-BL | Кодонаборная светодиодная клавиатура для контроля доступа INTEGRA и CA-64, 3х2 индикатора, голубая подсветка, релейный выход для элетромагнитных замков: 24В DC 2A, -10…+55°С, 80х127х24мм. Потребление 24мА. С крышкой. | USD/шт | 51
| INT-SZK-GR | Кодонаборная светодиодная клавиатура для контроля доступа INTEGRA и CA-64, 3 индикатора, зеленая подсветка, релейный выход для элетромагнитных замков: 24В DC 2A, -10…+55°С, 144х80х27мм. Потребление 24мА. С крышкой. | USD/шт | 44
| INT-SCR-BL | Многофункциональная клавиатура для подразделов INTEGRA, исполнение для внешней установки, голубая подсветка, встроен. считыватель проксимити-карт (только для INTEGRA). Потребление 90мА. 47х158х24. -25…+55°С, без крышки | USD/шт | 103
| INT-TSI-SSW (цвет корпуса - серебро-серебро-светлое серебро) | Клавиатура сенсорная 7", 2ШС, Uпит.12В, Iпотр.620мА(max), RS-232, Ethernet, microSD, tраб.-10…+55°С, 196х129х22мм, белая | USD/шт | 485
| INT-TSI-BSB (цвет корпуса - черный-серебро-черный) | Клавиатура сенсорная 7", 2ШС, Uпит.12В, Iпотр.620мА(max), RS-232, Ethernet, microSD, tраб.-10…+55°С, 196х129х22мм, черная | USD/шт | 485
19.4 | Дополнительные модули для CA-64 и INTEGRA
| CA-64 PTSA | Модуль светодиодной индикации состояния 64 зон и 32 подразделов, до 128 светодиодов, связь с программой GUARD64/GUARDX через порт RS-232 с импульсным БП. Питание 17-24 VAC. I max нагр=1,3A | USD/шт | 208
| INT-ORS | Блок расширения для INTEGRA и CA-64, 8 выходов реле, на DIN рейку (управление 220 VAC), I max потребления (с актив. реле) =230мА, 121х93х58мм, -10…+55°С | USD/шт | 140
| INT-IORS | Блок расширения для INTEGRA и CA-64, 8 зон, 8 выходов реле, на DIN рейку (управление 220 VAC), I max потребления (с актив. реле) =280мА, 121х93х58мм, -10…+55°С | USD/шт | 175
| INT-E | Модуль расширения для приборов INTEGRA, INTEGRA Plus, VERSA и VERSA Plus, ACCO-NT. 8 зон, напряжение питания 12 В, ток потребления 80 мА (max), диапазон рабочих температур -10…+55°С, габаритные размеры 80 x 57 мм | USD/шт | 55
| INT-KNX-2 | Модуль интеграции панелей Integra с KNX, 64 объекта связи, до 8...64 вирт.вых., RS-485, U-пит.12В, I-потр.до50мА, t-раб.-10...+55°C, 57х80мм | USD/шт | 389
| VMG-16 | Модуль голосовых сообщений для INTEGRA и CA-64, 16 входов, 16 сообщений по 15 сек, гнездо MINIJACK, RS-485, совместим с любой ПКП | USD/шт | 90
| CA-64 ADR-MOD | Адресный модуль для работы с модулем INT-ADR в системе Integra, подключение извещателей с NO/NC контактами, ток потребления 1.2 мА, монтаж в корпусе извещателя | USD/шт | 15.25
| MP-1 | Релейный модуль для INTEGRA, CA-64, CA-10 и CA-6, 4 реле, 2 реле по 400 В АС/250 В DC 8А, 2 реле по 48 B DC 4А, 140х68мм, -10…+55°С | USD/шт | 31
| PIN5/PIN5 | Кабель для подключения портов RS ПКП INTEGRA с разъемом PIN5 и коммуникационных модулей с разъемом PIN5 (INTEGRA, MDM56 BO, Модули GSM, ISDN, ETHM-1, ETHM-1 Plus) | USD/шт | 4.63
| RJ/PIN5 | Кабель для подключения портов RS ПКП INTEGRA с разъемом RJ и модулей с разъемом PIN5 (модем MDM56 BO, модули: GSM, ISDN-MOD, ETHM-1, ETHM-1 Plus) | USD/шт | 4.25
| USB-RS | Конвертор интерфейсов для устройств SATEL, порт USB (B), RS-232 (разъем PIN5), RS-232 (TTL) (разъем PIN3), габаритные размеры 67x34x21 мм, в комплекте 4 кабеля с соответствующими разъемами, кабель USB (1.8 м) | USD/шт | 45
| SZW-02 | Кодонаборная клавиатура для систем контроля доступа, управление электрозамками, потребление 19мА, I max реле- 2А, U max реле-24В, 144х80х27, -10…+55°С | USD/шт | 28
| CZ-EMM | Считыватель проксимити-карт для ПКП INTEGRA, CA-64 и СКД АССО, EM Marin, потребление 31 мА, 35х127х21мм, -10…+55°С | USD/шт | 45
| CZ-EMM-2 | Считыватель проксимити-карт для ПКП INTEGRA, CA-64 и СКД АССО, EM Marin, потребл. 31мА, 35х127х21мм, -10…+55°С | USD/шт | 45
| CZ-EMM3 | Считыватель проксимити-карт для для ПКП INTEGRA, CA-64 и СКД АССО, EM Marin, потребл. 80мА, 47х158х24мм, возможность работы вне помещений, -25…+55°С | USD/шт | 73
| CZ-EMM4 | Считыватель проксимити-карт для для ПКП INTEGRA, CA-64 и СКД АССО, EM Marin, с кнопкой звонка, потребл. 80мА, 47х158х24мм, возможность работы вне помещений, -25…+55°С | USD/шт | 73
| CZ-EMM POD | Подложка для считывателя CZ-EMM (6мм) | USD/шт | 3.5
| KT-STD-1 | Proximity стандартная карта (тонкая) для CZ-EMM READER (1 шт.) | USD/шт | 2.5
| KT-STD-2 | Proximity стандартная карта (толстая) для CZ-EMM READER (1 шт.) | USD/шт | 2.5
| OP-KT-1 | Пластиковый футляр для proximity карт KT-STD-1 | USD/шт | 2.5
| OP-KT-2 | Пластиковый футляр для proximity карт KT-STD-2 | USD/шт | 2.5
| BR-STD-1 | Proximity брелок 125кГц | USD/шт | 4.13
| BR-STD-2 | Proximity брелок 125кГц | USD/шт | 4.13
| LOGOBAND-A | LOGOBAND-A (Satel), шнурок с зажимом, может использоваться для: держателя с proximity картой, брелока, ключей и т.п. | USD/шт | 4.13
19.5 | Устройства передачи сообщений
| GSM-4 | Модуль сотовой связи GSM, cовм.с любым ПКП, 4ШС, 3 вых.с возм.дистан.управ. DTMF/SMS/CLIP (с моб.тел.), 4 номера оповещения, ЖК дисплей, RS-232, имит.аналог.телеф.линии сотовой сетью, автом.перекл.на GSM, програм.с ПК или с GSM-модуля. Uпит.12В, Iпотр.250 mA, Iмах.вых 50 mA. tраб.-10 °C...+55 °C, в металл.корпусе 230х178х42 мм, без антенны | USD/шт | 235
| GSM-4 PS | Модуль сотовой связи GSM, совм.с любым ПКП, 4ШС, 3 вых.с возм.дистан.управ. DTMF/SMS/CLIP (с моб.тел.), 4 номера оповещения, ЖК дисплей, RS-232, имит.аналог.телеф.линии сотовой сетью, автом.перекл.на GSM, програм.с ПК или с GSM-модуля. U-пит.12B, I-потр.250 mA, с блоком питания APS-15 в метал.корпусе 320х300х90мм, в комплекте антенна ANT-OBU-Q, t-раб.+5°C...+40°C | USD/шт | 301
| GSM-LT-2S | Модуль GSM, совместим с любой ПКП, светодиодная индикация уровня сигнала, пласт. корпус OPU-2A 126х158х32мм, имитация аналоговой телефонной линии сотовой сетью, 4-програм. входа, активирующих оповещение и/или GPRS-мониторинг, преобразование телефонных сигналов мониторинга от любого ПКП в формат для отправки по GPRS, приемник SMS сообщений для ПЦН, работа в качестве внешнего модема (ПКП серии INTEGRA), порт RS-232 для программирования модуля и использования функции модема. | USD/шт | 263
| GSM-5 | Модуль сотовой связи GSM, 2 SIM карты, cовм.с любым ПКП, 4ШС, 3 вых.с возм.дистан.управ. DTMF/SMS/CLIP (с моб.тел.), 4 номера оповещения, ЖК дисплей, RS-232, имит.аналог.телеф.линии сотовой сетью, автом.перекл.на GSM, програм.с ПК или с GSM-модуля. Uпит.12В, Iпотр.330 mA, Iмах.вых 50 mA, диапазон рабочих температур -10 °C...+55 °C, габаритные размеры 162 x 104 мм | USD/шт | 253
| ANT-OBU-Q | Антенна для GSM/GPRS модулей и ПКП INTEGRA-128WRL, привинчивается к корпусу изделий | USD/шт | 10
| ANT-900/1800-S | Антенна для GSM/GPRS модулей и ПКП INTEGRA-128WRL, выносная на магните со шнуром 1,5метра | USD/шт | 17.5
| DT-1 | Модуль автодозвона, совместимый с любой ПКП, 2 номера станции мониторинга, 2 идентификатора оповещения, 6 номеров телефонов, до 2 речевых сообщений, до 2 текстовых сообщений, ответ на вызов, потребление 30мА, 145х90х38мм, -10...+55°С | USD/шт | 74
| SM-2 | Модуль голосового оповещения 1 тревожное сообщение (16 сек.) для ПКП CA-6 и CA-10 и модуля GSM-4, потребление 18мА, 65х43х20мм, -10…+55°С | USD/шт | 19.38
| ISDN | Коммутационный модуль ISDN, работа в качестве внешнего модема, позволяющего подключить ПКП с аналоговым модулем автодозвона к линии ISDN | USD/шт | 144
| ISDN-SEP | Сепаратор ISDN, взаимодействие с модулем ISDN | USD/шт | 26
| MST-1 | Модуль телефонного управления, управление работой ПКП с помощью телефона с тональным набором номеров DTMF, проверка состояния системы и охранных зон ПКП, работа с ПКП CA-6 и CA-10, потребление 16мА, 61х50мм, -10…+55°C | USD/шт | 23
| ETHM-2 | Универсальный коммуникационный модуль ТCP/IP, преобразующий сигналы мониторинга от любой ПКП телефонной линии в формат для передачи TCP/IP. 8 тревожных входов для оповещения, совместим с любой ПКП, мониторинг TCP/IP, активируемый входами модуля, уведомление с помощью электронных писем, дистанционное управление входами с помощью интернет-браузера, дистанционная настройка через интернет-браузер, локальное программирование с помощью компьютера через RS-232, возможность использования в качестве простого ПКП, поддерживающего связь TCP/IP | USD/шт | 218
| ETHM-1 Plus | Коммуникационный модуль TCP/IP для приборов INTEGRA, INTEGRA Plus и VERSA, мониторинг TCP/IP и UDP, клиенты Android и iOS, напряжение питания 12 В, ток потребления 80 мА (max), диапазон рабочих температур -10…+55°C, габаритные размеры 68х140 мм | USD/шт | 163
| GPRS-T1 | Конвертер мониторинга в формат GPRS/SMS, преобразует телефонный сигнал мониторинга от любой ПКП из Contact ID и 4/2 в формат для оправки по каналу GPRS/SMS, совместим с любой ПКП, в пластиковом корпусе OPU-2A 126х158х32мм. | USD/шт | 165
| GPRS-T2 | Модуль мониторинга GPRS/SMS, 5 тревожных входов, включающих мониторинг или оповещение, в пластик. корпусе OPU-2A 126х158х32мм, автоматическое переключение на SMS в случае отсутствия GPRS, оповещение SMS/CLIP, дистанционное управление выходом модуля | USD/шт | 165
19.6 | Беспроводное оборудование "ABAX"
| ACX-200 | Модуль расширения системы АВАХ: 4 управ. входа (NO, NC, EOL, 2EOL/NO и 2EOL/NC) и 4 реле c автономным управлением 1А/24В, потребление 40-120мА, в пласт. корпусе OPU-1A 126х158х32мм, -10...+55°С | USD/шт | 65
| ACX-201 | Модуль расширения системы АВАХ: 4 управ. входа (NO, NC, EOL, 2EOL/NO и 2EOL/NC) и 4 реле c автономным управлением 1А/24В, потребление 40-120мА, -10...+55°С, с БП. Питание без периферии 18 VAC, 120 мА, в комплекте антенна ANT-OBU, возможна установка в бокс CA-6 OBU | USD/шт | 75
| ACU-120 | Контроллер беспроводной системы ABAX, рабочая частота 868 МГц, дальность радиосвязи до 500 м, до 48 радиоустройств, до 8 беспроводных клавиатур, до 248 брелоков APT-100, напряжение питания 12 В, ток потребления 75 мА, диапазон рабочих температур -10...+55°С, габаритные размеры 103x139 мм | USD/шт | 130
| ACU-270 | Контроллер беспроводной системы ABAX, рабочая частота 868 МГц, дальность радиосвязи до 500 м, до 48 радиоустройств, до 8 беспроводных клавиатур, до 248 брелоков APT-100, тампер, напряжение питания 12 В, ток потребления 75 мА, диапазон рабочих температур -10...+55°С, габаритные размеры 26x112x29 мм, миниатюрный корпус | USD/шт | 98
| ARU-100 | Ретранслятор сигналов беспроводной системы ABAX, рабочая частота 868 МГц, до 46 радиоустройств, напряжение питания 220 В, ток потребления 55 мА, встроенный АКБ 3.7 В/ 1.8 Ач, диапазон рабочих температур -10...+55°С, габаритные размеры 87x104 мм | USD/шт | 153
| AMD-100 | Беспроводной магнитный извещатель (белый), батарея CR123A 3В, 24х110х27мм, -10...+55°С, дистанц. настройка | USD/шт | 53
| AMD-100 BR | Беспроводной магнитный извещатель (коричневый), батарея CR123A 3В, 24х110х27мм, -10...+55°С, дистанц. настройка | USD/шт | 53
| AMD-101 | Двухканальный беспроводной магнитный извещатель (2 геркона), вход для подключения внешнего извещателя, батарея CR123A 3В, 24х110х27мм, -10...+55°С, дистанционная настройка | USD/шт | 69
| AMD-101 BR | Двухканальный беспроводной магнитный извещатель (2 геркона), (коричневый), вход для подключения внешнего извещателя, батарея CR123A 3В, 24х110х27мм, -10...+55°С, дистанционная настройка | USD/шт | 69
| APD-100 | Беспроводной извещатель PIR, дистанционная настройка программным способом функции от "животных"до 15 кг, батарея CR123A 3В, сменные линзы Френеля, регулируемый кронштейн для монтажа на стене или потолке, 63х96х49мм, -10"С...+55"С, дистанционная настройка | USD/шт | 63
| APMD-150 | Беспроводной ИК + СВЧ извещатель, батарея CR123A 3В, дистанционная настройка, сменные линзы Френеля, регулируемый кронштейн для монтажа на стене или потолке, 63х136х49мм, -10...+55°C, дистанционная настройка | USD/шт | 91
| AGD-100 | Беспроводной извещатель разбития стекла акустический, батарея CR123A 3В, 24х110х27мм, -10...+55°С, дистанционная настройка | USD/шт | 73
| AGD-100 BR | Беспроводной извещатель разбития стекла акустический, (коричневый), батарея CR123A 3В, 24х110х27мм, -10...+55°C, дистанционная настройка | USD/шт | 73
| AVD-100 | Беспроводной вибрационный извещатель с магнитоконтактным датчиком, батарея CR123A 3В, 24х110х27мм, -10...+55°С, дистанционная настройка | USD/шт | 77
| AVD-100 BR | Беспроводной вибрационный извещатель с магнитоконтактным датчиком, (коричневый), батарея CR123A 3В, 24х110х27мм, -10...+55°С, дистанционная настройка | USD/шт | 65
| AFD-100 | Беспроводной извещатель затопления, внешний сенсор, батарея CR123A 3В, 24х110х27мм, -10...+55°С | USD/шт | 66
| AFD-100 BR | Беспроводной извещатель затопления, (коричневый), внешний сенсор, батарея CR123A 3В, 24х110х27мм, -10...+55°С | USD/шт | 66
| ASW-100 E | Беспроводной контроллер для устройств с сетевым питанием 220 VAC, гнездо типа EURO, допустим. нагрузка 16А, 65х100х77мм, -10...+55°С | USD/шт | 73
| ASW-100 F | Беспроводной контроллер для устройств с сетевым питанием 220 VAC, гнездо типа SCHUKO, допустим. нагрузка 16А, 65х100х77мм, -10...+55°С | USD/шт | 73
| ARF-100 | Тестер радиосигнала, светодиодная индикация уровня радиосигнала, посылаемого ОТ и ДО контроллера ACU-100, батарея 6LR61 " тип Крона ", 70х196х32мм, -10...+55°С | USD/шт | 69
19.7 | Извещатели охранные
| IVORY | ПИК-извещатель, 88,5°Х17м, зеркальная оптика, 57х123х42мм, -10...+55°С, кронштейн. | USD/шт | 31
| AQUA LUNA | ПИК-извещатель с функцией аварийной подсветки, 141,2°х15,3м, 63х96х48мм, -10...+55°С, кронштейн | USD/шт | 23
| AQUA Plus | ИК извещатель, 141,2°х15,3м, 63х96х48мм, -10...+55°С, кронштейн, сменные линзы Фринеля | USD/шт | 12.5
| AQUA PLUS LR | ИК извещатель (линза коридор), 63х96х48мм, -10...+55°С, кронштейн | USD/шт | 15.5
| AQUA PLUS VB | ИК извещатель (линза вертикальная штора), 63х96х48мм, -10...+55°С, кронштейн | USD/шт | 15.5
| AQUA PET | ИК извещатель, не чувствителен к животным до 15кг, 88,5°х17м, 63х96х48мм, -10...+55°С, без кронштейна | USD/шт | 13
| AQUA PRO | ИК извещатель, 141,2°Х15,3м, счетверенный пироэлемент, 63х96х48мм, -10...+55°С, кронштейн, сменные линзы Фринеля | USD/шт | 26
| AQUA RING | ИК извещатель, потолочный, -10...+55°С, D97х29мм | USD/шт | 17
| GRAPHITE | ИК извещатель, прецизионная линза LODIFF, 88,5°х17м, -10...+55°С, память тревог, кронштейн, 63х96х48мм, термокомпенсация. | USD/шт | 20
| GRAPHITE PET | ИК извещатель, защита от животных до 15 кг, 88,5°х17м, 10...+55°С, без кронштейна, 63х96х48мм, термокомпенсация | USD/шт | 23
| SILVER | ИК+СВЧ извещатель, 90°х18м, антимаскинг, цифровой алгоритм детекции, два режима работы, -30...+55°С, 62х136х49 мм, кронштейн | USD/шт | 49
| COBALT PRO | ИК-СВЧ извещатель, счетверенный PIR элемент, 130°х11м, антимаскинг, цифровой алгоритм детекции, два режима работы, -30...+55°С, 63х136х49мм, кронштейн, регулировка чувствительности | USD/шт | 53
| OPAL | Извещатель комбинированный ИК+СВЧ, рабочая частота 24 ГГц, дальность зоны обнаружения 15 м, угол обзора 100°, регулировка чувствительности с помощью кнопок на плате, напряжение питания 12 В, ток потребления 20 мА, степень защиты оболочкой IP54, диапазон рабочих температур -40...+50°С, габаритные размеры 65x138x58 мм, без кронштейна | USD/шт | 70
| OPAL PLUS | Извещатель комбинированный ИК+СВЧ, рабочая частота 24 ГГц, дальность зоны обнаружения 15 м, угол обзора 100°, датчик сумерек, регулировка чувствительности с помощью кнопок на плате и брелока OPT-1, напряжение питания 12 В, ток потребления 20 мА, степень защиты оболочкой IP54, диапазон рабочих температур -40...+50°С, габаритные размеры 65x138x58 мм, без кронштейна | USD/шт | 73
| OPT-1 | Брелок для настройки чувствительности ИК и СВЧ каналов извещателей OPAL PLUS, дальность действия 15 м, элемент питания 3 В CR2032, габаритные размеры 8x38x16 мм | USD/шт | 24
| TESTER INDIGO | Тестер акустических извещателей разбития стекла, питание батарея 6LR61 "тип Крона", 70х196х32мм, -10...+55°С | USD/шт | 78
| VD-1 | Вибрационный извещатель с магнитоконтактным датчиком, 24х110х27мм, -10...+55°С | USD/шт | 44
| VD-1 BR | Вибрационный извещатель с магнитоконтактным датчиком, (коричневый), 24х110х27мм, -10...+55°С | USD/шт | 44
| K-1 | Магнитоконтактный накладной, пласт. корпус, 33,5х7,3мм, белый | USD/шт | 4.63
| K-1 BR | Магнитоконтактный накладной, пласт. корпус (коричневый), 33,5х7,3мм | USD/шт | 4.63
| K-2 | Магнитоконтактный врезной, пласт. корпус, D8ммх25мм, белый | USD/шт | 4.63
| K-2 BR | Магнитоконтактный врезной, пласт. корпус, D8ммх25мм, коричневый | USD/шт | 4.63
| K-3 | Магнитоконтактный врезной в алюминиевом корпусе, монтаж ввертыванием, D 8,5х33,1мм | USD/шт | 5.38
| S-1 | Магнитоконтактный накладной, пласт. корпус, тампер, 33,5х7,2мм, белый | USD/шт | 6.63
| S-1 BR | Магнитоконтактный накладной, пласт. корпус, тампер, 33,5х7,2мм, коричневый | USD/шт | 6.63
| S-2 | Магнитоконтактный врезной, пласт. корпус, тампер, D8ммх25мм, белый | USD/шт | 6.63
| S-2 BR | Магнитоконтактный врезной, пласт. корпус, тампер, D8ммх25мм, коричневый | USD/шт | 6.63
| S-3 | Магнитоконтактный врезной в алюминиевом корпусе, тампер, монтаж ввертыванием, D 8,5х33,1мм | USD/шт | 6.88
| S-4 | Магнитоконтактный, пласт. корпус, подключение под винт, белый | USD/шт | 8.75
| S-4 BR | Магнитоконтактный, пласт. корпус, подключение под винт, коричневый | USD/шт | 8.75
| PNK-1 | Трев. кнопка с механической памятью и герконом, 40х60х25мм | USD/шт | 9.38
19.8 | Извещатели аварийные
| DG-1ME | Извещатель обнаружения утечки природного газа (метан), двухпороговый (10%, 20% нижнего предела взрываемости), встроен.зуммер, 1 вых. реле НЗ (=16В/40мА), U-пит.12В, I-потр.50мА, t-раб.-10...+55°С, D97х36мм | USD/шт | 63
| DG-1 LPG | Извещатель обнаружения утечки сжиженного газа (пропан-бутан), двухпороговый (10%, 20% нижнего предела взрываемости), встроен.зуммер, 1 вых. реле НЗ (=16В/40мА), U-пит.12В, I-потр.50мА, t-раб.-10...+55°С, D97х36мм | USD/шт | 63
| DG-1 CO | Извещатель обнаружения токсичной концентрации угарного газа (моноксид углерода), однопороговый (50ppm), встроен.зуммер, 1 вых. реле НЗ (=16В/40мА), U-пит.12В, I-потр.20мА, t-раб.-10...+55°С, D97х36мм | USD/шт | 63
| DG-1 TCM | Извещатель обнаружения усыпляющих газов (хлороформ), однопороговый (6000ppm), встроен.зуммер, 1 вых. реле НЗ (=16В/40мА), U-пит.12В, I-потр.120мА, t-раб.-10...+55°С, D97х36мм | USD/шт | 88
| FD-1 | извещатель протечки воды, внешний выносной сенсор, 24х110х27мм, -10…+55°С | USD/шт | 28
| FD-1 BR | извещатель протечки воды, коричневый, внешний выносной сенсор, 24х110х27мм, -10…+55°С | USD/шт | 28
| TD-1 | Извещатель температуры программируемый, диапазон измерения температуры -35…+50°С, вход подключения внешнего датчика, два программируемых релейных выхода (30 В / 1 А), встроенный звуковой оповещатель, светодиодный дисплей, напряжение питания 12 В, ток потребления 50 мА (max), диапазон рабочих температур -35...+50°С, габаритные размеры 48 x 78 x 18 мм | USD/шт | 64
19.9 | Оповещатели
| SPW-100 | Сирена внутренняя, 120 дб, 12 В, 60мА, D130х30мм, -10...+55°С | USD/шт | 13.13
| SPW-220 R | Сирена внутренняя 120 дб, 12 В, ультраяркий проблесковый маяк, 210мА, 87х134х37мм, -10...+55°С | USD/шт | 27
| SPW-220 BLUE | Сирена внутренняя 120 дб, 12 В, ультраяркий проблесковый маяк (синий), 210мА, 87х134х37мм, -10...+55°С | USD/шт | 27
| SP-500 R | Внешняя сирена 115 дб., ультраяркий проблесковый маяк, 5Вт/12В, звук 120мА, маяк 130мА, -35...+60°C, 300х190х86мм | USD/шт | 35
| SD-3001 R | Внешняя сирена 120 дб, ксеноновая лампа, пластик. корпус и внутр. кожух из оцинк. жести, звук - 1.2A, маяк - 200мА, возможно подключение акк. 12В 1.3 Ач, -35...+60°C, 300х195х97мм, защита от вскрытия и отрыва от стены | USD/шт | 62
| SP-4001 R | Внешняя сирена 120 дб, ультраяркий проблесковый маяк, 5Вт/12В, пластик. корпус и внутр. кожух из оцинк. жести, звук 200мА, маяк 350мА, -35...+60°C, 254х148х64мм, защита от вскрытия и отрыва от стены | USD/шт | 39
| SP-4002 | Внешняя сирена 115 дб, проблесковый маяк - ксеноновая лампа, пластик. корпус и внутр. кожух из оцинк. жести, звук 200мА, маяк 350мА, акк. 6В 1.3 Ач, -35...+60°C, 254х148х64мм, защита от вскрытия и отрыва от стены | USD/шт | 70
| SP-4002 BA | Внешняя сирена 115 дб, ксеноновая лампа, пластик. корпус и внутр. кожух из оцинк. жести, звук 200мА, маяк 350мА, возможно подключение акк. 6В 1.3 Ач, -35...+60°C, 254х148х64мм, защита от вскрытия и отрыва от стены | USD/шт | 56
| SP-4003 R | Внешняя сирена пьезо 115 дб., ультраяркий светодиодный проблесковый маяк, -35°C...+60°C, 254х148х64мм, защита от вскрытия и отрыва от стены | USD/шт | 59
| SPL-5010 R (красный) | Внешняя сирена пьезо 115 дб, ультраяркий проблесковый маяк, 285 мА, 298х197х72мм, защита от вскрытия, отрыва от стены, покрытия монтажной пеной | USD/шт | 40
| SPL-5020 R | Внешняя сирена 115 дб, лампа накаливания, 550мА, 298х197х72мм, возможно подключение акк. 12 В0,8Ач, защита от вскрытия, отрыва от стены, покрытия монтажной пеной | USD/шт | 60
19.10 | Корпуса для контрольных приборов
| CA-64 OBU | Корпус метал. 325х400х95мм для INTEGRA 128, INTEGRA 64, CA-64 с доп. модулями; защита от вскрытия, трансформатор 50ВА 220В/20В, под АКБ 17 Ач | USD/шт | 81
| CA-64 OBU-EXA | Корпус метал. 215х150х50 мм для доп. модулей INTEGRA 128, INTEGRA 64, CA-64, без трансформатора | USD/шт | 18.75
| CA-10 OBU | Корпус метал. 320х300х90мм для INTEGRA 32, INTEGRA 24, CA-10 защита от вскрытия, трансформатор 40ВА 220В/18В, под АКБ 7 Ач | USD/шт | 68
| CA-6 OBU | Корпус метал. 255х255х80мм для INTEGRA 24, CA-4, СА-5, СА-6, СА-4V1, ACCO-KP-PS-защита от вскрытия, трансформатор 20ВА 220В/18В, под АКБ 7 Ач | USD/шт | 56
| OMI-1 | Корпус метал. стандарт EN50131 Grade 3 290х285х105мм для INTEGRA 24, доп. модулей, двойная антисаботаж. защита от вскрытия и отрыва от стены, трансформатор 50ВА 220В/20В, под АКБ 7-12 Ач | USD/шт | 65
| OMI-2 | Корпус метал. стандарт EN50131 Grade 3 325х310х110мм для INTEGRA 24, INTEGRA 32 с доп. модулями двойная антисаботаж. защита от вскрытия и отрыва от стены, трансформатор 40ВА 220В/20В, под АКБ 17 Ач | USD/шт | 75
| OMI-3 | Корпус метал. стандарт EN50131 Grade 3 330х405х110мм для ПКП INTEGRA, СА-64 с доп. модулями двойная антисаботажная защита от вскрытия и отрыва от стены, трансформатор 50ВА 220В/20В, под АКБ 17 Ач | USD/шт | 94
| OBU-M-LED | Корпус метал. 210х110х40мм для клавиатур СА-4V KLED, CA-6 KLED, CA-10 KLED, INT-SK-GR и кодовых замков INT-SZK-GR и SZW-02, замок/ключ | USD/шт | 26
| OBU-M-LCD | Корпус метал. 215х150х45мм для клавиатур СА-5 KLCD-L, СА-5 BLUE-L, CA-10 KLCD-L, СА-10 BLUE-L, INT-KLCDL-GR, INT-KLCDL-BL, INT-KLCD-GR, INT-KLCD-BL, INT-KLCDR-GR, INT-KLCDR-BL, замок/ключ | USD/шт | 26
| OBU-M-LCD-S | Корпус метал. 190х130х40мм для клавиатур СА-5 KLED-S, СА-6 KLED-S, CA-10 KLED-S, СА-5 KLCD-S, СА-5 BLUE-S, CA-10 KLCD-S, СА-10 BLUE-S, INT-KLCDS-GR, INT-KLCDS-BL, замок/ключ | USD/шт | 25
| OPU-1A | Корпус пластик 126х158х32мм для доп. модулей INTEGRA, CA-64 (без БП), модуль расширения CA-10E, модуль реле МР-1, модуль GSM LT-1, ACCO-KP | USD/шт | 12.5
| OPU-2A | Корпус пластик 126х158х32мм для доп. модулей INTEGRA, CA-64 (без БП), модуль расширения CA-10E, модуль реле МР-1, модуль GSM LT-1S | USD/шт | 12.5
| OPU-3P | Корпус пластик 324х382х108мм для доп. модулей INTEGRA, CA-64 (без БП) под АКБ 12В 17Ач, двойная тамперная защита, удаляемые монтажные вставки, возможность установки беспроводных устройств внутри, место под трансформатор 40 или 60ВА | USD/шт | 59
| OPU-4P | Корпус пластик., 266х286х100мм, для ПКП Satel c возможностью установки модулей ACU-100 BO и GPRS-T1/2 BO, без трансф. | USD/шт | 39
| OPU-4PW | Корпус пластик. врезной, 322х342х100мм, для ПКП Satel c возможностью установки модулей ACU-100 BO и GPRS-T1/2 BO, без трансф. | USD/шт | 40
| TR 40 VA | Трансформатор 230 В/18 AC, 40 VA для OPU-3 P/4P | USD/шт | 33
| TR 60 VA | Трансформатор 230 В/20 AC, 60 VA для OPU-3 P/4P | USD/шт | 35
19.11 | Дополнительное оборудование
| MZ-1 S | Монтажная коробка: 6 контактов до 1 мм корпус пластиковый, тампер | USD/шт | 8.1
| MZ-1 L | Монтажная коробка: 6 контактов до 2.5 мм корпус пластиковый, тампер | USD/шт | 10
| MZ-2 S | Монтажная коробка: 18 контактов до 1 мм корпус пластиковый, тампер | USD/шт | 15
| MZ-2 L | Монтажная коробка: 18 контактов до 2.5 мм корпус пластиковый, тампер | USD/шт | 21.6
| MZ-3 S | Монтажная коробка: 38 контактов до 1 мм корпус пластиковый, тампер | USD/шт | 21.6
| MZ-3 L | Монтажная коробка: 38 контактов до 2.5 мм корпус пластиковый, тампер | USD/шт | 33.8
| BRACKET C | Комплект кронштейнов с тамперной защитой, шаровый и угловой | USD/шт | 24
19.12 | Охранный модуль MICRA
| MICRA KIT | Комплект охранного модуля с GSM: 4ШС, до 8 радиокан.извещателей (433 МГц), до 8 брелков, 1 клавиатура, 2 вых."СК", 1 вых."ОК". В комплекте: бокс, трансф., GSM антенна, беспроводные: клавиатура, ИК-извещатель, магнито-контактн.извещатель, брелок. | USD/шт | 350
| MICRA | Охранный модуль с GSM: 4ШС, до 8 радиокан.извещателей (433МГц), до 8 брелков, 1 клавиатура, 2 вых."СК", 1 вых."ОК". В комплекте: бокс, GSM антенна. | USD/шт | 208
| MKP-300 | Клавиатура светодиод.радиокан. (433МГц), до 200м, элем.пит.СR-123A 3В, Iпотр.80мкА (до 20мА), tраб.-10°C...+55°C, 144x80x27мм | USD/шт | 45
| MSD-300 | Извещ.радиокан.(433МГц) до 200м, пожарный дымо-тепловой, tсраб.54°С...65°С, элем.пит.CR-123A 3В, Iпотр.50мкА (до 20мА), оповещение: звуковое - зуммер, световое - светодиод, кнопка сброса, tраб.0°C...+55°C, ø108x61. | USD/шт | 51
| MMD-300 | Извещ.магнито-контактный радиокан. (433МГц) до 200м, цвет белый, доп.вх., элем.пит.СR-123A 3В, Iпотр.=80мкА (до 27мА), tраб.-10°C...+55°C, 24x110x27мм | USD/шт | 28
| MPD-300 | ИК-извещ., радиокан.(433МГц) до 200м, для MICRA, с функцией PET до 15 Кг, зона обнаружения 50°Х16Х12м, элем.пит.CR-123A 3В, Iпотр.=90мкА(до 20мA), tраб.-10°C...+55°C, 63х96х49мм | USD/шт | 39
| MGD-300 | Извещ.разбития стекла радиокан. (433,05 ÷ 434,79МГц), зона обнаружения до 6м, до 200м, для системы MICRA и VERSA-MCU, цвет белый, рег.чувст., тамп., элем.пит.CR-123A 3 V, Iпотр.30мкA (до 18 мA), tраб.-10°C...+55°C, 25х111х28мм | USD/шт | 46
| MFD-300 (цвет белый) | Радиокан.извещ.затопления (433МГц) с внеш.сенсором, цв.белый, до 200 м., элем.пит.CR123A 3В, тампер, tраб.-10°C...+55°C, 24х110х27мм | USD/шт | 46
| MPT-300 | Радиокан.брелок на 5 команд, 433МГц, динам.код KEELOQ®, до 100м, элем.пит.2xCR2016 3 В, tраб.-10°C...+55°C, 38x78x16мм | USD/шт | 23
| MTX-300 | Контроллер беспроводных устройств MICRA SATEL, рабочая частота 433,05...434,79 МГц, до 32 радиобрелоков, до 16 радиоканальных извещателей, до 4 радиоканальных оповещателей, 2 входа управления, 8 релейных выходов, 2 диагностических выхода, напряжение питания 12 В, ток потребления до 70 мА, диапазон рабочих температур -10...+55°С, габаритные размеры 126x158x32 мм | USD/шт | 79
19.13 | Извещатели пожарные
NEW | TSD-1 | Извещатель пожарный дымо-тепловой комбинированный, максимально-дифференциальный, 4-х проводный, t-сраб.54...65°C, программируемая логика работы, U-пит.12 В, I-потр.24 мА (max), t-раб.-10...+55°C, 108х61 мм | USD/шт | 29
20 | Продукция компании "Apollo Fire Detectors"
| 38531-771 | XPERT-карта для задания адреса | USD/шт | 1.23
| 45681-210APO | Интеллектуальная монтажная база для установки извещателей серии XP95 и Discovery | USD/шт | 4.2
| 53832-070APO | Уст-во выносной опт.индикации MiniDisc, Uпит.5…36В, Iпотр.25мА, tраб.-10…+60°С, 80х20мм | USD/шт | 8.89
| 55000-401APO | Тепловой адресный серии XP95, tсраб.90°С, Uпит.17…28В, Iпотр.45мкА, tраб.-20…+60°С | USD/шт | 52.65
| 55000-420APO | Тепловой адресный серии XP95, tсраб.55°С, Uпит.17…28В, Iпотр.45мкА, tраб.-20…+60°С | USD/шт | 52.65
| 55000-620APO | Дымовой оптико-электронный адресный серии XP95, Uпит.17…28В, Iпотр.600мкА(max), tраб.-40…+60°С, 100х42мм | USD/шт | 54.27
| 55000-760APO | Устройство контроля переключателя миниатюрное, на DIN рейку, 39х39х20мм | USD/шт | 39.17
| 55000-843APO | Устройство контроля переключателя | USD/шт | 64.58
| 55000-849APO | Модуль релейный адресный, переключ.контакт, Uкомм.30В, Iкомм.1А | USD/шт | 68.54
| 55000-852APO | Модуль управ.звуков.оповещ. адресный, Uпит.17…28В, Iпотр.3,5мА, Uвых.32В(max), Iвых.1А(max), IP54, tраб.-20…+70°С | USD/шт | 89.76
| 55000-875APO | Модуль переключения питания адресный, Uпит.17…28В, Iпотр.3,5мА, Uкомм.250В, Iкомм.5А, tраб.-20…+70°С, 150х90х48 | USD/шт | 119.66
| 58000-600APO | Дымовой оптико-электронный адресный серии Discovery, Uпит.17…28В, Iпотр.300мкА, tраб.-40…+70°С, 100х42мм | USD/шт | 58.86
21 | Продукция компании "Paradox"
21.1 | Paradox Insight
21.1.1 | Контрольная панель
NEW | EVOHD | Контрольная панель c поддержкой HD77, на 192 зоны | руб./шт | 6884
21.1.2 | Извещатели движения
NEW | HD77 | HD IP видеокамера с аудиоканалом совмещенная с ИК детектором движения | руб./шт | 17925
21.2 | Модули связи
NEW | IP150 | Модуль доступа в Интернет, удаленное управление и мониторинг панелей | руб./шт | 6637
NEW | PCS250 | Многофункциональный модуль управления и оповещения по каналам связи GSM/GPRS | руб./шт | 11059
NEW | PCS250G | Многофункциональный модуль управления и оповещения по каналам связи GPRS | руб./шт | 7612
NEW | ANTKIT | Удлинитель для антенны модуля PCS250, 2 метра | руб./шт | 1621
NEW | VDMP3 | Встраиваемый голосовой автодозвонщик, голосовое меню, до 5 номеров | руб./шт | 3788
NEW | IPR512 | Станция мониторинга по каналам GPRS и IP, до 512 объектов, Radionics 6500 , CID/SIA, 2 ISP | руб./шт | 48461
21.3 | Magellan системы
21.3.1 | Главная консоль
NEW | MG6250 | MG6250, "Все в одном" 64-зонная беспроводная GPRS/GSM система | руб./шт | 22432
NEW | PA7 | Блок питания 7,5 В для MG6250 | руб./шт | 1011
21.3.2 | Контрольные панели
NEW | MG5000 | Беспроводная контрольная панель от 2 до 32 зон | руб./шт | 5178
NEW | MG5050 | Беспроводная контрольная панель от 5 до 32 зон | руб./шт | 6415
21.3.3 | Клавиатуры
NEW | K37 | 32-зонная иконная беспроводная клавиатура | руб./шт | 8439
NEW | K32+ | 32-х зонная светодиодная клавиатура | руб./шт | 4917
NEW | TM50B | Клавиатура сенсорная с цветным экраном 5" (черная рамка) | руб./шт | 13767
NEW | TM50W | Клавиатура сенсорная с цветным экраном 5" (белая рамка) | руб./шт | 13767
NEW | K32LCD+ | 32-символьная синяя ЖК-клавиатура | руб./шт | 6293
NEW | K32LCD | 32-символьная синяя ЖК-клавиатура | руб./шт | 6293
NEW | K10V | 10-зонная светодиодная клавиатура, вертикальная | руб./шт | 3232
NEW | K10H | 10-зонная светодиодная клавиатура, горизонтальная | руб./шт | 3232
21.3.4 | Модули расширения зон
NEW | RTX3 | Модуль беспроводного расширения на 32 зоны для панелей серии SP и EVO | руб./шт | 5093
NEW | ZX8 | Расширитель на 8 зон для панелей серий Spectra SP, MG и EVO, 1 PGM | руб./шт | 5127
NEW | ZX8SP | Расширитель на 8 зон для панелей MG5000, MG5050 и серии Spectra SP, 1 PGM | руб./шт | 3023
21.3.5 | Пульты дистанционного управления
NEW | REM2 | Четырехкнопочный брелок дистанционного управления c обратной связью | руб./шт | 3011
NEW | REM3 | Ручная беспроводная клавиатура с двухсторонней связью | руб./шт | 4424
NEW | REM15 | Четырехкнопочный брелок дистанционного управления | руб./шт | 1909
NEW | REM101 | Переносная тревожная кнопка | руб./шт | 1944
21.3.6 | Радиоканальные извещатели движения
NEW | NVR780 | Беспроводный детектор движения для защиты периметра | руб./шт | 10267
NEW | NVR35M | Беспрoводный детектор движения для защиты окон и раздвижных дверей с антимаскингом | руб./шт | 6591
NEW | NV75MR | Беспроводной ИК датчик движения с анти-маской дальностью до 16 м. | руб./шт | 4461
NEW | PMD2P | Беспроводной детектор движения с защитой от животных до 18 кг | руб./шт | 3180
NEW | PMD75 | Беспроводной цифровой детектор движения с защитой от животных до 40 кг | руб./шт | 5309
NEW | PMD85 | Беспроводной уличный цифровой детектор с защитой от животных до 40 кг | руб./шт | 8333
21.3.7 | Радиоканальные магнитоконтактные извещатели
NEW | DCT10 | 2-зонный беспроводной дверной контакт, 433 Мгц, внешний вход, с повышенной дальностью | руб./шт | 3538
NEW | DCT2 | Радиопередатчик с дверным контактом, 433 Мгц, миниатюрный | руб./шт | 3253
NEW | DCTXP2 | 2-зонный беспроводной дверной контакт 433 Мгц, внешний вход | руб./шт | 2903
21.3.8 | Радиоканальные специальные извещатели
NEW | G550 | Беспроводной датчик разбития стекла | руб./шт | 10267
NEW | SD360 | Автономный противопожарный дымовой датчик | руб./шт | 7742
NEW | SR130 | Наружная беспроводная сирена уличная со стробом, 100 дБ, f-раб.433 или 868 МГц, дальность связи до 70 м, 3 элемента питания 1,5 В типа “C”, 134х212х51 мм | руб./шт | 7539
NEW | GS250 | Радиоканальный детектор перемещения по трем осям | руб./шт | 3889
NEW | WC588P | Радиоканальный датчик угарного газа, встроенная сирена | руб./шт | 9910
NEW | WH588P | Радиоканальный противопожарный тепловой датчик, встроенная сирена | руб./шт | 6306
NEW | RPT1 | Ретранслятор с двухсторонней связью, увеличивает дальность радиосвязи на 75м | руб./шт | 5244
21.3.9 | Дополнительное оборудование
NEW | 307USB | Адаптер для прямого подключения панели к компьютеру | руб./шт | 4262
NEW | HUB2 | Концентратор и изолятор шины 2-портовый | руб./шт | 5464
21.4 | Spectra SP / Spectra системы
21.4.1 | Контрольные панели
NEW | SP4000 | Контрольная панель от 4 до 32 зон | руб./шт | 2756
NEW | SP5500 | Контрольная панель от 4 до 32 зон | руб./шт | 3539
NEW | SP6000 | Контрольная панель от 8 до 32 зон | руб./шт | 5133
NEW | SP7000 | Контрольная панель от 16 до 32 зон | руб./шт | 6903
21.4.2 | Модули расширения PGM
NEW | PGM4 | Модуль программируемых выходов | руб./шт | 4462
21.5 | Digiplex / EVO системы
21.5.1 | Контрольные панели
NEW | EVO192 | Контрольная панель на 192 зоны, 8 (8х2) зон на плате, 8 подсистем, 5 PGM, модем | руб./шт | 5309
21.5.2 | Клавиатуры
NEW | K641+ | 32-символьная ЖК клавиатура | руб./шт | 8587
NEW | K641 | 32-символьная ЖК клавиатура | руб./шт | 8587
NEW | K641R | 32-символьная ЖК клавиатура с встроенным считывателем карточек | руб./шт | 10837
NEW | K641LX | 32-символьная ЖК клавиатура с встроенным приемопередатчиком | руб./шт | 10144
NEW | K656 | Сенсорная ЖК-клавиатура | руб./шт | 9651
21.5.3 | Адресные извещатели движения
NEW | NV35MX | Адресный ИК детектор движения для защиты окон и раздвижных дверей с антимаскингом | руб./шт | 5347
NEW | NV75MX | Адресный ИК датчик движения с анти-маской дальностью до 16 м. | руб./шт | 4460
NEW | DM50 | Цифровой ИК-детектор с двойным PIR-элементом | руб./шт | 2185
NEW | DM60 | Цифровой ИК-детектор с четверенным PIR-элементом | руб./шт | 2532
NEW | DM70 | Цифровой ИК-детектор с двойной оптикой, с защитой от дом. животных весом до 40 кг | руб./шт | 3232
NEW | DG457 | Цифровой датчик разбития стекла | руб./шт | 2094
NEW | DG467 | Потолочный ИК-датчик с углом обзора 360° | руб./шт | 2424
NEW | DG85 | Цифровой ИК-детектор, с защитой от животных весом до 40 кг, для наружной установки | руб./шт | 7207
21.5.4 | Модули расширения зон
NEW | ZX1 | Расширитель на 1 (1х2) зону в пластмассовом боксе | руб./шт | 2140
NEW | ZX4 | Расширитель на 4 (4х2) зон | руб./шт | 3342
NEW | ZX16D | Модуль расширения 16-зонный под DIN рейку | руб./шт | 11947
NEW | ZX32D | Модуль расширения 32-зонный под DIN рейку, встроенный источник питания U-вых.13,8 В, I-вых.1,85 A, U-пит.16…36 В(DC) или 16…24 В (AC) | руб./шт | 19906
NEW | ZC1 | Магнитный дверной контакт, адресный | руб./шт | 2713
21.5.5 | Модули контроля доступа
NEW | ACM12 | Контроллер доступа, Wiegand, 280x290x80 мм | руб./шт | 10015
NEW | R910 | Проксимити считыватель для наружной и внутренней установки, Wiegand 26, до 10см | руб./шт | 7176
NEW | R915 | Проксимити считыватель с клавиатурой для внутренней и наружной установки, до 10см | руб./шт | 7176
NEW | C702 | Карта-проксимити | руб./шт | 228
NEW | C704 | Брелок-проксимити (синий корпус) | руб./шт | 273
21.5.6 | Модули питания
NEW | PS17 | Источник питания адресный, I-вых.1.7 А, U-вз.220 В. Контроль наличия сети, 1PGM | руб./шт | 5282
NEW | PS817 | Плата бесперебойного питания, U-вых.13.5 В, I-вых.1.75 А | руб./шт | 1401
21.6 | Извещатели движения
21.6.1 | Цифровые извещатели
NEW | 525DM | ИК + МВ датчик, 14 м, цифровая обработка сигнала | руб./шт | 3287
NEW | DG55 | ИК-датчик, цифровая обработка сигнала, сдвоенный PIR-элемент, 12м, -20... +50 С | руб./шт | 1251
NEW | DG65 | ИК-датчик, цифровая обработка сигнала, счетверенный PIR-элемент, 14м, -20... +50 С | руб./шт | 1604
NEW | DG75 | ИК-датчик, цифровая обработка сигнала, с защитой от животных до 41 кг,12м, -20... +50 С | руб./шт | 1983
NEW | NV500 (NV5) | Ик-датчик, 12х12 м, иммунитет к животным до 16 кг | руб./шт | 901
NEW | NV780 | Периметральный датчик движения | руб./шт | 8397
NEW | NV35M | Адресный ИК детектор движения для защиты окон и раздвижных дверей с антимаскингом | руб./шт | 5347
NEW | NV75M | Адресный ИК датчик движения с анти-маской дальностью до 16 м. | руб./шт | 4460
21.6.2 | Аналоговые извещатели
NEW | 460 | ИК-датчик типа "штора" | руб./шт | 2249
NEW | 476+ | ИК-датчик, 12м, -10... +50 С | руб./шт | 856
NEW | 476PET | ИК-датчик, 12м, -10... +50 С, с защитой от животных до 18 кг. | руб./шт | 891
NEW | NV780MX | Периметральный датчик движения с анти-маской | руб./шт | 9014
NEW | NVX80 | Наружный ИК датчик движения для особо сложных условий | руб./шт | 16847
21.7 | Дополнительное оборудование
NEW | SB100 | Кронштейн для извещателей NV500 (NV5) | руб./шт | 109
NEW | SB469 | Кронштейн для извещателей, универсальный ( стена, угол, потолок ) | руб./шт | 409
NEW | FPLATE for TM50 | Цветная рамка для клавиатуры TM50 | руб./шт | 990
NEW | UC300 | Универсальный конвертер | руб./шт | 4424
NEW | PBOX | Пластиковый бокс для модулей ZX8, ZX4, PRT1, PGM4, ADM1 | руб./шт | 784
NEW | BOX-R | Бокс металлический в комплекте с тампером, 280х290х76 мм | руб./шт | 750
NEW | Замок для BOX-R | Замок для BOX-R Замок почтовый RUSLOCK 20х17.5х90 | руб./шт | 90
NEW | 2WPGM | Беспроводной модуль программируемого выхода с двухсторонней связью | руб./шт | 5244
22 | Система Умный дом "RUBETEK"
| RUBETEK CC1 | Центр управления системой RUBETEK на базе 4-х ядерного ARM процессора, рабочая частота 1,8 ГГц, ОЗУ 1 Гб, подключение до 200 устройств, Ethernet, Wi-Fi, Bluetoоth, Z-Wave, антенна RP-SMA-F, USB, напряжение питания 5 В, степень защиты оболочкой IP20, диапазон рабочих температур +5...+40°С, габаритные размеры 21х14х7 мм | руб./шт | 8300
| RUBETEK KR-P829 | Оптико-электронный, радиоканальный, с объемной зоной обнаружения, дальность обнаружения 8 м, угол обзора зоны обнаружения 90°, диапазон рабочих частот 433 МГц, элемент питания: 1,5 В ААА (2 шт), диапазон рабочих температур -15...+40°С, габаритные размеры 105х50х68 мм | руб./шт | 1350
| RUBETEK KR-D104 | Датчик протечки воды, радиоканальный, диапазон рабочих частот 433 МГц, элемент питания: 12 В 23А, диапазон рабочих температур 0...+40°С, габаритные размеры: передатчик 76х23х15 мм, детектор 45х23х8 мм | руб./шт | 1350
| RUBETEK PST02-5C | Датчик совмещенный 3 в 1 (магнито-контактный, температуры, освещенности), радиоканальный, диапазон рабочих частот 869 МГц, элемент питания: 3 В 123А, диапазон рабочих температур -10...+40°С, габаритные размеры: передатчик 28х96х23 мм, магнит 10х50х12 мм | руб./шт | 3600
| RUBETEK TZ67G | Умная розетка со встроенным диммером, радиоканальная, диапазон рабочих частот 869 МГц, напряжение питания 220 В, коммутируемая мощность 300 Вт, диапазон рабочих температур 0...+40°С, габаритные размеры 58х58х94,5 мм | руб./шт | 3890
| RUBETEK TZ68G | Умная розетка, радиоканальная, диапазон рабочих частот 869 МГц, напряжение питания 220…240 В, коммутируемая мощность 3.5 кВт, диапазон рабочих температур 0...+40°С, габаритные размеры 58х58х94,5 мм | руб./шт | 3600
| RUBETEK TZ69G | Умная розетка с измерением энергопотребления, радиоканальная, диапазон рабочих частот 869 МГц, напряжение питания 220…240 В, коммутируемая мощность 3 кВт, диапазон рабочих температур 0...+40°С, габаритные размеры 58х58х94,5 мм | руб./шт | 3890
| RUBETEK KR-D026 | Извещатель магнито-контактный, радиоканальный, диапазон рабочих частот 433 МГц, элемент питания: 12 В 23А, диапазон рабочих температур 0...+40°С, габаритные размеры 76х23х15 мм | руб./шт | 790
| RUBETEK KR-SD02 | Извещатель пожарный дымовой оптико-электронный со встроенным звуковым оповещателем, радиоканальный, диапазон рабочих частот 433 МГц, защищаемая площадь до 20 кв.м, уровень звукового давления 85 дБ, элемент питания: 9 В 6F22, диапазон рабочих температур 0...+40°С | руб./шт | 1350
| RUBETEK KR-GD13 | Датчик утечки газа (пропан-бутан/метан) со встроенным звуковым оповещателем, радиоканальный, диапазон рабочих частот 433 МГц, защищаемая площадь до 20 кв.м, уровень звукового давления 85 дБ, напряжение питания 220...240 В, резервный источник питания: 9 В 6F22, диапазон рабочих температур -10...+50°С, габаритные размеры 47,5x39x15,6 мм | руб./шт | 3650
| RUBETEK TZ78 | Модуль управления нагрузкой для одноклавишного выключателя, радиоканальный, диапазон рабочих частот 869 МГц, напряжение питания 110...230 В, коммутируемая нагрузка 3 кВт, диапазон рабочих температур 0...+40°С, габаритные размеры 42,8x35,8x18,35 мм, для подрозетника от 50 мм | руб./шт | 2790
| RUBETEK PAN03-5B | Модуль управления нагрузкой для розетки, радиоканальный, диапазон рабочих частот 869 МГц, напряжение питания 110...230 В, коммутируемая нагрузка 2.5 кВт, диапазон рабочих температур 0...+40°С, габаритные размеры 47,5х39х15,6 мм, для подрозетника от 50 мм | руб./шт | 3890
| RUBETEK PAN06-5B | Модуль управления нагрузкой для двухклавишного выключателя, радиоканальный, диапазон рабочих частот 869 МГц, напряжение питания 110...230 В, коммутируемая нагрузка 2х1.5 кВт, диапазон рабочих температур 0...+40°С, габаритные размеры 47,5x39x15,6 мм, для подрозетника от 50 мм | руб./шт | 3890
| RUBETEK PAN08-5B | Модуль управления воротами и рольставнями, радиоканальный, диапазон рабочих частот 869 МГц, напряжение питания 110...230 В, коммутируемая нагрузка 1.1 кВт, диапазон рабочих температур 0...+40°С, габаритные размеры 47,5х39х15,6 мм, для подрозетника от 50 мм | руб./шт | 4350
| RUBETEK RV-3401 | Телекамера IP 1 Мп уличная; 1/4" КМОП; 1280х720 - 25 к/с; 4 мм; 0.1 лк; ИК подсветка 8 м; 12 DC/РоЕ, 10 Вт; IP 66; -25 …+40 °С; 150 х 68 х68 мм. | руб./шт | 3990
| RUBETEK RV-3402 | Телекамера IP 1 Мп компактная с Wi-Fi 2.4 ГГц; 1/4" КМОП; 1280х720 - 25 к/с; 4 мм; 0.1 лк; ИК подсветка 8 м; 802.11b/g/n; 5 DC, 10 Вт; -10 …+50 °С; 110х80х60 мм. | руб./шт | 4600
| RUBETEK RV-3403 | Телекамера IP 1 Мп поворотная с Wi-Fi 2.4 ГГц; 1/4" КМОП; 1280х720 - 25 к/с; 4 мм; 0.1 лк; ИК подсветка 8 м; 802.11b/g/n; 5 DC, 10 Вт; -10 …+50 °С; 210х15х130 мм. | руб./шт | 3990
NEW | RUBETEK RV-3404 | Телекамера IP 1 Мп поворотная с Wi-Fi; 1/4" CMOS; 1280х720 - 30 к/с; 3.6 мм; 0.1/0 лк; ИК подсветка 10 м; 802.11b/g/n; 5 DC, 2 А;0…+50°C; 90х120х90 мм. | руб./шт | 3990
23 | Освещение
23.1 | Прожекторы
| СДО 01-10 (LPDO101-10-K03) | Прожектор светодиодный 10 Вт, световой поток 600 Лм, угол раскрытия луча 120°, степень защиты оболочкой IP65, диапазон рабочих температур -40…+50°С, габаритные размеры 95х115х82 мм, серый | руб./шт | 474.58
| СДО 01-10Д (LPDO102-10-K03) | Прожектор светодиодный 10 Вт, световой поток 600 Лм, угол раскрытия луча 120°, степень защиты оболочкой IP44, диапазон рабочих температур -40…+50°С, габаритные размеры 172х115х98 мм, серый | руб./шт | 1063
| СДО 01-20Д (LPDO102-20-K03) | Прожектор светодиодный 20 Вт, световой поток 1400 Лм, угол раскрытия луча 120°, степень защиты оболочкой IP44, диапазон рабочих температур -40…+50°С, габаритные размеры 209х180х108 мм, серый | руб./шт | 1412.52
| СДО 01-30Д (LPDO102-30-K03) | Прожектор светодиодный 30 Вт, световой поток 2100 Лм, угол раскрытия луча 120°, степень защиты оболочкой IP44, диапазон рабочих температур -40…+50°С, габаритные размеры 246х226х131 мм, серый | руб./шт | 1697.24
23.2 | Датчики движения
| ДД 008 (LDD10-008-1100-001) белый | Датчик движения для управления нагрузкой, рабочее напряжение 220 В, коммутируемая нагрузка 1100 Вт (max), дальность действия 12 м, угол обзора 180°, степень защиты оболочкой IP44, белый, настенно-потолочный | руб./шт | 447.36
| ДД 008 (LDD10-008-1100-002) черный | Датчик движения для управления нагрузкой, рабочее напряжение 220 В, коммутируемая нагрузка 1100 Вт (max), дальность действия 12 м, угол обзора 180°, степень защиты оболочкой IP44, черный, настенно-потолочный | руб./шт | 447.36
| ДД 009 (LDD10-009-1100-001) белый | Датчик движения для управления нагрузкой, рабочее напряжение 220 В, коммутируемая нагрузка 1100 Вт (max), дальность действия 12 м, угол обзора 180°, степень защиты оболочкой IP44, белый, настенно-потолочный | руб./шт | 447.36
| ДД 009 (LDD10-009-1100-002) черный | Датчик движения для управления нагрузкой, рабочее напряжение 220 В, коммутируемая нагрузка 1100 Вт (max), дальность действия 12 м, угол обзора 180°, степень защиты оболочкой IP44, черный, настенно-потолочный | руб./шт | 447.36
| ДД 010 (LDD10-010-1100-001) белый | Датчик движения для управления нагрузкой, рабочее напряжение 220 В, коммутируемая нагрузка 1100 Вт (max), дальность действия 10 м, угол обзора 180°, степень защиты оболочкой IP44, белый, настенно-потолочный | руб./шт | 418.11
| ДД 010 (LDD10-010-1100-002) черный | Датчик движения для управления нагрузкой, рабочее напряжение 220 В, коммутируемая нагрузка 1100 Вт (max), дальность действия 10 м, угол обзора 180°, степень защиты оболочкой IP44, черный, настенно-потолочный | руб./шт | 418.11
| ДД 012 (LDD10-012-1100-001) белый | Датчик движения для управления нагрузкой, рабочее напряжение 220 В, коммутируемая нагрузка 1100 Вт (max), дальность действия 12 м, угол обзора 180°, степень защиты оболочкой IP44, белый, настенно-потолочный | руб./шт | 490.68
| ДД 012 (LDD10-012-1100-002) черный | Датчик движения для управления нагрузкой, рабочее напряжение 220 В, коммутируемая нагрузка 1100 Вт (max), дальность действия 12 м, угол обзора 180°, степень защиты оболочкой IP44, черный, настенно-потолочный | руб./шт | 490.68
| ДД 018В (LDD10-018B-1100-001) белый | Датчик движения для управления нагрузкой, рабочее напряжение 220 В, коммутируемая нагрузка 1100 Вт (max), дальность действия 12 м, угол обзора 270°, степень защиты оболочкой IP44, белый, угловой | руб./шт | 721.55
| ДД 018В (LDD10-018B-1100-002) черный | Датчик движения для управления нагрузкой, рабочее напряжение 220 В, коммутируемая нагрузка 1100 Вт (max), дальность действия 12 м, угол обзора 270°, степень защиты оболочкой IP44, черный, угловой | руб./шт | 721.55

## СВН СОТ
Средства и системы охранного телевидения
№ | Наименование | Описание | Вал./ Ед. изм. | Цены
1 | Телекамеры
1.1 | IP-телекамеры
1.1.1 | Телекамеры купольные
1.1.1.1 | Hikvision
| DS-2CD2522FWD-IS (2.8) | IP-Телекамера 2 Мп купольная вандалозащищенная; 1/2.8" CMOS; 1920 x 1080 - 25 к/с; 2.8 мм; 0.01/0 лк; ИК-подсветка 10 м; День/ночь; H.264/MJPEG; WDR; 3D DNR; Тревожный вх/вых; Микрофон/аудио вых; 3D DNR; MicroSD до 128 Гб; 12 DC/PoE, 5 Вт;-40...+60°C; 100х97х53 мм. ПО TRASSIR в подарок (USB-ключ приобретается отдельно). | руб./шт | 13990
| DS-2CD2522FWD-IS (4.0) | IP-Телекамера 2 Мп купольная вандалозащищенная; 1/2.8" CMOS; 1920 x 1080 - 25 к/с; 4 мм; 0.01/0 лк; ИК-подсветка 10 м; День/ночь; H.264/MJPEG; WDR; 3D DNR; Тревожный вх/вых; Микрофон/аудио вых; 3D DNR; MicroSD до 128 Гб; 12 DC/PoE, 5 Вт;-40...+60°C; 100х97х53 мм. ПО TRASSIR в подарок (USB-ключ приобретается отдельно). | руб./шт | 13990
| DS-2CD2522FWD-IS (6.0) | IP-Телекамера 2 Мп купольная вандалозащищенная; 1/2.8" CMOS; 1920 x 1080 - 25 к/с; 6 мм; 0.01/0 лк; ИК-подсветка 10 м; День/ночь; H.264/MJPEG; WDR; 3D DNR; Тревожный вх/вых; Микрофон/аудио вых; 3D DNR; MicroSD до 128 Гб; 12 DC/PoE, 5 Вт;-40...+60°C; 100х97х53 мм. ПО TRASSIR в подарок (USB-ключ приобретается отдельно). | руб./шт | 13990
| DS-2CD2542FWD-IS (2.8) | Телекамера IP 4 Мп уличная вандалозащищенная; 1/3" Progressive Scan CMOS; 2688х1520 - 20 (25) к/с; 2.8 (4/6) мм; ИК подсветка 10 м; H.264/MPEG-4, H.264+; WDR 120дБ; ICR, BLC, 3D DNR; Видеоаналитика; SD/SDHC/SDXC 64 Гб, Тревожный вх/вых; Микрофон/аудиовыход; IP66; IK08; 12 DC/РоЕ, 5 Вт; -40... +60°C; 100х97х53 мм. ПО Трассир бесплатно. Подходящий кронштейн DS-1272ZJ-120. | руб./шт | 15990
| DS-2CD2542FWD-IS (4.0) | Телекамера IP 4 Мп уличная вандалозащищенная; 1/3" Progressive Scan CMOS; 2688х1520 - 20 (25) к/с; 4 (2.8/6) мм; ИК подсветка 10 м; H.264/MPEG-4 ,H.264+; WDR 120дБ; ICR, BLC, 3D DNR; Видеоаналитика; SD/SDHC/SDXC 128 Гб, Тревожный вх/вых; Микрофон/аудиовыход; IP66; IK08; 12 DC/РоЕ, 5 Вт; -40... +60°С; 100х97х53 мм. ПО Трассир бесплатно. Подходящий кронштейн DS-1272ZJ-120. | руб./шт | 15990
| DS-2CD2542FWD-IS (6.0) | Телекамера IP 4 Мп уличная вандалозащищенная; 1/3" Progressive Scan CMOS; 2688х1520 - 20 (25) к/с; 6 (2.8/4) мм; ИК подсветка 10 м; H.264/MPEG-4 ,H.264+; WDR 120дБ; ICR, BLC, 3D DNR; Видеоаналитика; SD/SDHC/SDXC 128 Гб, Тревожный вх/вых; Микрофон/аудиовыход; IP66; IK08; 12 DC/РоЕ, 5 Вт; -40... +60°С; 100х97х53 мм. ПО Трассир бесплатно. Подходящий кронштейн DS-1272ZJ-120. | руб./шт | 15990
| DS-2CD2542FWD-IWS (2.8) | Телекамера IP 4 Мп купольная вандалозащищенная с Wi-Fi; 1/3" Progressive Scan CMOS; 2688х1520 - 20 (25) к/с; 2.8 мм; 0.01/0 Лк; ИК подсветка 10 м; H.264/MPEG-4, H.264+; WDR 120дБ; ICR, BLC, 3D DNR; ONVIF; Тревожный вх/вых; Микрофон/аудиовыход; MicroSD до 128 Гб; 12 DC/РоЕ; 5 Вт; IP66; IK08; -40... +60°C; 100х97х53 мм. Лицензия ПО Трассир бесплатно (USB-ключ приобретается отдельно). | руб./шт | 16990
| DS-2CD2542FWD-IWS (4.0) | Телекамера IP 4 Мп купольная вандалозащищенная с Wi-Fi; 1/3" Progressive Scan CMOS; 2688х1520 - 20 (25) к/с; 4 мм; 0.01/0 Лк; ИК подсветка 10 м; H.264/MPEG-4, H.264+; WDR 120дБ; ICR, BLC, 3D DNR; ONVIF; Тревожный вх/вых; Микрофон/аудиовыход; MicroSD до 128 Гб; 12 DC/РоЕ; 5 Вт; IP66; IK08; -40... +60°C; 100х97х53 мм. Лицензия ПО Трассир бесплатно (USB-ключ приобретается отдельно). | руб./шт | 16990
| DS-2CD2542FWD-IWS (6.0) | Телекамера IP 4 Мп купольная вандалозащищенная с Wi-Fi; 1/3" Progressive Scan CMOS; 2688х1520 - 20 (25) к/с; 6 мм; 0.01/0 Лк; ИК подсветка 10 м; H.264/MPEG-4, H.264+; WDR 120дБ; ICR, BLC, 3D DNR; ONVIF; Тревожный вх/вых; Микрофон/аудиовыход; MicroSD до 128 Гб; 12 DC/РоЕ; 5 Вт; IP66; IK08; -40... +60°C; 100х97х53 мм. Лицензия ПО Трассир бесплатно (USB-ключ приобретается отдельно). | руб./шт | 16990
| DS-2CD2942F (1.6) | IP-телекамера 4Мп малогабаритная панорамная (fisheye) уличная; 1/3'' CMOS; 2560х1440 - 12 (25) к/с; 1.6 мм; 0.01/0.001 лк; DWDR, 3D DNR; SD/SDHC/SDXC 64 Гб; 12 DC/PoE; -10 ...+40°C; 120х41 мм. Профессиональное ПО TRASSIR в подарок. | руб./шт | 19990
| DS-2CD4125FWD-IZ | Телекамера IP 2 Мп FullHD 1080P купольная вандалозащищенная; 1/2.8" Progressive Scan CMOS; 1920x1080 - 50 к/c; f= 2.8-12 мм моторизированный; 0.005/0 лк; ИК-подсветка 30 м; H.264+/H.264/MJPEG; ONVIF; BLC, HLC, ROI, 140дБ WDR, 3D DNR, Lightfighter; Видеоаналитика; microSD 128Гб; тревожный вх/вых; аудио вх/вых; RS-485; 12 DC/PoE; 9 Вт; IK10, -40...+60°C; 140×121.8 мм. | руб./шт | 36990
| DS-2CD4126FWD-IZ | Телекамера IP 2 Мп купольная вандалозащищенная; 1/1.8 Progressive Scan CMOS; ИК-подсветка 30м, варифокальный моторизированный объектив 2.8-12мм@F1.4, угол обзора: 92°~32°, 0.002лк F1.2, 1/1.8 CMOS, видео H.264+/H.264/MPEG4/MJPEG с разрешением до 1920х1080 50к/с, поток 32кб/с-16Мб/с, BLC, HLC, ROI, EIS, 120дБ WDR, 3D DNR, функции видеоаналитики, тройной поток, запись на microSD до 128Гб, тревожный вход/выход, аудио вход/выход, 1 RJ45 10M/100M/1000M Ethernet port, 1 RS-485, 12В/PoE, IK10, -40°C +60°C | руб./шт | 40990
| DS-2CD4135FWD-IZ | Телекамера IP 3Мп Интеллектуальная купольная вандалозащищенная IP-камера с механическим ИК-фильтром, c ИК-подсветкой до 30м, варифокальный моторизированный объектив 2.8-12мм@F1.4, угол обзора: , 94.5°~30.5°, 0.005лк F1.2, 1/2.8 CMOS, видео H.264+/H.264/MJPEG с разрешением до 2048х1536 45к/с, 1920х1080 50к/с, поток 32кб/с-16Мб/с, BLC, HLC, ROI, 120дБ WDR, 3D DNR, функции видеоаналитики, тройной поток, запись на microSD до 128Гб, тревожный вход/выход, аудио вход/выход,1 RJ45 10M/100M/1000M Ethernet port, 1 RS-485, 12В/PoE, IK10, -40°C +60°C | руб./шт | 42990
| DS-2CD4165F-IZ | Телекамера IP 6Мп Интеллектуальная купольная вандалозащищенная IP-камера с механическим ИК-фильтром, c ИК-подсветкой до 30м, варифокальный моторизированный объектив 2.8-12мм@F1.4, угол обзора: , 94.5°~30.5°, 0.01лк F1.2, 1/1.8 CMOS, видео H.264+/H.264/MJPEG с разрешением до 3072x2048 24к/с, 3072x1728, 2560х2048, 2560x1920 25к/с, поток 32кб/с-16Мб/с, BLC, HLC, ROI, DWDR, 3D DNR, функции видеоаналитики, тройной поток, запись на microSD до 128Гб, тревожный вход/выход, аудио вход/выход, 1 RJ45 10M/100M/1000M Ethernet port, 1 RS-485, 12В/PoE, IK10, -40С +60С | руб./шт | 58990
| DS-2CD4185F-IZ | Телекамера IP 4K Интеллектуальная купольная вандалозащищенная IP-камера с механическим ИК-фильтром, c ИК-подсветкой до 30м, варифокальный моторизированный объектив 2.8-12мм@F1.4, угол обзора: , 96.0°~32.6°, 0.009лк F1.2, 1/1.7 CMOS, видео H.264+/H.264/MJPEG с разрешением до 4096x2160 22к/с, 3840x2160 25к/с, поток 32кб/с-16Мб/с, BLC, HLC, ROI, DWDR, 3D DNR, функции видеоаналитики, тройной поток, запись на microSD до 128Гб, тревожный вход/выход, аудио вход/выход, 1 RJ45 10M/100M/1000M Ethernet port, 1 RS-485, 12В/PoE, IK10, -40°C 60°C | руб./шт | 71990
| DS-2CD41C5F-IZ | Телекамера IP 4K Интеллектуальная купольная вандалозащищенная IP-камера с механическим ИК-фильтром, c ИК-подсветкой до 30м, варифокальный моторизированный объектив 2.8-12мм@F1.4, угол обзора: , 93.6°~31.8°, 0.01лк F1.2, 1/1.7 CMOS, видео H.264+/H.264/MJPEG с разрешением до 4000x3000 15к/с, 4096x2160 22к/с, 3840x2160 25к/с, поток 32кб/с-16Мб/с, BLC, HLC, ROI, DWDR, 3D DNR, функции видеоаналитики, тройной поток, запись на microSD до 128Гб, тревожный вход/выход, аудио вход/выход, 1 RJ45 10M/100M/1000M Ethernet port, 1 RS-485, 12В/PoE, IK10, -40°C +60°C | руб./шт | 88990
| DS-2CD6332FWD-IS | Телекамера IP 3 Мп панорамная fisheye; 1/3" Progressive Scan CMOS; 2048х1536 - 25 к/с; 1.19 мм; 0.1/0.28 лк, ИК подсветка круговая 15 м; Аудио вх/вых; Тревожный вх/вых; H.264/Mpeg4; SD/SDXC до 64 Гб; WDR, 3D DNR; ONVIF; 12 DC/РоЕ, 12 Вт; -10 ...+50 °C; Φ164х152.8х43.8 мм. Профессиональное ПО TRASSIR в подарок. | руб./шт | 42990
| DS-2CD6362F-IS | Телекамера IP 6 Мп панорамная fisheye; 1/1.8" Progressive Scan CMOS; 3072х2048 - 25 к/с; 1.19 мм; 0.3 лк; ИК подсветка круговая 15 м; DWDR, 3D DNR; Аудио вх/вых; Тревожный вх/вых; ONVIF; SD/SDXC до 64 Гб; 12 DC/PoE, 12 Вт; -10 ...+50 °C; Φ164х152.8х43.8 мм. Профессиональное ПО TRASSIR в подарок. | руб./шт | 53990
| DS-2CD6362F-IVS | Телекамера IP 6 Мп панорамная fisheye уличная вандалозащищенная; 1/1.8" Progressive Scan CMOS; 3072х2048 - 25 к/с; 1.19 мм; 0.3 лк; ИК подсветка круговая 15 м; DWDR, 3D DNR; Аудио вх/вых; Тревожный вх/вых; ONVIF; SD/SDXC до 64 Гб; IP66; 12 DC/PoE, 12 Вт; -30 ...+60 °C; Φ164х152.8х43.8 мм. Профессиональное ПО TRASSIR в подарок. | руб./шт | 58990
| DS-2CD63C2F-IS | Телекамера IP 12Мп fisheye IP-камера , фиксированный объектив 1.98мм @F2.4, ИК подсветка до 15м, угол обзора 360°, 1/1.7'' CMOS, видео с разрешением: 1 fish eye 20к/с (4000 x 3072) или 25к/с (3072 x 3072, 2560х2560) или 4 PTZ 12 к/с (1600 х 1200) 1 fish eye 12к/с (2048 х 2048, 1280х1280) и 1 панорамная съемка 12к/с (720 х 720) и 3 PTZ 15к/с (1600 х 1200), 1 панорамная съемка 12к/с (3072 х 2304, 3072х1152) и панорамная съемка 12к/с (704 х 576), 0.01лк @( F1.2, AGC вкл.), 0.04лк@(F2.4, AGC вкл.), 0лк с ИК; поток 32кб/с -16Мб/с, DualStream, тревожные вход/ выход, DWDR, 3D DNR, ROI до 4х зон на каждом потоке, питание 12В/PoE, Встроенный слот для microSD/SDHC/SDXC карты до 128Гб, встроенные микрофон и динамик, функции видеоаналитики: обнаружение пересечения линии и вторжения, -10°C до +50°C | руб./шт | 75990
| DS-2CD6412FWD-30 2м (6.0) | Телекамера IP 1.3Мп IP-камера с электронным ИК-фильтром, с одним выносным объективом, длина кабеля к объективу: 2м, объектив: -30: 6мм @F2.0, угол обзора: 73.1° (4мм), 120° (2.0мм), 92.5°(2.8мм), 46°(6мм), М12, 0.01лк F1.2, 1/3 CMOS, видео H.264/MPEG4/MJPEG с разрешением до 1280x960 25к/с, 1280x720 25к/с, поток 32кб/с-16Мб/с, BLC, ROI (4 зоны или автослежение в каждом из 3х потоков), 120дБ WDR, EIS (на 1м канале), HLC, 3D DNR, функции видеоаналитики, тройной поток, запись на microSD до 64Гб, тревожный вход/выход, аудио вход/выход, 1 RJ45 10M/100M Ethernet port, 1 RS-485, 1 RS-232, 12В/PoE, , -30°C +60°C | руб./шт | 32990
| DS-2CD6412FWD-30 8м (2.0) | Телекамера IP 1.3Мп IP-камера с электронным ИК-фильтром, с одним выносным объективом, длина кабеля к объективу: 8м, объектив: 2мм @F2.0, угол обзора: 73.1° (4мм), 120° (2.0мм), 92.5°(2.8мм), 46°(6мм), М12, 0.01лк F1.2, 1/3 CMOS, видео H.264/MPEG4/MJPEG с разрешением до 1280x960 25к/с, 1280x720 25к/с, поток 32кб/с-16Мб/с, BLC, ROI (4 зоны или автослежение в каждом из 3х потоков), 120дБ WDR, EIS (на 1м канале), HLC, 3D DNR, функции видеоаналитики, тройной поток, запись на microSD до 64Гб, тревожный вход/выход, аудио вход/выход, 1 RJ45 10M/100M Ethernet port, 1 RS-485, 1 RS-232, 12В/PoE, -30°C +60°C | руб./шт | 33990
| DS-2CD6412FWD-30 8м (2.8) | Телекамера IP 1.3Мп IP-камера с электронным ИК-фильтром, с одним выносным объективом, длина кабеля к объективу: 8м, объектив: 2.8мм @F2.0, угол обзора: 73.1° (4мм), 120° (2.0мм), 92.5°(2.8мм), 46°(6мм), М12, 0.01лк F1.2, 1/3 CMOS, видео H.264/MPEG4/MJPEG с разрешением до 1280x960 25к/с, 1280x720 25к/с, поток 32кб/с-16Мб/с, BLC, ROI (4 зоны или автослежение в каждом из 3х потоков), 120дБ WDR, EIS (на 1м канале), HLC, 3D DNR, функции видеоаналитики, тройной поток, запись на microSD до 64Гб, тревожный вход/выход, аудио вход/выход, 1 RJ45 10M/100M Ethernet port, 1 RS-485, 1 RS-232, 12В/PoE, -30°C +60°C | руб./шт | 33990
| DS-2CD6412FWD-30 8м (4.0) | Телекамера IP 1.3Мп IP-камера с электронным ИК-фильтром, с одним выносным объективом, длина кабеля к объективу: 8м, объектив: 4мм @F2.0, угол обзора: 73.1° (4мм), 120° (2.0мм), 92.5°(2.8мм), 46°(6мм), М12, 0.01лк F1.2, 1/3 CMOS, видео H.264/MPEG4/MJPEG с разрешением до 1280x960 25к/с, 1280x720 25к/с, поток 32кб/с-16Мб/с, BLC, ROI (4 зоны или автослежение в каждом из 3х потоков), 120дБ WDR, EIS (на 1м канале), HLC, 3D DNR, функции видеоаналитики, тройной поток, запись на microSD до 64Гб, тревожный вход/выход, аудио вход/выход, 1 RJ45 10M/100M Ethernet port, 1 RS-485, 1 RS-232, 12В/PoE, -30°C +60°C | руб./шт | 33990
| DS-2CD6412FWD-30 8м (6.0) | Телекамера IP 1.3Мп IP-камера с электронным ИК-фильтром, с одним выносным объективом, длина кабеля к объективу: 8м, объектив: 6мм @F2.0, угол обзора: 73.1° (4мм), 120° (2.0мм), 92.5°(2.8мм), 46°(6мм), М12, 0.01лк F1.2, 1/3 CMOS, видео H.264/MPEG4/MJPEG с разрешением до 1280x960 25к/с, 1280x720 25к/с, поток 32кб/с-16Мб/с, BLC, ROI (4 зоны или автослежение в каждом из 3х потоков), 120дБ WDR, EIS (на 1м канале), HLC, 3D DNR, функции видеоаналитики, тройной поток, запись на microSD до 64Гб, тревожный вход/выход, аудио вход/выход, 1 RJ45 10M/100M Ethernet port, 1 RS-485, 1 RS-232, 12В/PoE, -30°C +60°C | руб./шт | 33990
| DS-2CD6412FWD-31 2м (2.0) | Телекамера IP 1.3Мп IP-камера с электронным ИК-фильтром, с двумя выносными объективами, длина кабеля к объективу: 2м, объектив: 2мм, М12, 0.01лк F1.2, 1/3 CMOS, видео H.264/MPEG4/MJPEG с разрешением до 1280x960 25к/с, 1280x720 25к/с, поток 32кб/с-16Мб/с, BLC, ROI (4 зоны или автослежение в каждом из 3х потоков), 120дБ WDR, EIS (на 1м канале), HLC, 3D DNR, функции видеоаналитики, тройной поток, запись на microSD до 64Гб, тревожный вход/выход, аудио вход/выход, 1 RJ45 10M/100M Ethernet port, 1 RS-485, 1 RS-232, 12В/PoE, -30°C+60°C | руб./шт | 36990
| DS-2CD6412FWD-31 2м (2.8) | Телекамера IP 1.3Мп IP-камера с электронным ИК-фильтром, с двумя выносными объективами, длина кабеля к объективу: 2м, объектив: 2.8мм, М12, 0.01лк F1.2, 1/3 CMOS, видео H.264/MPEG4/MJPEG с разрешением до 1280x960 25к/с, 1280x720 25к/с, поток 32кб/с-16Мб/с, BLC, ROI (4 зоны или автослежение в каждом из 3х потоков), 120дБ WDR, EIS (на 1м канале), HLC, 3D DNR, функции видеоаналитики, тройной поток, запись на microSD до 64Гб, тревожный вход/выход, аудио вход/выход, 1 RJ45 10M/100M Ethernet port, 1 RS-485, 1 RS-232, 12В/PoE, -30°C+60°C | руб./шт | 36990
| DS-2CD6412FWD-31 2м (4.0) | Телекамера IP 1.3Мп IP-камера с электронным ИК-фильтром, с двумя выносными объективами, длина кабеля к объективу: 2м, объектив: 4мм, М12, 0.01лк F1.2, 1/3 CMOS, видео H.264/MPEG4/MJPEG с разрешением до 1280x960 25к/с, 1280x720 25к/с, поток 32кб/с-16Мб/с, BLC, ROI (4 зоны или автослежение в каждом из 3х потоков), 120дБ WDR, EIS (на 1м канале), HLC, 3D DNR, функции видеоаналитики, тройной поток, запись на microSD до 64Гб, тревожный вход/выход, аудио вход/выход, 1 RJ45 10M/100M Ethernet port, 1 RS-485, 1 RS-232, 12В/PoE, -30°C+60°C | руб./шт | 36990
| DS-2CD6412FWD-31 2м (6.0) | Телекамера IP 1.3Мп IP-камера с электронным ИК-фильтром, с двумя выносными объективами, длина кабеля к объективу: 2м, объектив: 6мм, М12, 0.01лк F1.2, 1/3 CMOS, видео H.264/MPEG4/MJPEG с разрешением до 1280x960 25к/с, 1280x720 25к/с, поток 32кб/с-16Мб/с, BLC, ROI (4 зоны или автослежение в каждом из 3х потоков), 120дБ WDR, EIS (на 1м канале), HLC, 3D DNR, функции видеоаналитики, тройной поток, запись на microSD до 64Гб, тревожный вход/выход, аудио вход/выход, 1 RJ45 10M/100M Ethernet port, 1 RS-485, 1 RS-232, 12В/PoE, -30°C+60°C | руб./шт | 36990
| DS-2CD6412FWD-31 8м (2.0) | Телекамера IP 1.3Мп IP-камера с электронным ИК-фильтром, с двумя выносными объективами, длина кабеля к объективу: 8м, объектив: 2мм, М12, 0.01лк F1.2, 1/3 CMOS, видео H.264/MPEG4/MJPEG с разрешением до 1280x960 25к/с, 1280x720 25к/с, поток 32кб/с-16Мб/с, BLC, ROI (4 зоны или автослежение в каждом из 3х потоков), 120дБ WDR, EIS (на 1м канале), HLC, 3D DNR, функции видеоаналитики, тройной поток, запись на microSD до 64Гб, тревожный вход/выход, аудио вход/выход, 1 RJ45 10M/100M Ethernet port, 1 RS-485, 1 RS-232, 12В/PoE, -30°C +60°C, | руб./шт | 37990
| DS-2CD6412FWD-31 8м (2.8) | Телекамера IP 1.3Мп IP-камера с электронным ИК-фильтром, с двумя выносными объективами, длина кабеля к объективу: 8м, объектив: 2.8мм, М12, 0.01лк F1.2, 1/3 CMOS, видео H.264/MPEG4/MJPEG с разрешением до 1280x960 25к/с, 1280x720 25к/с, поток 32кб/с-16Мб/с, BLC, ROI (4 зоны или автослежение в каждом из 3х потоков), 120дБ WDR, EIS (на 1м канале), HLC, 3D DNR, функции видеоаналитики, тройной поток, запись на microSD до 64Гб, тревожный вход/выход, аудио вход/выход, 1 RJ45 10M/100M Ethernet port, 1 RS-485, 1 RS-232, 12В/PoE, -30°C +60°C, | руб./шт | 37990
| DS-2CD6412FWD-31 8м (4.0) | Телекамера IP 1.3Мп IP-камера с электронным ИК-фильтром, с двумя выносными объективами, длина кабеля к объективу: 8м, объектив: 4мм, М12, 0.01лк F1.2, 1/3 CMOS, видео H.264/MPEG4/MJPEG с разрешением до 1280x960 25к/с, 1280x720 25к/с, поток 32кб/с-16Мб/с, BLC, ROI (4 зоны или автослежение в каждом из 3х потоков), 120дБ WDR, EIS (на 1м канале), HLC, 3D DNR, функции видеоаналитики, тройной поток, запись на microSD до 64Гб, тревожный вход/выход, аудио вход/выход, 1 RJ45 10M/100M Ethernet port, 1 RS-485, 1 RS-232, 12В/PoE, -30°C +60°C, | руб./шт | 37990
| DS-2CD6412FWD-31 8м (6.0) | Телекамера IP 1.3Мп IP-камера с электронным ИК-фильтром, с двумя выносными объективами, длина кабеля к объективу: 8м, объектив: 6мм, М12, 0.01лк F1.2, 1/3 CMOS, видео H.264/MPEG4/MJPEG с разрешением до 1280x960 25к/с, 1280x720 25к/с, поток 32кб/с-16Мб/с, BLC, ROI (4 зоны или автослежение в каждом из 3х потоков), 120дБ WDR, EIS (на 1м канале), HLC, 3D DNR, функции видеоаналитики, тройной поток, запись на microSD до 64Гб, тревожный вход/выход, аудио вход/выход, 1 RJ45 10M/100M Ethernet port, 1 RS-485, 1 RS-232, 12В/PoE, -30°C +60°C, | руб./шт | 37990
| DS-2CD6510D-I (2.8) | Телекамера IP 1.3 Мп купольная уличная для транспорта, 1/3" Progressive Scan CMOS; 1280x960, 1280x720 - 25к/с; f= 2.8 мм; 0.01/0 лк; ИК-подсветка 10 м; H.264/MJPEG; ONVIF; 3D DNR; DWDR, BLC, ROI; microSD 128 Гб; видеовыход BNC, встроенный микрофон; M12 10M/100M Ethernet; 12 DC/PoE; 5 Вт; IP66; IK08; -40...+60°C; 99.3×96.7×52.8 мм. | руб./шт | 20990
| DS-2CD6510D-I (4.0) | Телекамера IP 1.3 Мп купольная уличная для транспорта, 1/3" Progressive Scan CMOS; 1280x960, 1280x720 - 25к/с; f= 4 мм; 0.01/0 лк; ИК-подсветка 10 м; H.264/MJPEG; ONVIF; 3D DNR; DWDR, BLC, ROI; microSD 128 Гб; видеовыход BNC, встроенный микрофон; M12 10M/100M Ethernet; 12 DC/PoE; 5 Вт; IP66; IK08; -40...+60°C; 99.3×96.7×52.8 мм. | руб./шт | 20990
| DS-2CD6510D-I (6.0) | Телекамера IP 1.3 Мп купольная уличная для транспорта, 1/3" Progressive Scan CMOS; 1280x960, 1280x720 - 25к/с; f= 6 мм; 0.01/0 лк; ИК-подсветка 10 м; H.264/MJPEG; ONVIF; 3D DNR; DWDR, BLC, ROI; microSD 128 Гб; видеовыход BNC, встроенный микрофон; M12 10M/100M Ethernet; 12 DC/PoE; 5 Вт; IP66; IK08; -40...+60°C; 99.3×96.7×52.8 мм. | руб./шт | 20990
| DS-2CD6510D-IO (2.8) | Телекамера IP 1.3 Мп купольная уличная для транспорта, 1/3" Progressive Scan CMOS; 1280x960, 1280x720 - 25к/с; f= 2.8 мм; 0.01/0 лк; ИК-подсветка 10 м; H.264/MJPEG; ONVIF; 3D DNR; DWDR, BLC, ROI; microSD 128 Гб; видеовыход BNC, встроенный микрофон; RJ45 10M/100M Ethernet; 12 DC/PoE; 5 Вт; IP66; IK08; -40...+60°C; 99.3×96.7×52.8 мм. | руб./шт | 16990
| DS-2CD6510D-IO (4.0) | Телекамера IP 1.3 Мп купольная уличная для транспорта, 1/3" Progressive Scan CMOS; 1280x960, 1280x720 - 25к/с; f= 4 мм; 0.01/0 лк; ИК-подсветка 10 м; H.264/MJPEG; ONVIF; 3D DNR; DWDR, BLC, ROI; microSD 128 Гб; видеовыход BNC, встроенный микрофон; RJ45 10M/100M Ethernet; 12 DC/PoE; 5 Вт; IP66; IK08; -40...+60°C; 99.3×96.7×52.8 мм. | руб./шт | 16990
| DS-2CD6510D-IO (6.0) | Телекамера IP 1.3 Мп купольная уличная для транспорта, 1/3" Progressive Scan CMOS; 1280x960, 1280x720 - 25к/с; f= 6 мм; 0.01/0 лк; ИК-подсветка 10 м; H.264/MJPEG; ONVIF; 3D DNR; DWDR, BLC, ROI; microSD 128 Гб; видеовыход BNC, встроенный микрофон; RJ45 10M/100M Ethernet; 12 DC/PoE; 5 Вт; IP66; IK08; -40...+60°C; 99.3×96.7×52.8 мм. | руб./шт | 16990
| DS-2CD6510DT-I (2.8) | Телекамера IP 1.3 Мп купольная уличная для транспорта, 1/3" Progressive Scan CMOS; 1280x960, 1280x720 - 25к/с; f= 2.8 мм; 0.01/0 лк; ИК-подсветка 10 м; H.264/MJPEG; ONVIF; 3D DNR; DWDR, BLC, ROI; microSD 128 Гб; видеовыход BNC, Аудио вх/вых; M12 10M/100M Ethernet; 24 DC/PoE; 4 Вт; IP54; IK08; -40...+60°C; 110х63 мм. | руб./шт | 25990
| DS-2CD6510DT-I (4.0) | Телекамера IP 1.3 Мп купольная уличная для транспорта, 1/3" Progressive Scan CMOS; 1280x960, 1280x720 - 25к/с; f= 4 мм; 0.01/0 лк; ИК-подсветка 10 м; H.264/MJPEG; ONVIF; 3D DNR; DWDR, BLC, ROI; microSD 128 Гб; видеовыход BNC, Аудио вх/вых; M12 10M/100M Ethernet; 24 DC/PoE; 4 Вт; IP54; IK08; -40...+60°C; 110х63 мм. | руб./шт | 25990
| DS-2CD6510DT-I (6.0) | Телекамера IP 1.3 Мп купольная уличная для транспорта, 1/3" Progressive Scan CMOS; 1280x960, 1280x720 - 25к/с; f= 6 мм; 0.01/0 лк; ИК-подсветка 10 м; H.264/MJPEG; ONVIF; 3D DNR; DWDR, BLC, ROI; microSD 128 Гб; видеовыход BNC, Аудио вх/вых; M12 10M/100M Ethernet; 24 DC/PoE; 4 Вт; IP54; IK08; -40...+60°C; 110х63 мм. | руб./шт | 25990
| DS-2CD6510DT-IO (2.8) | Телекамера IP 1.3 Мп купольная уличная для транспорта, 1/3" Progressive Scan CMOS; 1280x960, 1280x720 - 25к/с; f= 2.8 мм; 0.01/0 лк; ИК-подсветка 10 м; H.264/MJPEG; ONVIF; 3D DNR; DWDR, BLC, ROI; microSD 128 Гб; видеовыход BNC, Аудио вх/вых; RJ45 10M/100M Ethernet; 24 DC/PoE; 4 Вт; IP54; IK08; -40...+60°C; 110х63 мм. | руб./шт | 19990
| DS-2CD6510DT-IO (4.0) | Телекамера IP 1.3 Мп купольная уличная для транспорта, 1/3" Progressive Scan CMOS; 1280x960, 1280x720 - 25к/с; f= 4 мм; 0.01/0 лк; ИК-подсветка 10 м; H.264/MJPEG; ONVIF; 3D DNR; DWDR, BLC, ROI; microSD 128 Гб; видеовыход BNC, Аудио вх/вых; RJ45 10M/100M Ethernet; 24 DC/PoE; 4 Вт; IP54; IK08; -40...+60°C; 110х63 мм. | руб./шт | 19990
| DS-2CD6510DT-IO (6.0) | Телекамера IP 1.3 Мп купольная уличная для транспорта, 1/3" Progressive Scan CMOS; 1280x960, 1280x720 - 25к/с; f= 6 мм; 0.01/0 лк; ИК-подсветка 10 м; H.264/MJPEG; ONVIF; 3D DNR; DWDR, BLC, ROI; microSD 128 Гб; видеовыход BNC, Аудио вх/вых; RJ45 10M/100M Ethernet; 24 DC/PoE; 4 Вт; IP54; IK08; -40...+60°C; 110х63 мм. | руб./шт | 19990
| DS-2CD6520D-I (2.8) | Телекамера IP 2 Мп купольная уличная для транспорта, 1/3" Progressive Scan CMOS; 1920x1080 - 25к/с; f= 2.8 мм; 0.01/0 лк; ИК-подсветка 10 м; H.264/MJPEG; ONVIF; 3D DNR; DWDR, BLC, ROI; microSD 128 Гб; видеовыход BNC, встроенный микрофон; M12 10M/100M Ethernet; 12 DC/PoE; 5 Вт; IP66; IK08; -40...+60°C; 99.3×96.7×52.8 мм. | руб./шт | 23990
| DS-2CD6520D-I (4.0) | Телекамера IP 2 Мп купольная уличная для транспорта, 1/3" Progressive Scan CMOS; 1920x1080 - 25к/с; f= 4 мм; 0.01/0 лк; ИК-подсветка 10 м; H.264/MJPEG; ONVIF; 3D DNR; DWDR, BLC, ROI; microSD 128 Гб; видеовыход BNC, встроенный микрофон; M12 10M/100M Ethernet; 12 DC/PoE; 5 Вт; IP66; IK08; -40...+60°C; 99.3×96.7×52.8 мм. | руб./шт | 23990
| DS-2CD6520D-I (6.0) | Телекамера IP 2 Мп купольная уличная для транспорта, 1/3" Progressive Scan CMOS; 1920x1080 - 25к/с; f= 6 мм; 0.01/0 лк; ИК-подсветка 10 м; H.264/MJPEG; ONVIF; 3D DNR; DWDR, BLC, ROI; microSD 128 Гб; видеовыход BNC, встроенный микрофон; M12 10M/100M Ethernet; 12 DC/PoE; 5 Вт; IP66; IK08; -40...+60°C; 99.3×96.7×52.8 мм. | руб./шт | 23990
| DS-2CD6520D-I (8.0) | Телекамера IP 2 Мп купольная уличная для транспорта, 1/3" Progressive Scan CMOS; 1920x1080 - 25к/с; f= 8 мм; 0.01/0 лк; ИК-подсветка 10 м; H.264/MJPEG; ONVIF; 3D DNR; DWDR, BLC, ROI; microSD 128 Гб; видеовыход BNC, встроенный микрофон; M12 10M/100M Ethernet; 12 DC/PoE; 5 Вт; IP66; IK08; -40...+60°C; 99.3×96.7×52.8 мм. | руб./шт | 23990
| DS-2CD6520D-IO (2.8) | Телекамера IP 2 Мп купольная уличная для транспорта, 1/3" Progressive Scan CMOS; 1920x1080 - 25к/с; f= 2.8 мм; 0.01/0 лк; ИК-подсветка 10 м; H.264/MJPEG; ONVIF; 3D DNR; DWDR, BLC, ROI; microSD 128 Гб; видеовыход BNC, встроенный микрофон; RJ45 10M/100M Ethernet; 12 DC/PoE; 5 Вт; IP66; IK08; -40...+60°C; 99.3×96.7×52.8 мм. | руб./шт | 19990
| DS-2CD6520D-IO (4.0) | Телекамера IP 2 Мп купольная уличная для транспорта, 1/3" Progressive Scan CMOS; 1920x1080 - 25к/с; f= 4 мм; 0.01/0 лк; ИК-подсветка 10 м; H.264/MJPEG; ONVIF; 3D DNR; DWDR, BLC, ROI; microSD 128 Гб; видеовыход BNC, встроенный микрофон; RJ45 10M/100M Ethernet; 12 DC/PoE; 5 Вт; IP66; IK08; -40...+60°C; 99.3×96.7×52.8 мм. | руб./шт | 19990
| DS-2CD6520D-IO (6.0) | Телекамера IP 2 Мп купольная уличная для транспорта, 1/3" Progressive Scan CMOS; 1920x1080 - 25к/с; f= 6 мм; 0.01/0 лк; ИК-подсветка 10 м; H.264/MJPEG; ONVIF; 3D DNR; DWDR, BLC, ROI; microSD 128 Гб; видеовыход BNC, встроенный микрофон; RJ45 10M/100M Ethernet; 12 DC/PoE; 5 Вт; IP66; IK08; -40...+60°C; 99.3×96.7×52.8 мм. | руб./шт | 19990
| DS-2CD6520D-IO (8.0) | Телекамера IP 2 Мп купольная уличная для транспорта, 1/3" Progressive Scan CMOS; 1920x1080 - 25к/с; f= 8 мм; 0.01/0 лк; ИК-подсветка 10 м; H.264/MJPEG; ONVIF; 3D DNR; DWDR, BLC, ROI; microSD 128 Гб; видеовыход BNC, встроенный микрофон; RJ45 10M/100M Ethernet; 12 DC/PoE; 5 Вт; IP66; IK08; -40...+60°C; 99.3×96.7×52.8 мм. | руб./шт | 19990
| DS-2CD6520DT-I (2.8) | Телекамера IP 2 Мп купольная уличная для транспорта, 1/3" Progressive Scan CMOS; 1920x1080 - 25к/с; f= 2.8 мм; 0.01/0 лк; ИК-подсветка 10 м; H.264/MJPEG; ONVIF; 3D DNR; DWDR, BLC, ROI; microSD 128 Гб; видеовыход BNC, Аудио вх/вых; M12 10M/100M Ethernet; 24 DC/PoE; 4 Вт; IP54; IK08; -40...+60°C; 110х63 мм. | руб./шт | 27990
| DS-2CD6520DT-I (4.0) | Телекамера IP 2 Мп купольная уличная для транспорта, 1/3" Progressive Scan CMOS; 1920x1080 - 25к/с; f= 4 мм; 0.01/0 лк; ИК-подсветка 10 м; H.264/MJPEG; ONVIF; 3D DNR; DWDR, BLC, ROI; microSD 128 Гб; видеовыход BNC, Аудио вх/вых; M12 10M/100M Ethernet; 24 DC/PoE; 4 Вт; IP54; IK08; -40...+60°C; 110х63 мм. | руб./шт | 27990
| DS-2CD6520DT-I (6.0) | Телекамера IP 2 Мп купольная уличная для транспорта, 1/3" Progressive Scan CMOS; 1920x1080 - 25к/с; f= 6 мм; 0.01/0 лк; ИК-подсветка 10 м; H.264/MJPEG; ONVIF; 3D DNR; DWDR, BLC, ROI; microSD 128 Гб; видеовыход BNC, Аудио вх/вых; M12 10M/100M Ethernet; 24 DC/PoE; 4 Вт; IP54; IK08; -40...+60°C; 110х63 мм. | руб./шт | 27990
| DS-2CD6520DT-IO (2.8) | Телекамера IP 2 Мп купольная уличная для транспорта, 1/3" Progressive Scan CMOS; 1920x1080 - 25к/с; f= 2.8 мм; 0.01/0 лк; ИК-подсветка 10 м; H.264/MJPEG; ONVIF; 3D DNR; DWDR, BLC, ROI; microSD 128 Гб; видеовыход BNC, Аудио вх/вых; RJ45 10M/100M Ethernet; 24 DC/PoE; 4 Вт; IP54; IK08; -40...+60°C; 110х63 мм. | руб./шт | 23990
| DS-2CD6520DT-IO (4.0) | Телекамера IP 2 Мп купольная уличная для транспорта, 1/3" Progressive Scan CMOS; 1920x1080 - 25к/с; f= 4 мм; 0.01/0 лк; ИК-подсветка 10 м; H.264/MJPEG; ONVIF; 3D DNR; DWDR, BLC, ROI; microSD 128 Гб; видеовыход BNC, Аудио вх/вых; RJ45 10M/100M Ethernet; 24 DC/PoE; 4 Вт; IP54; IK08; -40...+60°C; 110х63 мм. | руб./шт | 23990
| DS-2CD6520DT-IO (6.0) | Телекамера IP 2 Мп купольная уличная для транспорта, 1/3" Progressive Scan CMOS; 1920x1080 - 25к/с; f= 6 мм; 0.01/0 лк; ИК-подсветка 10 м; H.264/MJPEG; ONVIF; 3D DNR; DWDR, BLC, ROI; microSD 128 Гб; видеовыход BNC, Аудио вх/вых; RJ45 10M/100M Ethernet; 24 DC/PoE; 4 Вт; IP54; IK08; -40...+60°C; 110х63 мм. | руб./шт | 23990
1.1.1.2 | HiWatch
| DS-I113 (2.8) | Телекамера IP 1 Мп купольная; 1/4'' Progressive Scan CMOS; 1280×720 - 25 к/с; f= 2.8 мм; 0.01/0 Лк; День/ночь; ИК подсветка 10 м; DWDR; 3D DNR; BLC; Smart ИК; 12 DC/PoE; 3.2 Вт; -20...+45°C; 110×81 мм. | руб./шт | 3840
| DS-I113 (4.0) | Телекамера IP 1 Мп купольная; 1/4'' Progressive Scan CMOS; 1280×720 - 25 к/с; f= 4 мм; 0.01/0 Лк; День/ночь; ИК подсветка 10 м; DWDR; 3D DNR; BLC; Smart ИК; 12 DC/PoE; 3.2 Вт; -20...+45°C; 110×81 мм. | руб./шт | 3840
| DS-I113 (6.0) | Телекамера IP 1 Мп купольная; 1/4'' Progressive Scan CMOS; 1280×720 - 25 к/с; f= 6 мм; 0.01/0 Лк; День/ночь; ИК подсветка 10 м; DWDR; 3D DNR; BLC; Smart ИК; 12 DC/PoE; 3.2 Вт; -20...+45°C; 110×81 мм. | руб./шт | 3840
| DS-I223 (4.0) | Телекамера IP 2 Мп купольная; 1/2.8'' Progressive Scan CMOS; 1920x1080 - 25 к/с; f= 4 мм; 0.01/0 Лк; День/ночь; ИК подсветка 10 м; DWDR; 3D DNR; BLC; Smart ИК; 12 DC/PoE; 6 Вт; -20...+45°C; 110×90 мм. | руб./шт | 7690
| DS-I223 (6.0) | Телекамера IP 2 Мп купольная; 1/2.8'' Progressive Scan CMOS; 1920x1080 - 25 к/с; f= 6 мм; 0.01/0 Лк; День/ночь; ИК подсветка 10 м; DWDR; 3D DNR; BLC; Smart ИК; 12 DC/PoE; 6 Вт; -20...+45°C; 110×90 мм. | руб./шт | 7690
1.1.1.3 | RVi
| RVi-IPC31MS-IR (2.8 мм) | Телекамера IP 1 Мп; 1/4”КМОП; 1280x720 - 25к/с; 2.8 мм; 0.01/0.001 Лк; ИК подсветка 15 м; Микрофон; MicroSD; -10 ...+50°С; 100x98х47 мм. Бесплатное ПО RVI оператор и облачный сервис SpaceCam. | руб./шт | 6600
| RVi-IPC31S (2.8-12) | Телекамера IP 1.3 Мп; 1/3” КМОП; 1280x960 - 25к/с; 2.8-12 м; 0.01/0.001лк; ИК-подсветка 30 м; Аудио вх/вых; MicroSD; -10 ...+50°С; 140x100 мм. Бесплатное ПО RVI оператор и облачный сервис SpaceCam. | руб./шт | 11000
NEW | RVi-IPC32MS-IR V.2 (2.8 мм) | Телекамера IP 2 Мп; 1/3" КМОП; 1920х1080 - 25 к/с; 2.8 мм; 0.01 лк @ F2.0 цвет/0 лк @ F2.0 ч/б (ИК вкл.); ИК-подсветка 20 м; BLC/HLC/DWDR; H.264/MJPEG; Микрофон; ONVIF, IPv4/IPv6, HTTP, HTTPS, SSL, TCP/IP, UDP, UPnP, ICMP, IGMP, SNMP, RTSP, RTP, SMTP, NTP, DHCP, DNS, PPPOE, DDNS, FTP, IP Filter, QoS, Bonjour, 802.1x; MicroSD 128 ГБ; DC 12 В ±10%, PoE (802.3af); 5 Вт; -10°C ~ +60°C; D 106х50.3 мм. | руб./шт | 9020
| RVi-IPC32S (2.8-12 мм) | Телекамера IP 2 Мп; 1/3" КМОП Sony; 1920х1080 - 25 к/с; 2.8-12 мм; 0.01/0.001 Лк; ИК подсветка 30 м; MicroSD; Аудио вх/вых; Тревожный вх/вых; -10…+50 С; 140х100 мм. Бесплатное ПО RVI оператор и облачный сервис SpaceCam. | руб./шт | 16500
| RVi-IPC33MS (2.8 мм) | Телекамера IP 3 Мп купольная; 1/3” КМОП; 2048х1536 - 20 к/с, 1920х1080 - 25 к/с; 2.8 мм; 0.1/0.01 лк; H.264/MJPEG; RTSP, FTP, ONVIF; 12 DC/PoE; -10…+50°С; 110x54 мм. | руб./шт | 9350
| RVi-IPC33MS (6 мм) | Телекамера IP 3 Мп купольная; 1/3” КМОП; 2048х1536 - 20 к/с, 1920х1080 - 25 к/с; 6 мм; 0.1/0.01 лк; H.264/MJPEG; RTSP, FTP, ONVIF; 12 DC/PoE; -10…+50°С; 110x54 мм. | руб./шт | 9350
| RVi-IPC34 (3.0-12 мм) | Телекамера IP 4 Мп купольная; 1/3'' КМОП-матрица Omnivision; 2688х1520 - 15 к/c, 2560х1440 - 15 к/c, 2304х1296 - 20 к/c, 1920х1080 - 25 к/c; 3.0-12 мм; 0.2/0.01 Лк; ИК подсветка 20 м; Мех. ИК-фильтр; H.264, MJPEG; D-WDR; Аудио вх/вых - 1/1; микрофон; Видеовыход PAL; Micro SD до 128 ГБ; RTSP, ONVIF; P2P, Spacecam; 12 DC/24 AC/PoE; IP54; -10... +50°С; 130х111.5мм. | руб./шт | 21450
1.1.1.4 | Uniview
| IPC3238ER3-DVZ | Телекамера IP 4К купольная антивандальная; ZOOM 4X 2.8-12 мм; 120dB WDR; ИК подсветка 30 м; Слот SD/SDHC; IP66. | руб./шт | 90360
| IPC322ER3-DVPF28 | Телекамера IP 2 Мп; 1/2.7" CMOS; 1920х1080 - 25 к/с; 0.02 лк; 2.8мм; ROI, 9:16 Corridor Mode, WDR 120dB, 3DNR; мех. ИК-фильтр; ИК-подсветка 30м; H.264; Аудио вх/вых; Тревожный вх/вых; -50...+ 60ºС; IP66, IK10, 12 DC/PoE, 5.5W, 108х81 мм. | руб./шт | 8900
| IPC322ER3-DVPF36 | Телекамера IP 2 Мп; 1/2.7" CMOS; 1920х1080 - 25 к/с; 0.02 лк; 3.6 мм; ROI, 9:16 Corridor Mode, WDR 120dB, 3DNR; мех.ИК-фильтр; ИК-подсветка 30м; H.264; Аудио вх/вых; Тревожный вх/вых; -50...+ 60ºС; IP66, IK10, 12 DC/PoE, 5.5W, 108х81 мм. | руб./шт | 8900
| IPC322ER3-DVPF60 | Телекамера IP 2 Мп; 1/2.7" CMOS; 1920х1080 - 25 к/с; 0.02 лк; 6 мм; ROI, 9:16 Corridor Mode, WDR 120dB, 3DNR; мех.ИК-фильтр; ИК-подсветка 30м; H.264; Аудио вх/вых; Тревожный вх/вых; - 50...+ 60ºС; IP66, IK10, 12 DC/PoE, 5.5W, 108х81 мм. | руб./шт | 8900
| IPC324ER3-DVPF28 | Телекамера IP 4 Мп; 1/3" BSI CMOS; 2592×1520 - 20 (30) к/с; 0.02 лк; 2.8 мм; ROI, 9:16 Corridor Mode, WDR 120dB, 3DNR; мех. ИК-фильтр; ИК-подсветка 30м; H.265/H.264; Аудио вх/вых; Тревожный вх/вых; -50...+ 60ºС; IP66, IK10; 12 DC/PoE, 7.2W, 108х81 мм. | руб./шт | 15520
| IPC324ER3-DVPF36 | Телекамера IP 4 Мп; 1/3" BSI CMOS; 2592×1520 -20 (30) к/с; 0.02 лк; 3.6 мм; ROI, 9:16 Corridor Mode, WDR 120dB, 3DNR; мех. ИК-фильтр; ИК-подсветка 30м; H.265/H.264; Аудио вх/вых; Тревожный вх/вых; -50...+ 60ºС; IP66, IK10; 12 DC/PoE, 7.2W, 108х81 мм. | руб./шт | 16914
| IPC324ER3-DVPF60 | Телекамера IP 4 Мп; 1/3" BSI CMOS; 2592 × 1520 - 20 (30) к/с; 0.02 лк; 6 мм; ROI, 9:16 Corridor Mode, WDR 120dB, 3DNR; мех.ИК-фильтр; ИК-подсветка 30м; H.265/H.264; Аудио вх/вых; Тревожный вх/вых; -50...+ 60ºС; IP66, IK10; 12 DC/PoE, 7.2W, 108х81 мм. | руб./шт | 16914
| IPC3612ER3-PF28 | Телекамера IP 2 Мп; 1/2.8" Sony CMOS; 1920х1080 - 25 к/с; 0.02 лк; 2.8 мм; 9:16 Corridor Mode, цифровой WDR, 3DNR; мех. ИК-фильтр; ИК-подсветка 30м; 25 к/с, H.264; -50...+ 60ºС; IP66; 12 DC/PoE, 5.5W, 126х94 мм. | руб./шт | 8586
| IPC3612ER3-PF36 | Телекамера IP 2 Мп; 1/2.8" Sony CMOS; 1920х1080 - 25 к/с; 0.02 лк; 3.6 мм; 9:16 Corridor Mode, цифровой WDR, 3DNR; мех. ИК-фильтр; ИК-подсветка 30м; 25 к/с, H.264; -50...+ 60ºС; IP66; 12 DC/PoE, 5.5W, 126х94 мм. | руб./шт | 8586
| IPC3612ER3-PF60 | Телекамера IP 2 Мп; 1/2.8" Sony CMOS; 1920х1080 - 25 к/с; 0.02 лк; 6 мм; 9:16 Corridor Mode, цифровой WDR, 3DNR; мех.ИК-фильтр; ИК-подсветка 30м; 25 к/с, H.264; -50...+ 60ºС; IP66; 12 DC/PoE, 5.5W, 126х94 мм. | руб./шт | 8586
| IPC3612SR3-PF28 | Телекамера IP 2 Мп; 1/3" CMOS; 1920х1080 - 25 к/с; 0.05 лк; 2.8 мм; 9:16 Corridor Mode, цифровой WDR, 3DNR; мех. ИК-фильтр; ИК-подсветка 30м; H.264; -50...+ 60ºС; IP66; 12 DC/PoE, 5.5W, 126х94 мм. | руб./шт | 8109
| IPC3612SR3-PF36 | Телекамера IP 2 Мп; 1/3" CMOS; 1920х1080 - 25 к/с; 0.05 лк; 3.6мм; 9:16 Corridor Mode, цифровой WDR, 3DNR; мех. ИК-фильтр; ИК-подсветка 30м; H.264; -50...+ 60ºС; IP66; 12 DC/PoE, 5.5W, 126х94 мм. | руб./шт | 8109
| IPC3612SR3-PF60 | Телекамера IP 2 Мп; 1/3" CMOS; 1920х1080 - 25 к/с; 0.05 лк; 6 мм; 9:16 Corridor Mode, цифровой WDR, 3DNR; мех. ИК-фильтр; ИК-подсветка 30м; H.264; -50...+ 60ºС; IP66; 12 DC/PoE, 5.5W, 126х94 мм. | руб./шт | 8109
| IPC3614SR3-DPF28 | Телекамера IP 4 Мп; 1/3" BSI CMOS; 2592х1520 - 25 к/с; 0.02 лк; 2.8 мм; 9:16 Corridor Mode, WDR 120dB, 3DNR; мех. ИК-фильтр; ИК-подсветка 30м; H.264; -50...+ 60ºС; IP66; 12 DC/PoE, 5.5W, 126х94 мм. | руб./шт | 14365
| IPC3614SR3-DPF36 | Телекамера IP 4 Мп; 1/3" BSI CMOS; 2592х1520 - 25 к/с; 0.02 лк; 3.6 мм; 9:16 Corridor Mode, WDR 120dB, 3DNR; мех.ИК-фильтр; ИК-подсветка 30м; H.264; -50...+ 60ºС; IP66; 12 DC/PoE, 5.5W, 126х94 мм. | руб./шт | 14365
| IPC3614SR3-DPF60 | Телекамера IP 4 Мп; 1/3" BSI CMOS; 2592х1520 - 25 к/с; 0.02 лк; 6 мм; 9:16 Corridor Mode, WDR 120dB, 3DNR; мех. ИК-фильтр; ИК-подсветка 30м; H.264; -50...+ 60ºС; IP66; 12 DC/PoE, 5.5W, 126х94 мм. | руб./шт | 14365
| IPC3232ER-VS | Телекамера IP 2 Мп; 1/2.9" Sony CMOS; 1920х1080 - 25 к/с; 0.03 лк; 2.8-12мм (100°…30°); ROI, 9:16 Corridor Mode, цифровой WDR, 3DNR; мех. ИК-фильтр; ИК-подсветка 30м; H.264; -50...+ 60ºС; IP66, IK10; 12 DC/PoE, 7,2W, 148х111 мм. | руб./шт | 9900
| IPC3232ER-DV | Телекамера IP 2 Мп; 1/2.8" Sony CMOS; 1920х1080 - 25 к/с; 0.03 лк; 2.8-12мм; ROI, 9:16 Corridor Mode, WDR 120dB, 3DNR; мех.ИК-фильтр; ИК-подсветка 30м; H.264; Аудио вх/вых; Тревожный вх/вых; -50...+ 60ºС; IP66, IK10; 12 DC/PoE, 7,2W, 148х111 мм. | руб./шт | 19690
| IPC3232ER3-DVZ28 | Телекамера IP 2 Мп; 1/3" Sony CMOS; 1920х1080 - 25 к/с; 0.02 лк; ZOOM 2.8-12мм; ROI, 9:16 Corridor Mode, WDR 120dB, 3DNR; мех.ИК-фильтр; ИК-подсветка 30м; H.265/H.264; Аудио вх/вых; Тревожный вх/вых; -50...+ 60ºС; IP66, IK10; 12 DC/PoE, 7,2W, 148х111 мм. | руб./шт | 22470
| IPC3234SR-DV | Телекамера IP 4 Мп; 1/3" BSI CMOS; 2592х1520 - 25 к/с; 0.02 лк; 2.8-12мм; ROI, 9:16 Corridor Mode, WDR 120dB, 3DNR; мех.ИК-фильтр; ИК-подсветка 30м; H.265/H.264; Аудио вх/вых; Тревожный вх/вых; -50...+ 60ºС; IP66, IK10; 12 DC/PoE, 7,2W, 148х111 мм. | руб./шт | 22010
| IPC3234SR3-DVZ28 | Телекамера IP 4 Мп; 1/3" BSI CMOS; 2592х1520 - 25 к/с; 0.02 лк; ZOOM 2.8-12мм; ROI, 9:16 Corridor Mode, WDR 120dB, 3DNR; мех. ИК-фильтр; ИК-подсветка 30м; H.265/H.264; Аудио вх/вых; Тревожный вх/вых; -50...+ 60ºС; IP66, IK10; 12 DC/PoE, 7,2W, 148х111 мм. | руб./шт | 25460
| IPC3232ER3-DUV | Телекамера IP 2 Мп; 1/2.8" BSI CMOS; 1920х1080 - 25 к/с; 0.002 лк; 2.8-12мм; ROI, 9:16 Corridor Mode, WDR 120dB, 3DNR; мех.ИК-фильтр; ИК-подсветка 30м; H.265/H.264; Аудио вх/вых; Тревожный вх/вых; -50...+ 60ºС; IP66, IK10; 12 DC/PoE, 7,2W, 148х111 мм. | руб./шт | 57920
1.1.1.5 | MicroDigital
| MDC-i7090TDN-30 (корпус белый) | Телекамера IP 2 Мп купольная; 1/3" SONY Progressive CMOS; 1920х1080 - 30 к/сек; АРД 2.8-12.0 мм; 0.5/0 Лк; День/ночь; ИК-подсветка 25 м; Двунаправленное аудио (микрофон); Тревожные вх/вых 1/1; H.264/MJPEG; Onvif; MicroSD 32 Гб; 12 DC/РоЕ, 600мА; -10 ...+50°С. Корпус белый. | руб./шт | 15307
| MDC-i7090VTD-30 (корпус белый) | Телекамера IP купольная 2 Мп; 1/3" SONY Progressive CMOS; 1920х1080 - 30 к/сек; 3.5...16.0 мм (АРД); 0.5/0 лк; Автофокус; Двунаправленное аудио (микрофон); Тревожные вх/вых - 1/1; ИК-подсветка 25 м; H.264/MJPEG; Onvif; MicroSD до 32 Гб, 12 DC/РоЕ; 600 мА; -10 ...+50°С. | руб./шт | 12305
| MDC-i7090WDN-28A | Телекамера IP 2 Мп купольная; 1/3" Panasonic Progressive CMOS; 1920х1080 - 30 к/сек; АРД 3.5-16.0 мм; Автофокус; 0.3/0 Лк; День/ночь; ИК-подсветка 25 м; Автофокус; Двунаправленное аудио; Тревожные вх/вых 1/1; H.264/MJPEG; WDR; Onvif; MicroSD 32 Гб; 12 DC/РоЕ, 600мА; -10 ...+50°С. | руб./шт | 23403
| MDC-i7240F | Купольная IP-камера, 1/4" Progressive CMOS, 2.0Лк, f=3.6мм, 640х480 (30 к/сек), H.264/MJPEG, MicroSD до 32 Гб, двунаправленное аудио, тревожные вх/вых 1/1, DDNS/uPnP, 12В DC, 200мА | руб./шт | 4428
| MDC-i7290F (корпус черный) | Телекамера IP купольная 2 Мп; 1/3" SONY Progressive CMOS; 1920х1080 - 30 к/сек; 3.6 мм; 0.4 лк; H.264/MJPEG; Onvif; MicroSD до 32 Гб, 12 DC; 260 мА; -10 ...+50°С. | руб./шт | 8223
| MDC-i7290FTD-24 | Телекамера IP купольная 2 Мп; 1/3" SONY Progressive CMOS; 1920х1080 - 30 к/сек; 4 мм; 0.5/0 лк; ИК-подсветка 25 м; H.264/MJPEG; Onvif; MicroSD до 32 Гб, 12 DC; 600 мА; -10 ...+50°С. | руб./шт | 9108
| MDC-i7290WDN-28 (корпус белый) | Купольная 2 Мп IP-камера; 1/3" CMOS; 1920х1080 - 30 к/сек; 2.8-12.0 мм; 0.3/0 лк; День/Ночь; WDR; ИК подсветка 25 м; H.264/MJPEG; Onvif; MicroSD 32 Гб; 12 DC/PoE, 900 мА; -10...+50°С. | руб./шт | 19734
| MDC-i8060V-H | Купольная IP-камера День/Ночь в антивандальном кожухе с нагревательными элементами, 1/3" CMOS, Объектив 3.5~16.0мм, 1280х1024 (30 к/сек), 0.5лк (Цвет)/0.1лк (ч/б), Нагревательные элементы, H.264/MJPEG, MicroSD до 32 Гб, Корпус IP66, PoE, Рабочие температуры -40~+50, 12В DC, 600мА | руб./шт | 10120
| MDC-i8060VTD-H | Купольная 1.3 мегапиксельная IP-камера День/Ночь в антивандальном кожухе с нагревательными элементами, 1/3" CMOS, Объектив 3.5~16.0мм, 1280х1024 (30 к/сек), 0.5Лк (Цвет)/0.1Лк (Ч/б), Убираемый ИК-фильтр, Нагревательные элементы, H.264/MJPEG, MicroSD до 32 Гб, Корпус IP66, PoE, Рабочие температуры -40~+50, 12В DC, 600мА | руб./шт | 10120
| MDC-i8090V-H | Купольная 2.0 мегапиксельная IP-камера День/Ночь в антивандальном кожухе с нагревательными элементами, 1/3" CMOS, Объектив 3.5~16.0мм, 1920х1080 (30 к/сек), 0.5Лк (Цвет)/0.02Лк (Ч/б), Нагревательные элементы, H.264/MJPEG, MicroSD до 32 Гб, Корпус IP66, PoE, Рабочие температуры -40~+50, 12В DC, 600мА | руб./шт | 12018
| MDC-i8090VTD-28HA | Купольная 2 Мп уличная антивандальная IP-камера; 1/3" CMOS; 1920х1080 - 30 к/сек; 3.5-16.0 мм с АРД; Автофокус; 0.5/0 лк; День/Ночь; ИК подсветка 25 м; H.264/MJPEG; Onvif; MicroSD 32 Гб; IP66, 12 DC/PoE, 900 мА; -40 ...+50°С. | руб./шт | 12596
| MDC-i8090VTD-H | Купольная 2.0 мегапиксельная IP-камера День/Ночь в антивандальном кожухе с нагревательными элементами, 1/3" CMOS, Объектив 3.5~16.0мм, 1920х1080 (30 к/сек), 0.5Лк (Цвет)/0.02Лк (Ч/б), Убираемый ИК-фильтр, Нагревательные элементы, H.264/MJPEG, MicroSD до 32 Гб, Корпус IP66, PoE, Рабочие температуры -40~+50, 12В DC, 600мА | руб./шт | 13027
| MDC-i8260V | Купольная мегапиксельная IP-камера, 1.3 Megapixel 1/3" SONY Progressive CMOS, 0.04Лк, CS, 1280х720 (30 к/сек), H.264/MJPEG, Двунаправленное аудио, Тревожные вх/вых 1/1, DDNS/uPnP, Антивандальный корпус, 12В DC | руб./шт | 10120
| MDC-i8260VTD | Купольная мегапиксельная IP-камера, 1.3 Megapixel 1/3" SONY Progressive CMOS, 0.02Лк, Убираемый ИК-фильтр, CS, 1280х720 (30 к/сек), H.264/MJPEG, Двунаправленное аудио, Тревожные вх/вых 1/1, DDNS/uPnP, Антивандальный корпус, 12В DC | руб./шт | 10120
| MDC-i8290V | Купольная 2.0 Mpix IP-камера, 2.0 Megapixel 1/3" Progressive CMOS, 1.0Лк (Цвет)/0.5Лк (Ч/б), 1920х1080 (30 к/сек), H.264/MJPEG, MicroSD до 32 Гб, Двунаправленное аудио, Тревожные вх/вых 1/1, DDNS/uPnP, Антивандальный корпус, 12В DC, 350мА | руб./шт | 12018
NEW | MDC-L7090FSL | Телекамера IP 2 Мп купольная; 1/2.8" Starvis SONY; 1920х1080 - 30 к/сек; 4.0 мм; 0.001 Лк; WDR; H.264/MJPEG, Onvif, MicroSD до 32 Гб; 12 DC/250 мА, PoE; -10…+50℃ | USD/шт | 171
NEW | MDC-L7090FSL-30 | Телекамера IP 2 Мп купольная; 1/2.8" Starvis SONY; 1920х1080 - 30 к/сек; 3.6 мм; 0 Лк; ИК подсветка 30 м; WDR; H.264/MJPEG, Onvif, MicroSD до 32 Гб; Аудио вх/вых - 1/1, Встроенный микрофон, Тревожные вх/вых - 1/1; 12 DC/500 мА, PoE; -10…+50℃ | USD/шт | 183
| MDC-L7090FTD-24 | Телекамера IP 2 Мп купольная; День/Ночь с ИК-подсветкой, 1/2.7" Progressive Scan CMOS, Объектив 3.6мм, 1920х1080 (30 к/сек), 0Лк(ИК-подсветка вкл), Аудио вх/вых 1/1, Встроенный микрофон, Тревожные вх/вых 1/1, Убираемый ИК-фильтр, ИК-подсветка (24 ИК-диодов), Дальность ИК-подсветки 25 м, H.264/MJPEG, Onvif, MicroSD до 32 Гб, PoE, Рабочие температуры -10~+50, 12В DC, 360мА | USD/шт | 161
NEW | MDC-L7090VSL-30 | Телекамера IP 2 Мп купольная; 1/2.8" Starvis SONY; 1920х1080 - 30 к/сек; АРД 2.8-12 мм; 0 Лк; ИК подсветка 30 м; WDR; H.264/MJPEG, Onvif, MicroSD до 32 Гб; Аудио вх/вых - 1/1, Встроенный микрофон, Тревожные вх/вых - 1/1; 12 DC/530 мА, PoE; -10…+50℃ | USD/шт | 213
NEW | MDC-L7090VSL-30A | Телекамера IP 2 Мп купольная; 1/2.8" Starvis SONY; 1920х1080 - 30 к/сек; АРД 2.8-12 мм; 0 Лк; ИК подсветка 30 м; WDR; H.264/MJPEG, Onvif, MicroSD до 32 Гб; Аудио вх/вых - 1/1, Встроенный микрофон, Тревожные вх/вых - 1/1; 12 DC/630 мА, PoE; -10…+50℃ | USD/шт | 250
| MDC-L7290F | Телекамера IP 2 Мп купольная; 1/2.7" Progressive Scan CMOS; 1920х1080 - 30 к/сек; 3.6 мм; 0.2Лк; H.264/MJPEG, Onvif, MicroSD до 32 Гб, 12 DC/PoE, 250 мА; -10...+50°C. | USD/шт | 126
NEW | MDC-L7290FSL | Телекамера IP 2 Мп купольная; 1/2.8" Starvis SONY; 1920х1080 - 30 к/сек; 4.0 мм; Автофокус; 0.001 Лк; WDR; H.264/MJPEG, Onvif, MicroSD до 32 Гб; 12 DC/250 мА, PoE; -10…+50℃ | USD/шт | 151
NEW | MDC-L7290FSL-30 | Телекамера IP 2 Мп купольная; 1/2.8" Starvis SONY; 1920х1080 - 30 к/сек; 3.6 мм; 0 Лк; ИК подсветка 30 м; WDR; H.264/MJPEG, Onvif, MicroSD до 32 Гб; 12 DC/500 мА, PoE; -10…+50℃ | USD/шт | 164
| MDC-L7290FTD-24 | Телекамера IP 2 Мп купольная; 1/2.7" Progressive Scan CMOS; 1920х1080 - 30 к/сек; 3.6 мм; ИК-подсветка 25 м; H.264/MJPEG, Onvif, MicroSD до 32 Гб, 12 DC/PoE, 500 мА; -10...+50°C; 130х106 мм. | USD/шт | 135
NEW | MDC-L7290FTD-30 | Телекамера IP 2 Мп купольная; 1/2.7" Progressive Scan CMOS; 1920х1080 - 30 к/сек; 3.6мм; 0 Лк; ИК подсветка 30 м; H.264/MJPEG, Onvif, MicroSD до 32 Гб; 12 DC/530 мА, PoE; -10…+50℃ | USD/шт | 147
NEW | MDC-L7290VSL | Телекамера IP 2 Мп купольная; 1/2.8" Starvis SONY; 1920х1080 - 30 к/сек; АРД 2.8-12 мм; 0.001 Лк; ИК подсветка 30 м; WDR; H.264/MJPEG, Onvif, MicroSD до 32 Гб; 12 DC/250 мА, PoE; -10…+50℃ | USD/шт | 181
NEW | MDC-L7290VSL-30 | Телекамера IP 2 Мп купольная; 1/2.8" Starvis SONY; 1920х1080 - 30 к/сек; АРД 2.8-12 мм; 0 Лк; ИК подсветка 30 м WDR; H.264/MJPEG, Onvif, MicroSD до 32 Гб; 12 DC/530 мА, PoE; -10…+50℃ | USD/шт | 196
| MDC-L7290VTD | Телекамера IP 2 Мп купольная; 1/2.7" Progressive Scan CMOS; 1920х1080 - 30 к/сек; 2.8-12.0 мм; 0.2Лк; Убираемый ИК-фильтр; H.264/MJPEG, Onvif, MicroSD до 32 Гб, 12 DC/PoE, 300 мА; -10 ...+50°C. | USD/шт | 146
| MDC-L7290VTD-30 | Телекамера IP 2 Мп купольная; 1/2.7" Progressive Scan CMOS; 1920х1080 - 30 к/сек; 2.8-12.0 мм; ИК-подсветка 30 м; H.264/MJPEG, Onvif, MicroSD до 32 Гб, 12 DC/PoE, 580 мА; -10 ...+50°C. | USD/шт | 169
| MDC-N7090FDN | Телекамера IP 2 Мп купольная; 1/2.9" Progressive Scan CMOS SONY; 1920х1080 - 30 к/сек; 3.6мм; 0.1Лк; Аудио вх/вых 1/1, Встроенный микрофон, Тревожные вх/вых 1/1, H.264/MJPEG; Onvif, MicroSD до 64 Гб; 12 DC/PoE, 330 мА; -10...+50°C. | USD/шт | 191
| MDC-N7090FTN-30 | Телекамера IP 2 Мп купольная; 1/2.9" Progressive Scan CMOS SONY; 1920х1080 - 30 к/сек; 3.6 мм; ИК-подсветка 30 м; Аудио вх/вых 1/1, Встроенный микрофон, Тревожные вх/вых 1/1; H.264/MJPEG; Onvif, MicroSD до 64 Гб; 12 DC/PoE, 610 мА; -10 ...+50°C. | USD/шт | 208
| MDC-N7090TDN-30 | Телекамера IP 2 Мп купольная; 1/2.9" Progressive CMOS SONY; 1920х1080 - 30 к/сек; АРД 2.8-12.0 мм; ИК-подсветка 30 м; Аудио вх/вых 1/1, Тревожные вх/вых 1/1; H.264/MJPEG, Onvif, MicroSD до 64 Гб; 12 DC/PoE, 610 мА; -10...+50°C. | USD/шт | 230
| MDC-N7090WDN-30 | Телекамера IP 2 Мп купольная; 1/3" Progressive CMOS Double Scan PANASONIC; 1920х1080 - 30 к/сек; АРД 2.8-12.0 мм; ИК-подсветка 30 м; WDR; Аудио вх/вых 1/1, Встроенный микрофон, Тревожные вх/вых 1/1; H.264/MJPEG; Onvif; MicroSD до 64 Гб; 12 DC/PoE, 610 мА; -10...+50°C. | USD/шт | 311
| MDC-N7090WDN-30A | Телекамера IP 2 Мп купольная; 1/3" Progressive CMOS Double Scan PANASONIC; 1920х1080 - 30 к/сек; АРД 2.8-12.0 мм; Автофокус; ИК-подсветка 30 м; WDR; Аудио вх/вых 1/1, Встроенный микрофон, Тревожные вх/вых 1/1; H.264/MJPEG; Onvif; MicroSD до 64 Гб; 12 DC/PoE, 710 мА; -10...+50°C. | USD/шт | 347
| MDC-N7290FDN | Телекамера IP 2 Мп купольная; 1/2.9" Progressive Scan CMOS SONY; 1920х1080 - 30 к/сек; 3.6 мм; 0.1Лк; H.264/MJPEG, Onvif, MicroSD до 64 Гб; 12 DC/PoE, 300 мА; -10 ...+50°C. | USD/шт | 161
| MDC-N7290FTN-24 | Телекамера IP 2 Мп купольная; 1/2.9" Progressive Scan CMOS SONY; 1920х1080 - 30 к/сек; 3.6 мм; ИК-подсветка 25 м; H.264/MJPEG; Onvif, MicroSD до 64 Гб; 12 DC/PoE, 600 мА; -10...+50°C. | USD/шт | 181
| MDC-N7290TDN | Телекамера IP 2 Мп купольная; 1/2.9" Progressive Scan CMOS SONY; 1920х1080 - 30 к/сек; АРД 2.8-12.0 мм; 0.1 Лк; Убираемый ИК-фильтр; H.264/MJPEG; Onvif, MicroSD до 64 Гб; 12 DC/PoE, 300 мА; -10 ...+50°C. | USD/шт | 189
| MDC-N7290TDN-30 | Телекамера IP 2 Мп купольная; 1/2.9" Progressive Scan CMOS SONY; 1920х1080 - 30 к/сек; АРД 2.8-12.0 мм; ИК-подсветка 30 м; H.264/MJPEG; Onvif, MicroSD до 64 Гб; 12 DC/PoE, 580 мА; -10 ...+50°C. | USD/шт | 213
1.1.1.6 | BEWARD
| B1710DM (2,8 мм) | Телекамер IP 1.3 Мп купольная уличная вандалозащищенная; 1/3" SONY Exmor КМОП; 1280х1024 - 25 к/с; 2.8 мм; 0.1/0.01 лк; День/Ночь; H.264, Motion JPEG; DWDR; 2D/3DNR; RTSP, ONVIF 2.01; microSDHC 32 Гб; 12 DC/РоЕ, 2.8 Вт; -40...+50°C; IP66; D107х54 мм. | руб./шт | 9700
| B1710DM (3,6 мм) | Телекамер IP 1.3 Мп купольная уличная вандалозащищенная; 1/3" SONY Exmor КМОП; 1280х1024 - 25 к/с; 3.6 мм; 0.1/0.01 лк; День/Ночь; H.264, Motion JPEG; DWDR; 2D/3DNR; RTSP, ONVIF 2.01; microSDHC 32 Гб; 12 DC/РоЕ, 2.8 Вт; -40...+50°C; IP66; D107х54 мм. | руб./шт | 9700
| B1710DM (6 мм) | Телекамер IP 1.3 Мп купольная уличная вандалозащищенная; 1/3" SONY Exmor КМОП; 1280х1024 - 25 к/с; 6 мм; 0.1/0.01 лк; День/Ночь; H.264, Motion JPEG; DWDR; 2D/3DNR; RTSP, ONVIF 2.01; microSDHC 32 Гб; 12 DC/РоЕ, 2.8 Вт; -40...+50°C; IP66; D107х54 мм. | руб./шт | 9700
| B1710DM (8 мм) | Телекамер IP 1.3 Мп купольная уличная вандалозащищенная; 1/3" SONY Exmor КМОП; 1280х1024 - 25 к/с; 8 мм; 0.1/0.01 лк; День/Ночь; H.264, Motion JPEG; DWDR; 2D/3DNR; RTSP, ONVIF 2.01; microSDHC 32 Гб; 12 DC/РоЕ, 2.8 Вт; -40...+50°C; IP66; D107х54 мм. | руб./шт | 9700
| B1710DM (12 мм) | Телекамер IP 1.3 Мп купольная уличная вандалозащищенная; 1/3" SONY Exmor КМОП; 1280х1024 - 25 к/с; 12 мм; 0.1/0.01 лк; День/Ночь; H.264, Motion JPEG; DWDR; 2D/3DNR; RTSP, ONVIF 2.01; microSDHC 32 Гб; 12 DC/РоЕ, 2.8 Вт; -40...+50°C; IP66; D107х54 мм. | руб./шт | 9700
| B1710DM (16 мм) | Телекамер IP 1.3 Мп купольная уличная вандалозащищенная; 1/3" SONY Exmor КМОП; 1280х1024 - 25 к/с; 16 мм; 0.1/0.01 лк; День/Ночь; H.264, Motion JPEG; DWDR; 2D/3DNR; RTSP, ONVIF 2.01; microSDHC 32 Гб; 12 DC/РоЕ, 2.8 Вт; -40...+50°C; IP66; D107х54 мм. | руб./шт | 9700
| B1710DM | 1,3 Мп купольная уличная вандалозащищенная IP камера; 1/3" SONY Exmor КМОП; 1280х1024 - 25 к/с; 2.8/3.6/6.0/8.0/12.0/16.0 мм; 0.1/0.01 лк; День/Ночь; H.264, Motion JPEG; DWDR; 2D/3DNR; TCP/IP, HTTP, FTP, SMTP, DNS, DDNS, DHCP, PPPoE, POP3, RTP, RTSP, RTCP, UDP, NTP, IPv4/IPv6, UPNP, ONVIF 2.01; microSDHC 32 Гб; 12 DC/РоЕ, 2.8 Вт; -40...+50°C; IP66; D107х53.4 мм. | руб./шт | 9700
| B2710DMR (2,8 мм) | Телекамера IP 2 Мп купольная антивандальная; 1/2.8" КМОП SONY Exmor; 1920х1080 - 25 к/с; 2.8 мм; 0.01/0.005 Лк; ИК-подсветка 8 м; H.264/MJPEG; DWDR, 2D/3DNR; подключение внешнего активного микрофона 12В (0.5А); 12 DC/PoE; 5.8 Вт; IP66, -45...+50°С; Ø107х62 мм. | руб./шт | 11900
| B2710DMR (3,6 мм) | Телекамера IP 2 Мп купольная антивандальная; 1/2.8" КМОП SONY Exmor; 1920х1080 - 25 к/с; 3.6 мм; 0.01/0.005 Лк; ИК-подсветка 8 м; H.264/MJPEG; DWDR, 2D/3DNR; подключение внешнего активного микрофона 12В (0.5А); 12 DC/PoE; 5.8 Вт; IP66, -45...+50°С; Ø107х62 мм. | руб./шт | 11900
| B2710DMR (6 мм) | Телекамера IP 2 Мп купольная антивандальная; 1/2.8" КМОП SONY Exmor; 1920х1080 - 25 к/с; 6 мм; 0.01/0.005 Лк; ИК-подсветка 8 м; H.264/MJPEG; DWDR, 2D/3DNR; подключение внешнего активного микрофона 12В (0.5А); 12 DC/PoE; 5.8 Вт; IP66, -45...+50°С; Ø107х62 мм. | руб./шт | 11900
| B2710DMR (8 мм) | Телекамера IP 2 Мп купольная антивандальная; 1/2.8" КМОП SONY Exmor; 1920х1080 - 25 к/с; 8 мм; 0.01/0.005 Лк; ИК-подсветка 8 м; H.264/MJPEG; DWDR, 2D/3DNR; подключение внешнего активного микрофона 12В (0.5А); 12 DC/PoE; 5.8 Вт; IP66, -45...+50°С; Ø107х62 мм. | руб./шт | 11900
| B2710DMR (12 мм) | Телекамера IP 2 Мп купольная антивандальная; 1/2.8" КМОП SONY Exmor; 1920х1080 - 25 к/с; 12 мм; 0.01/0.005 Лк; ИК-подсветка 8 м; H.264/MJPEG; DWDR, 2D/3DNR; подключение внешнего активного микрофона 12В (0.5А); 12 DC/PoE; 5.8 Вт; IP66, -45...+50°С; Ø107х62 мм. | руб./шт | 11900
| B2710DMR (16 мм) | Телекамера IP 2 Мп купольная антивандальная; 1/2.8" КМОП SONY Exmor; 1920х1080 - 25 к/с; 16 мм; 0.01/0.005 Лк; ИК-подсветка 8 м; H.264/MJPEG; DWDR, 2D/3DNR; подключение внешнего активного микрофона 12В (0.5А); 12 DC/PoE; 5.8 Вт; IP66, -45...+50°С; Ø107х62 мм. | руб./шт | 11900
| B1710DR | Купольная 1.3 Мп IP камера; 1/3" КМОП SONY Exmor; 1280х1024 - 25 к/с; 2.8-12.0 мм (АРД); 0.1/0.01 лк; ИК подсветка 10 м; H.264/MJPEG; Аудио вх/вых; Тревожный вх/вых; DWDR, 2D/3DNR; microSDHC 32 ГБ; ONVIF 2.01; 12 DC/PoE, 6 Вт; -10...+50°C; 148х99 мм. | руб./шт | 13700
| B2710DR | Купольная 2 Мп IP камера; 1/2.8" КМОП SONY Exmor; 1920х1080 - 25 к/с; 2.8-11 мм (АРД); 0.01/0.005 лк; ИК подсветка 10 м; H.264/MJPEG; Аудио вх/вых; Тревожный вх/вых; DWDR, 2D/3DNR; microSDHC 32 ГБ; ONVIF 2.01; 12 DC/PoE, 6 Вт; -10...+50°C; 148х99 мм. | руб./шт | 16500
| B1710DV | 1,3 Мп купольная уличная вандалозащищенная IP камера; 1/3" SONY Exmor КМОП; 1280х1024 - 25 к/с; 2.8-12.0 мм; 0.1/0.01 лк; День/Ночь; ИК - подсветка 20 м; Мех ИК фильтр; H.264, Motion JPEG; DWDR; 2D/3DNR; TCP/IP, HTTP, FTP, SMTP, DNS, DDNS, DHCP, PPPoE, POP3, RTP, RTSP, RTCP, UDP, NTP, IPv4/IPv6, UPNP, ONVIF 2.01; microSDHC 32 Гб; 12 DC/РоЕ, 6,5 Вт; -40...+50°C; IP66; D139х120 мм. | руб./шт | 20600
| B2720DV | Телекамера IP купольная антивандальная 2 Мп; 1/2.8'' КМОП SONY Exmor; 1920x1080 25 к/с; 2.8-11.0 мм с АРД; 0.01/0.008 лк; День/ночь; ИК подсветка 20 м; H.264/MJPEG; DWDR; 2D/3DNR; ONVIF; Micro SD/HC до 32 Гб; 12DC/PoE; IP66; -40...+50°С; 145х120 мм | руб./шт | 24500
| B1073DX | Купольная IP видеокамера 1/3" SONY ExView HAD II, Effio-E, 550 ТВЛ, 0.005 лк, День/Ночь, Н.264/MJPEG, 704х576 25 к/с, аудио, объектив 2.8-12.0 мм, microSDHC, 10Base-T/100Base-TX, 12 В, 0…+55°С, 145х110 мм. | руб./шт | 7900
| BD4330DS (3,6 мм) | Телекамера IP 2 Мп купольная вандалозащищенная; 1/2.7" КМОП OmniVision; 1920х1080 - 25 к/с; 3.6 мм; 0.1/0.05/0.008 лк; WDR; 3DNR/SPQ; Н.264/MJPEG; Микрофон; RTSP, ONVIF; microSDHC 32 ГБ; PoE; 3.5 Вт; -10...+50°C; D108х47 мм. Выход 12 DC для питания микрофона. | руб./шт | 12900
| BD4640DS (2,8 мм) | Телекамера IP 4 Мп купольная; 1/3'' КМОП; 2688x1512 - 15 (30) к/с; 2.8 мм; 0.05/0.01 лк; 2хWDR 120 дБ; H.264/MJPEG; ИК-фильтр; 2D/3DNR/ColorNR; microSDXC 64 ГБ; Микрофон + Аудиовход 12В (7мА); Только PoE, 3.5 Вт; -10 ...+50°С; 108х47 мм. | руб./шт | 14900
| BD4640DS (3,6 мм) | Телекамера IP 4 Мп купольная; 1/3'' КМОП; 2688x1512 - 15 (30) к/с; 3.6 мм; 0.05/0.01 лк; 2хWDR 120 дБ; H.264/MJPEG; ИК-фильтр; 2D/3DNR/ColorNR; microSDXC 64 ГБ; Микрофон + Аудиовход 12В (7мА); Только PoE, 3.5 Вт; -10 ...+50°С; 108х47 мм. | руб./шт | 14900
| BD4640DS (4,2) | Телекамера IP 4 Мп купольная; 1/3'' КМОП; 2688x1512 - 15 (30) к/с; 4.2 мм; 0.05/0.01 лк; 2хWDR 120 дБ; H.264/MJPEG; ИК-фильтр; 2D/3DNR/ColorNR; microSDXC 64 ГБ; Микрофон + Аудиовход 12В (7мА); Только PoE, 3.5 Вт; -10 ...+50°С; 108х47 мм. | руб./шт | 14900
| BD4640DS (6 мм) | Телекамера IP 4 Мп купольная; 1/3'' КМОП; 2688x1512 - 15 (30) к/с; 6 мм; 0.05/0.01 лк; 2хWDR 120 дБ; H.264/MJPEG; ИК-фильтр; 2D/3DNR/ColorNR; microSDXC 64 ГБ; Микрофон + Аудиовход 12В (7мА); Только PoE, 3.5 Вт; -10 ...+50°С; 108х47 мм. | руб./шт | 14900
| BD4640DS (8 мм) | Телекамера IP 4 Мп купольная; 1/3'' КМОП; 2688x1512 - 15 (30) к/с; 8 мм; 0.05/0.01 лк; 2хWDR 120 дБ; H.264/MJPEG; ИК-фильтр; 2D/3DNR/ColorNR; microSDXC 64 ГБ; Микрофон + Аудиовход 12В (7мА); Только PoE, 3.5 Вт; -10 ...+50°С; 108х47 мм. | руб./шт | 14900
| BD4640DS (12 мм) | Телекамера IP 4 Мп купольная; 1/3'' КМОП; 2688x1512 - 15 (30) к/с; 12 мм; 0.05/0.01 лк; 2хWDR 120 дБ; H.264/MJPEG; ИК-фильтр; 2D/3DNR/ColorNR; microSDXC 64 ГБ; Микрофон + Аудиовход 12В (7мА); Только PoE, 3.5 Вт; -10 ...+50°С; 108х47 мм. | руб./шт | 14900
| BD4640DS (16 мм) | Телекамера IP 4 Мп купольная; 1/3'' КМОП; 2688x1512 - 15 (30) к/с; 16 мм; 0.05/0.01 лк; 2хWDR 120 дБ; H.264/MJPEG; ИК-фильтр; 2D/3DNR/ColorNR; microSDXC 64 ГБ; Микрофон + Аудиовход 12В (7мА); Только PoE, 3.5 Вт; -10 ...+50°С; 108х47 мм. | руб./шт | 14900
| BD4680DRZ | Телекамера IP 4 Мп, 1/3'' КМОП; 2688x1520 - 50 (60) к/с; 3-9 мм; 0.05/0.005 лк; 2хWDR 120 дБ; H.264/MJPEG; ИК-подсветка 40 м; Аудио вх/вых; Тревожный вх/вых; 2D/3DNR/ColorNR; microSDXC 64 Гб; BNC; 12 DC/24 АС/PoE, 9 Вт; -10 ...+50°С; 117х84 мм. | руб./шт | 31800
| BD3670FL2 | Телекамера IP 6 Мп купольная антивандальная; 1/1.8'' КМОП SONY Exmor R; 3072x2048 - 60 к/с; 1.65 мм; 0.01 лк; H.264/MJPEG; ePTZ; Hardware Dewarping; ИК-фильтр; DWDR, 2DNR/3DNR/ColorNR; Микрофон/Динамик; microSDXC 64 ГБ; 12В/PoE; -10 ...+50°С; 117х42.7 мм. | руб./шт | 46000
| BD3670FL | 6 Мп, 1/1.8" КМОП SONY Exmor R, 0.01 лк (день)/0.003 лк (ночь), 3072х2048, 60 к/с, 4 потока H.264/MJPEG, объектив fisheye, управление ePTZ, аппаратное устранение искажений Hardware Dewarping, DWDR, 3DNR/SPQ, встроенный микрофон и динамик, NAS, microSDXC (до 64 ГБ), 12В/24В/PoE, -10 до +50°С, 149х45.8 мм | руб./шт | 49000
| BD3990FL2 | Телекамера IP 4К панорамная; 1/1.7'' КМОП SONY Exmor R; 4000х3000 - 15 (60) к/с; 1.65 мм; 0.1 лк (день)/0.01 лк (ночь); H.264/MJPEG; ИК подсветка 5 м; DWDR, 2DNR/3DNR/ColorNR; Тревожный вх/вых; Аудио вх/вых (Микрофон/Динамик); microSDXC 64 ГБ; 12 DC/PoE, 11 Вт; -10 ...+50°С; 117х42.7 мм. | руб./шт | 57000
| BD3990FLM | Телекамера IP 4К панорамная уличная; 1/1.7'' КМОП SONY Exmor R; 4000х3000 - 15 (60) к/с; 1.65 мм; 0.1 лк (день)/0.01 лк (ночь); H.264/MJPEG; ИК подсветка 5 м; DWDR, 2DNR/3DNR/ColorNR; Тревожный вх/вых; Аудио вх/вых; microSDXC 64 ГБ; 12 DC/PoE; -40 ...+50°С; 117х42.7 мм. | руб./шт | 59000
| BD4680DRV | Телекамера IP 4 Мп, 1/3'' КМОП; 2688x1520 - 25 (60) к/с; 3-9 мм; 0.05/0.005 лк; ИК подсветка 40 м; 2хWDR 120 дБ; H.264/MJPEG; 2D/3DNR/ColorNR; 12DC /24 АС/PoE, 9 Вт; -10 ...+50°С; 117х106 мм. | руб./шт | 24600
| BD3570DM (2,8 мм) | Телекамера IP 3 Мп купольная вандалозащищенная; 1/2.8" КМОП SONY; 2048х1536 - 15 к/с; 2.8 мм; 0.05/0.005/0.001 лк; День/ночь; H.264, MJPEG; DWDR, 3DNR/SPQ; microSDHC 32 ГБ; ONVIF; РоЕ; 4.5 Вт; -40...+50°C; 108х47 мм. | руб./шт | 14900
| BD3570DM (3,6 мм) | Телекамера IP 3 Мп купольная вандалозащищенная; 1/2.8" КМОП SONY; 2048х1536 - 15 к/с; 3.6 мм; 0.05/0.005/0.001 лк; День/ночь; H.264, MJPEG; DWDR, 3DNR/SPQ; microSDHC 32 ГБ; ONVIF; РоЕ; 4.5 Вт; -40...+50°C; 108х47 мм. | руб./шт | 14900
| BD3570DM (4 мм) | Телекамера IP 3 Мп купольная вандалозащищенная; 1/2.8" КМОП SONY; 2048х1536 - 15 к/с; 5 мм; 0.05/0.005/0.001 лк; День/ночь; H.264, MJPEG; DWDR, 3DNR/SPQ; microSDHC 32 ГБ; ONVIF; РоЕ; 4.5 Вт; -40...+50°C; 108х47 мм. | руб./шт | 14900
| BD3570DM (6 мм) | Телекамера IP 3 Мп купольная вандалозащищенная; 1/2.8" КМОП SONY; 2048х1536 - 15 к/с; 6 мм; 0.05/0.005/0.001 лк; День/ночь; H.264, MJPEG; DWDR, 3DNR/SPQ; microSDHC 32 ГБ; ONVIF; РоЕ; 4.5 Вт; -40...+50°C; 108х47 мм. | руб./шт | 14900
| BD3570DM (8 мм) | Телекамера IP 3 Мп купольная вандалозащищенная; 1/2.8" КМОП SONY; 2048х1536 - 15 к/с; 8 мм; 0.05/0.005/0.001 лк; День/ночь; H.264, MJPEG; DWDR, 3DNR/SPQ; microSDHC 32 ГБ; ONVIF; РоЕ; 4.5 Вт; -40...+50°C; 108х47 мм. | руб./шт | 14900
| BD3570DM (12 мм) | Телекамера IP 3 Мп купольная вандалозащищенная; 1/2.8" КМОП SONY; 2048х1536 - 15 к/с; 12 мм; 0.05/0.005/0.001 лк; День/ночь; H.264, MJPEG; DWDR, 3DNR/SPQ; microSDHC 32 ГБ; ONVIF; РоЕ; 4.5 Вт; -40...+50°C; 108х47 мм. | руб./шт | 14900
| BD3570DM (16 мм) | Телекамера IP 3 Мп купольная вандалозащищенная; 1/2.8" КМОП SONY; 2048х1536 - 15 к/с; 16 мм; 0.05/0.005/0.001 лк; День/ночь; H.264, MJPEG; DWDR, 3DNR/SPQ; microSDHC 32 ГБ; ONVIF; РоЕ; 4.5 Вт; -40...+50°C; 108х47 мм. | руб./шт | 14900
| BD3570DM | Купольная уличная 3 Мп IP камера; 1/2.8" КМОП SONY; 2048х1536 - 15 к/с; 2.8/3.6/4/6/8/12/16 мм; 0.05/0.005/0.001 лк; День/ночь; H.264, MJPEG; DWDR, 3DNR/SPQ; microSDHC 32 ГБ; TCP/IP, UDP, RTP, RTSP, ICMP, SMTP, DHCP, IGMP, HTTP, HTTPS, FTP, PPPoE, UPnP, SNMP v1/v2, QoS, 802.1x EAP-TLS, IPv4/v6, DDNS, ONVIF v13.06; Только РоЕ, 4.5 Вт; -40...+50°C; D108х47 мм. | руб./шт | 14900
| BD4640DR (2,8 мм) | Телекамера IP 4 Мп купольная; 1/3'' КМОП, 2688x1512 - 13 (25) к/с; 2.8 мм; 0.05/0.005 лк, ИК-подсветка 20 м; Н.264/MJPEG; Аудио вх/вых; Тревожный вх/вых; 2D/3DNR/ColorNR, microSD 64 ГБ; 12 DC/24 AC/PoE; 7 Вт; -10...+50°С; 117х84 мм. | руб./шт | 20900
| BD4640DR (3,6 мм) | Телекамера IP 4 Мп купольная; 1/3'' КМОП, 2688x1512 - 13 (25) к/с; 3.6 мм; 0.05/0.005 лк, ИК-подсветка 20 м; Н.264/MJPEG; Аудио вх/вых; Тревожный вх/вых; 2D/3DNR/ColorNR, microSD 64 ГБ; 12 DC/24 AC/PoE; 7 Вт; -10...+50°С; 117х84 мм. | руб./шт | 20900
| BD4640DR (4,2 мм) | Телекамера IP 4 Мп купольная; 1/3'' КМОП, 2688x1512 - 13 (25) к/с; 4.2 мм; 0.05/0.005 лк, ИК-подсветка 20 м; Н.264/MJPEG; Аудио вх/вых; Тревожный вх/вых; 2D/3DNR/ColorNR, microSD 64 ГБ; 12 DC/24 AC/PoE; 7 Вт; -10...+50°С; 117х84 мм. | руб./шт | 20900
| BD4640DR (6 мм) | Телекамера IP 4 Мп купольная; 1/3'' КМОП, 2688x1512 - 13 (25) к/с; 6 мм; 0.05/0.005 лк, ИК-подсветка 20 м; Н.264/MJPEG; Аудио вх/вых; Тревожный вх/вых; 2D/3DNR/ColorNR, microSD 64 ГБ; 12 DC/24 AC/PoE; 7 Вт; -10...+50°С; 117х84 мм. | руб./шт | 20900
| BD4640DR (8 мм) | Телекамера IP 4 Мп купольная; 1/3'' КМОП, 2688x1512 - 13 (25) к/с; 8 мм; 0.05/0.005 лк, ИК-подсветка 20 м; Н.264/MJPEG; Аудио вх/вых; Тревожный вх/вых; 2D/3DNR/ColorNR, microSD 64 ГБ; 12 DC/24 AC/PoE; 7 Вт; -10...+50°С; 117х84 мм. | руб./шт | 20900
| BD4640DR (12 мм) | Телекамера IP 4 Мп купольная; 1/3'' КМОП, 2688x1512 - 13 (25) к/с; 12 мм; 0.05/0.005 лк, ИК-подсветка 20 м; Н.264/MJPEG; Аудио вх/вых; Тревожный вх/вых; 2D/3DNR/ColorNR, microSD 64 ГБ; 12 DC/24 AC/PoE; 7 Вт; -10...+50°С; 117х84 мм. | руб./шт | 20900
| BD4640DR (16 мм) | Телекамера IP 4 Мп купольная; 1/3'' КМОП, 2688x1512 - 13 (25) к/с; 16 мм; 0.05/0.005 лк, ИК-подсветка 20 м; Н.264/MJPEG; Аудио вх/вых; Тревожный вх/вых; 2D/3DNR/ColorNR, microSD 64 ГБ; 12 DC/24 AC/PoE; 7 Вт; -10...+50°С; 117х84 мм. | руб./шт | 20900
| CD400 | Телекамера IP 1 Мп купольная, 1/4'' КМОП, 1280x720 - 25 к/с, 2.5/2.8/3.6/6/8/12/16 мм, 0.3/0.1 лк, DWDR, 2D/3DNR, H.264, ИК-фильтр, 12 DC/PoE, IP66, -30...+50°С, поддержка сервиса CamDrive | руб./шт | 6900
1.1.1.7 | EVIDENCE
| Apix-MiniDome/M2 28 | Компактная купольная IP камера 2 Мп; 1/2.7" CMOS; 1920x1080 - 25 к/с; f=2.8 мм; 0.1 лк; H.264/MJPEG; HD xFrame; 3DNR; Micro SD; встроенный микрофон; PoE; 0...+50С; Ø110x47мм. | у.е./шт | 260
| Apix-MiniDome/E2 21 | Телекамера IP 2 Мп уличная; (1920×1080) (25 к/с), 1/3" CMOS, 0,07/0,005/0 лк (ИК вкл.); f=2,1 мм, 140º, мех. ИК-фильтр, ИК-подсветка до 6м, WDR; H.264/MJPEG; DNR, MicroSD слот; Аудио вход/выход, -40º ...+55ºС; IP66; 12 DC/PoE, 5 Вт; Ø105x53 мм. | у.е./шт | 195
| Apix-MiniDome/E4 21 | Телекамера IP 4 Мп уличная; 1/3" CMOS; 2688×1520 - 20 к/с; 2.1 мм; 0,1/0,01/0 лк; Мех. ИК-фильтр, ИК-подсветка 6м, WDR; H.264/MJPEG; DNR, MicroSD слот; Аудио вход/выход, -40º + 55ºС; IP66; 12 DC/PoE, 5 Вт; Ø105x53 мм. | у.е./шт | 255
| Apix-MiniDome/M2 36 | Компактная купольная IP камера 2 Мп; 1/2.7" CMOS; 1920x1080 - 25 к/с; f=3.6 мм; 0.1 лк; H.264/MJPEG; HD xFrame; 3DNR; Micro SD; встроенный микрофон; PoE; 0...+50С; Ø110x47 мм. | у.е./шт | 270
| Apix-MiniDome/M2 28 EXT | Вандалозащищенная купольная IP камера 2 Мп; 1/2.7" CMOS; 1920x1080 - 25 к/с; f=2.8 мм; 0.1лк; H.264/MJPEG; HD xFrame; 3DNR; Micro SD; PoE; IP66; -40...+50С; Ø110x47 мм. | у.е./шт | 290
| Apix-MiniDome/M2 WDR 28 | Компактная купольная IP-камера 2Мп 1920х1080 (60 к/с), 1/2.8" Sony Exmor, Xarina DSP, 0,03/0,01лк; f=2.8мм, аппаратная функция WDR, сжатие H.264/MJPEG, функция двойной поток, технология HD xFrame, детектор движения, DNR, Micro SD, встроенный микрофон, 0...+ 50ºС; питание PoE, макс. 3 W, D110х47мм, 180 гр. | у.е./шт | 345
| Apix-VDome/M2 LED EXT 3010 AF | Уличная купольная вандалозащищенная IP-камера 2Мп 1920х1080, 1/2.7" CMOS, 0,2/0,02/0лк ИК вкл.; f=3.0-10.5мм, автофокусировка, мех. ИК-фильтр, ИК-подсветка до 20м, 25 к/с при разрешении 1920х1080; сжатие H.264/MJPEG, функция двойной поток, технология HD xFrame, детектор движения, DNR, Micro SD, аудио вход/выход, тревожный вход/выход, BNC; -45...+ 50ºС, нагреватель, вентилятор; питание PoE (до -10ºС), DC12V/AC24V (до -45ºС), макс. 28 W, D170х210мм, 1000 гр. | у.е./шт | 760
| Apix-VDome/M3 LED EXT 3010 AF | Купольная вандалозащищенная IP камера 3 Мп; 1/2.8" CMOS; 2048×1536 - 25 к/с; f=3-10.5 мм; 0.3/0.01 лк; автофокусировка, мех. ИК-фильтр, ИК-подсветка 30 м; аппаратный WDR; H.264/MJPEG; HD xFrame; 3DNR; Micro SD; аудио вход/выход; тревожный вход/выход; BNC; IP66; 12 DC/24 AC/PoE(-10С); -45...+50С; Ø151×130 мм. | у.е./шт | 780
| Apix-VDome/M4 EXT 309 AF | IP-камера 4 Мп купольная вандалозащищенная; 1/3” CMOS; 2668×1520 - 25 к/с; f=3-9 мм; 0,1/0 лк (ИК вкл.); H.264 / MJPEG; автофокусировка, мех. ИК-фильтр, ИК-подсветка 40 м, аппаратный WDR; HD xFrame; DNR, SD карта, аудио вх/вых; тревожный вх/вых; 10-48 DC/24 AC/PoE; IP66; -40...+50С; Ø134×117мм, 770 гр. | у.е./шт | 500
| Apix-VDome/E8 EXT 2812 AF | Телекамера IP 8 Мп уличная; 1/2.5" CMOS; 3840×2160 - 25 к/с; 2.8-12 мм; 0,06/0,006/0 лк; Мех. ИК-фильтр, ИК-подсветка 30 м; H.265 /H.264/MJPEG; DNR, WDR, Micro SD; Аудио вход/выход; Тревожный вход/выход; IP66, -40º + 60ºС, PoE/12 DC, 9Вт, Ø148×111 мм. | у.е./шт | 1190
| Apix-Dome/E2 309 | IP камера купольная 2 Мп; 1/2,7" CMOS; 1920х1080 - 25 к/с; Варифокал 3-9 мм; 0,1 лк (цвет)/0,05 лк (ч/б); H.264, MJPEG, MPEG-4; D-WDR; Тревожный вх/вых; Аудио вх/вых; BNC; 12 DC/PoE; -10...+50; 132х108; 680 г. | у.е./шт | 300
| Apix-Dome/M2 LED AF 309 | Купольная 2 Мп IP камера; 1/2.8" Sony Exmor CMOS; 1920х1080 - 25 к/с; f=3.0-9.0 мм; 0.1/0.01 лк; ИК-подсветка 25 м; Автофокусировка; H.264, MJPEG; 3D-DNR + SPQ; BLC; Micro SD; Только РоЕ, 9.3 Вт; -10...+50°C; 117х90 мм. | у.е./шт | 480
| Apix-Dome/M3 LED AF 309 | Купольная 3 Мп IP камера; 1/2.8" Sony Exmor CMOS; 2048х1536 - 15 (25) к/с; f=3.0-9.0 мм; 0.1/0.01 лк; ИК-подсветка 25м; Автофокусировка; H.264, MJPEG; 3D-DNR + SPQ, Micro SD; Аудио вх/вых; Тревожный вх/вых; 12 DC/24 АС/РоЕ, 9.3 Вт; -10...+50°C; 117х90 мм. | у.е./шт | 520
| Apix-Dome/M4 309 AF | Купольная 4 Мп IP камера; 1/3” CMOS; 2668×1520 - 25 к/с; (1920x1080 - 50 к/с); f=3.0-9.0 мм; 0,2/0 лк; ИК-подсветка 25м; Автофокусировка; мех. ИК-фильтр; H.264 / MJPEG; HD xFrame, 3D-DNR + SPQ; Micro SD; Аудио вх/вых; Тревожный вх/вых; 12 DC/24 AC/PoE; 13,5 Вт; -10...+50 °С; 117x90 мм; 370г. | у.е./шт | 455
| Apix-Dome/E5 LED 309 | Купольная 5 Мп IP камера; 1/2.7" CMOS; 2592х1920 - 10 (25) к/с; f=3-9 мм; 0.5/0.05/0 лк; ИК подсветка 15 м; H.264, MJPEG; DNR; Micro SD; Аудио вх/вых; Тревожный вх/вых; BNC; 12 DC/РоЕ, 10 Вт; 0...+ 40ºС; 132х108 мм. Блок питания в комплекте. | у.е./шт | 520
| Apix-Dome/4K 308 | Купольная IP камера 8 Мп; 1/1.7" CMOS; 3840×2160 - 25 к/с; f= 3-8 мм; 0.3/0.01 лк; мех. ИК-фильтр, ИК-подсветка 40 м; H.264/MJPEG; HD xFrame; 3D-DNR + SPQ, Micro SD, 12 DC/24 AC/PoE; -10...+50 °С; ⌀149x104 мм. | у.е./шт | 900
| Apix-VDome/M1 279 | Купольная IP камера, в вандалозащищенном корпусе, 1/3" Progressive Scan CCD, f=3.3-12 мм, 1280х960, 12.5 кадров/сек. (1280х960)/25 кадров/сек. (HD 720 p), 0.02 лк (цвет)/0.001 лк (ч/б), H.264/MJPEG/MPEG-4, alarm 1/1, BNC, 10/100 Mbit Ethernet, 12 В пост./24 В перем./PoE, 6 Вт макс., -10°С до +50°С | у.е./шт | 675
1.1.1.8 | Байтэрг
| МВК-LIP 1024 Ball (3,6) | Купольная 1.3 Мп IP-камера; 1/3" Sony Exmor CMOS; 1280х1024 - 25 к/с; 3.6 мм; 0.01 лк; День/ночь; ИК-подсветка до 20 м; H.264; 12 DC/PoE, -10°C…+50°C; 128х95 мм. POE-инжектор в комплекте. | руб./шт | 7315
| МВК-LVIP 1080 Ball (2,8-12) | Купольная 2 Мп IP-камера; 1/3" Sony Exmor CMOS; 1920х1080 - 25 к/с; 2.8-12 мм; 0.01 лк; День/ночь; H.264; 12 DC/PoE, -10°C…+50°C; 128х95 мм. POE-инжектор в комплекте. | руб./шт | 9728
1.1.1.9 | Smartec
| STC-IPMX3591/1 | 2 Мп Купольная IP телекамера; 1/2.9" Sony EXMOR CMOS Progressive scan; 1920x1080 - 30 к/с; f=4 мм; 1 лк (цв.)/0.001 лк (ч/б, slow shutter); День/ночь; H.264/MJPEG; WDR; ONVIF; Тревожный вх/вых; MicroSD до 32 Гб; 12VDC/POE. Пластиковый корпус. Адаптер в комплекте. Встроенная видеоаналитика VCA Presence серии NEYRO. | руб./шт | 17158
| STC-IPMX3491/4 | 2 Мп Купольная вандалозащищенная IP телекамера; 1/2.7" OmniVision CMOS Progressive scan; 1920x1080 - 30 к/с; f= 2/8 мм; 1 лк (цв.)/0.001 лк (ч/б, slow shutter); День/ночь; H.264/MJPEG; WDR; ONVIF; MicroSD до 32 Гб; POE. Вандалозащищенный корпус UFO-дизайна. Встроенная видеоаналитика VCA Presence серии NEYRO. | USD/шт | 359
| STC-IPM3550A/1 StarLight | Купольная 1.3 Мп IP камера; 1/3" Sony EXMOR CMOS Progressive scan; 1280x1024 - 30 к/с; 3-10мм АРД; 0.03/0.001 лк; H.264/MPEG-4/MJPEG; ONVIF, PSIA; WDR; Аудио вх/вых; Тревожный вх/вых; microSD; 12 DC/РоЕ; 140х112 мм. | USD/шт | 394
| STC-IPMX3193A/1 | Купольная 2 Мп IP камера "Рыбий Глаз"; 1/2.7" OmniVision CMOS Progressive scan; 1920x1080 - 30 к/с; 1.2мм; 0.5/0.001 лк; H.264/MJPEG; ONVIF; WDR; Аудио вх/вых; Тревожный вх/вых; MicroSD-карт; 12 DC/POE; 144х65 мм. | руб./шт | 28825
| STC-IPM3570/1 Xaro | Телекамера IP 2 Мп купольная; 1/2.8" Sony CMOS Progressive scan, процессор XARINA; 1920х1080 - 50 к/с; 2.8-12мм с АРД; 0.15 Лк; H.264/MJPEG; ИК-подсветка 20м; WDR 120дБ; ONVIF; 12 DC/POE; 147х106.5 мм. | USD/шт | 373
| STC-IPM3587A/1 | Телекамера IP 2 Мп купольная; 1/2.8" Sony CMOS Progressive scan; 1920х1080 - 30 к/с; 3-12 мм; 0.5/0.0004 Лк; H.264/MPEG-4/MJPEG; ИК-подсветка 35 м; WDR; Аудио вх/вых; Тревожный вх/вых; microSD-карт; ONVIF; 12 DC/POE; 130х106 мм. | USD/шт | 449
| STC-IPMX3593A/1 | 1/2.7" (OmniVision CMOS Progressive scan) ЦВТ//Ч/Б (Day/Night) 2-Мегапиксельная сетевая телекамера со встроенной видеоаналитикой VCA Presence, H.264/MJPEG (2-потоковая передача); разрешение до FullHD (1920х1080), 1280х720, 800х450, 480х270, 320х180; 0.5лк (цв.)/0.001лк (ч/б, slow shutter), встроенный мегапиксельный вариообъектив 2.8-11мм с АРД (DD); вход/выход аудио, встроенный WEB-сервер (10/100 Base-T; TCP/IP, UDP/IP, HTTP, RTSP, RTCP, RTP/UDP, RTP/TCP, SNTP, mDNS, UPnP, SMTP, IGMP, DHCP, DDNS, SSL v2/v3, IEEE 802.1X, SSH, SNMP v2/v3), 30 fps (1920х1080 и ниже); ALARM вход/выход; слот для MicroSD-карт; купольный вандалозащищенный корпус IP66 (diam. 155ммх129мм), потолочный/настенный монтаж; встроенный обогреватель, от -40°С до +50°С; 12VDC, адаптер в комплекте, поддержка PoE (при применении внутри помещений); поддержка ONVIF; программное обеспечение NetStation - Дополнительно! | USD/шт | 713
| STC-IPM3540/1 | Телекамера IP 2 Мп купольная; 1/2.8" Sony CMOS Progressive scan; 1920х1080 - 30 к/с; 3.6 мм; 0.15 лк; ИК подсветка 15 м; WDR; 12 DC/POE, 8 Вт; -5 ...+45 °C; 131х90 мм. | USD/шт | 269
| STC-IPM5591/1 | Телекамера IP 5 Мп купольная; 1/1.8" Sony Starvis™ CMOS Progressive scan; 2592x1944 - 15 (30) к/с; ЗУМ 3.6-10 мм с АРД и Автофокусом; 0.05 лк; H.264/MJPEG; ИК-подсветка 15 м; WDR; 12 DC/POE, 8 Вт; -5 ...+45 °C; 131х90 мм. | USD/шт | 599
| STC-IPMX3592/1 | Телекамера IP 2 Мп купольная; 1/2.9" Sony EXMOR CMOS Progressive scan; 1920х1080 - 30 к/с; ЗУМ 3-9 мм с АРД и Автофокусом; 0.5 лк; H.264/MJPEG; ИК-подсветка 35м; WDR; MicroSD 32 Гб; 12 DC/POE, 7 Вт; 0 ...+40 °C; 148х100 мм. | USD/шт | 534
1.1.1.10 | EverFocus
| ACE-IFB20 | Телекамера IP купольная; 1/2.5" SONY CMOS; 1920х1080 - 25 к/с; f= 3.6 мм; ИК подсветка 15 м; H.264; ONVIF 2.0; 12 DC/РоЕ; 0,25 A; -10…+60С; 95х45 мм. Корпус металл. | USD/шт | 112
| ACE-IGB20 | Телекамера IP купольная; 1/2.5" SONY CMOS; 1920х1080 - 25 к/с; f= 3.6 мм; ИК подсветка 20 м; H.264; ONVIF 2.0; 12 DC/РоЕ; 0,25 A; -10…+60С; 75х55 мм. Корпус металл. | USD/шт | 133
| ACE-IOV20A | Телекамера IP купольная; 1/2.5" SONY CMOS; 1920х1080 - 25 к/с; f= 2,8-12 мм; ИК подсветка 25 м; H.264; ONVIF 2.0; 12 DC/РоЕ; 0,25 A; -10…+60С; 149х99 мм. Корпус пластик. | USD/шт | 146
| EDN-1220 | 1/2,7" Full HD color CMOS Sensor 2Mpix; 1920х1080; 4-х потоковая; компрессия H.264-25к/с, M-JPEG-25к/с, MPEG-4 (опция); f=2,8/3,6/6/8mm, 0,5 lux/F1.5 ; электронный затвор 1/30~1/10000c; день/ночь ; AGC; WDR; 3DNR; AWB; BLC; цифровой PTZ; 1канал аудио, встроенный микрофон; BNC видеовыход; протоколы: HTTP, TCP/IP, UDP, RTR, RTSP, RTCP, FTP, SMPT, DHCP, DNS, PPPoE, UPnp, Bonjour, DDNS, NTP, SNMP; ONVIF, IGMP; uPnP; запись на micro- SD карту SDHC; DC12B/0,27A, PoE; 110х110х48,5; 0,25кг.; t=-10˚C~+50˚C | USD/шт | 283
| EDN-1320 | 1/3" Full HD color CMOS Sensor 3Mpix; разрешение 2048х1536-15к/с, 1920х1080-25к/с; 4-х потоковая; компрессия H.264, M-JPEG, MPEG-4 (опция); f=2,8/3,6/6/8mm, чувствительность 0,5 lux/F1.5 ; электронный затвор 1/30~1/10000c; день/ночь; AGC; WDR; 3DNR; AWB; BLC; цифровой PTZ; 1канал аудио, встроенный микрофон; BNC видеовыход; протоколы: HTTP, TCP/IP, UDP, RTR, RTSP, RTCP, FTP, SMPT, DHCP, DNS, PPPoE, UPnp, Bonjour, DDNS, NTP, SNMP; ONVIF, IGMP; uPnP; запись на micro- SD карту SDHC; DC12B/0,27A, PoE; 110х110х48,5; 0,25кг.; t=-10˚C~+50˚C | USD/шт | 375
| EDN-2160 | 1/4" CMOS 1Мп; 1280х800 (25 к/с); день/ночь эл., 0,5 лк; f=4 мм, F2,0; H264, MPEG-4; M-JPEG; 4-х потоковая; ИК-подсветка до 10м, AGC, WDR, AWB, BLC; 1канал аудио, встроенный микрофон; запись на micro- SD карту SDHC; DC12B/PoE; 92х63; 0,27кг; 0...+40C. | USD/шт | 219
| EDN-2245 | 1/2,7"CMOS прогрессивного сканирования 2 Mpix; разрешение 1920х1080; 1080P 25к/с, 720P 25к/c; компрессия H.264/M-JPEG; режим день/ночь ICR; чувствительность 0,2lux/F1.4 (цвет); 0,02lux (ч/б); f=3-9мм; двухпотоковое аудио G.711/G.726; ONVIF/PSIA совместимость; тревожный вход/выход; детектор движения; приватные зоны; колич. клиентов до 20 ; шумоподавление 2D/3D DNR, управление через Web-интерфейс; протоколы: HTTP, FTP, SMTP; ИК-подсветка 30м; IP66, DC12В/AC24B/PoE (15W обогрев); 130 (H) x151 (D); t=-40°C…+50°C. | USD/шт | 398
| EDN-2245i | 1/2,7"CMOS прогрессивного сканирования 2 Mpix; разрешение 1920х1080; 1080P 25к/с, 720P 25к/c; компрессия H.264/M-JPEG; режим день/ночь ICR; чувствительность 0,2lux/F1.4 (цвет); 0,02lux (ч/б); f=3-9мм; двухпотоковое аудио G.711/G.726; ONVIF/PSIA совместимость; тревожный вход/выход; детектор движения; приватные зоны; колич. клиентов до 20 ; шумоподавление 2D/3D DNR, протоколы: HTTP, FTP, SMTP; ИК-подсветка 30м; IP66, DC12В/AC24B/PoE, 0,5A ; 130 (H) x151 (D); 1,28кг.; t=0˚C~+50˚C. | USD/шт | 345
| EDN-3160 | 1/3"CMOS прогрессивного сканирования 1,3 Mpix; разрешение 1280х1024; 720P 25к/c; компрессия H.264/M-JPEG; режим день/ночь c IR-фильтром; чувствительность 0 lux/F1.2 (ИК вкл.); f=3,0-9,0мм P-IRIS; 1/8,5-1/60000c; WDR; 3D DNR; двухпотоковое аудио G.711; ONVIF/PSIA совместимость; тревожный вход/выход; детектор движения; приватная маска; протоколы: HTTP, TCP/IP, IPV6, ICMP, UDP, RTR, RTSP, FTP, SMPT, SNMP, HTTPs, PPPoE, DHCP, DNS, Bojour, RTCP, IGMP, ARP, DDNS, NTP, ONVIF, PSIA, uPnP; встроенный SDHC слот; ИК-подсветка 20м; сообщение по тревоге E-mail; IP-66; PoE 9,216Вт, DC12В/8,16Вт; 142х133;1,08кг.; t=0˚C~+50˚C. | USD/шт | 461
| EDN-3260 | 1/3"CMOS прогрессивного сканирования 2 Mpix; 1944х1092 25к/с; 720P 25к/c; H.264/M-JPEG; день/ночь c IR-фильтром; 0 lux/F1.2 (ИК вкл.); f=3,0-9,0мм P-IRIS; 1/2-1/50000c; WDR; 3D DNR; двухпотоковое аудио G.711; ONVIF/PSIA совместимость; тревожный вход/выход; детектор движения; приватная маска; протоколы: HTTP, TCP/IP, IPV6, ICMP, UDP, RTR, RTSP, FTP, SMPT, SNMP, HTTPs, PPPoE, DHCP, DNS, Bojour, RTCP, IGMP, ARP, DDNS, NTP, ONVIF, PSIA, uPnP; встроенный SDHC слот; ИК-подсветка 20м; сообщение по тревоге E-mail; IP-66; PoE 9,73Вт, DC12В/8,7Вт; 142х133;1,08кг.; t=0˚C~+50˚C. | USD/шт | 485
| EDN-3340 | 1/2,8"CMOS прогрессивного сканирования 3 Mpix; 2096х1561 15к/с; 1920х1080P 25к/c; H.264/M-JPEG; день/ночь c механическим ИК-фильтром; 0 lux/F1.2 (ИК вкл.); f=3,0-9,0мм P-IRIS; 1/125-1/60000c; WDR; 3D DNR; двухпотоковое аудио G.711; ONVIF/PSIA совместимость; тревожный вход/выход; детектор движения; приватная маска; протоколы: HTTP, TCP/IP, IPV6, ICMP, UDP, RTR, RTSP, FTP, SMPT, SNMP, HTTPs, PPPoE, DHCP, DNS, Bojour, RTCP, IGMP, ARP, DDNS, NTP, ONVIF, PSIA, uPnP; встроенный SDHC слот; ИК-подсветка 20м; сообщение по тревоге E-mail; IP-66; PoE 8,45Вт, DC12В/7,44Вт; 142х133;1,08кг.; t=0˚C~+50˚C. | USD/шт | 572
| EFN-3320 | Телекамера IP панорамная 3 Мп; 1/3" CMOS; 1536x1536 - 15к/с; 1280x1280 - 25к/с; 0,5 лк; H.264/MPEG-4/M-JPEG; WDR, 2DNR, 3DNR; аудио G.711; ONVIF,PSIA; тревожный вх/вых.; Micro SDHC/SDXC; 12 DC/PoE; -10...+50°C; 140x50. | USD/шт | 681
| EHN-3160 | 1/3"CMOS прогрессивного сканирования 1,3 Mpix; разрешение 1280х1024; 720P 25к/c; компрессия H.264/M-JPEG; режим день/ночь c IR-фильтром; чувствительность 0 lux/F1.2 (ИК вкл.); f=3,0-9,0мм P-IRIS; 1/125-1/60000c; WDR; 3D DNR; двухпотоковое аудио G.711; ONVIF/PSIA совместимость; тревожный вход/выход; детектор движения; приватная маска; протоколы: HTTP, TCP/IP, IPV6, ICMP, UDP, RTR, RTSP, FTP, SMPT, SNMP, HTTPs, PPPoE, DHCP, DNS, Bojour, RTCP, IGMP, ARP, DDNS, NTP, ONVIF, PSIA, uPnP; встроенный SDHC слот; ИК-подсветка 30м; зеркальное отображение; сообщение по тревоге E-mail; IP-66; PoE 13,1Вт, DC12В/10,6Вт; ударопрочная;166х138; t=-40°C~+55°C. | USD/шт | 508
| EHN-3260 | 1/3"CMOS прогрессивного сканирования 2 Mpix; разрешение 1944х1092; 1080P 25к/c; компрессия H.264/M-JPEG; режим день/ночь c IR-фильтром; чувствительность 0 lux/F1.2 (ИК вкл.); f=3,0-9,0мм P-IRIS; 1/125-1/60000c; WDR; 3D DNR; двухпотоковое аудио G.711; ONVIF/PSIA совместимость; тревожный вход/выход; детектор движения; приватная маска; протоколы: HTTP, TCP/IP, IPV6, ICMP, UDP, RTR, RTSP, FTP, SMPT, SNMP, HTTPs, PPPoE, DHCP, DNS, Bojour, RTCP, IGMP, ARP, DDNS, NTP, ONVIF, PSIA, uPnP; встроенный SDHC слот; ИК-подсветка 30м; зеркальное отображение; сообщение по тревоге E-mail; IP-66;PoE/13,8Вт, DC12В/11,2Вт; ударопрочная;166х138; t=-40°C~+55°C. | USD/шт | 606
| EHN-3340 | 1/2.8"CMOS прогрессивного сканирования 3 Mpix; разрешение 2096х1561 15к/с; 1080P 25к/c; компрессия H.264/M-JPEG; режим день/ночь c IR-фильтром; чувствительность 0 lux/F1.2 (ИК вкл.); f=3,0-9,0мм P-IRIS; 1/125-1/60000c; WDR; 3D DNR; двухпотоковое аудио G.711; ONVIF/PSIA совместимость; тревожный вход/выход; детектор движения; приватная маска; протоколы: HTTP, TCP/IP, IPV6, ICMP, UDP, RTR, RTSP, FTP, SMPT, SNMP, HTTPs, PPPoE, DHCP, DNS, Bojour, RTCP, IGMP, ARP, DDNS, NTP, ONVIF, PSIA, uPnP; встроенный SDHC слот; ИК-подсветка 30м; зеркальное отображение; сообщение по тревоге E-mail; IP-66;PoE/12,3Вт, DC12В/10Вт; ударопрочная; 166х138; t=-40°C~+55°C. | USD/шт | 572
| EMN-2220 | 1/2,7" Full HD color CMOS Sensor 2Mpix; 1920х1080; 4-х потоковая; компрессия H.264-25к/с, M-JPEG-25к/с, MPEG-4; f=2,8/3,6/6/8mm, чувствительность 0,5 lux/F1.5 ; электронный затвор 1/30~1/15000c; день/ночь ; AGC; WDR; 3DNR; AWB; BLC; цифровой PTZ; 1канал аудио, встроенный микрофон; BNC видеовыход; протоколы: HTTP, TCP/IP, UDP, RTR, RTSP, RTCP, FTP, SMPT, DHCP, DNS, PPPoE, UPnp, Bonjour, DDNS, NTP, SNMP; ONVIF, IGMP; uPnP; запись на micro- SD карту SDHC; DC10-36B/0,34A, PoE; IP-67; ударопрочный корпус металл; 130х112х46,5; 0,3кг.; t=-40˚C~+55˚C | USD/шт | 329
| EMN-2320 | 1/3" Full HD color CMOS Sensor 3Mpix; разрешение 2048х1536-15к/с, 1920х1080-25к/с; 4-х потоковая; компрессия H.264, M-JPEG, MPEG-4; f=2,8/3,6/6/8mm, чувствительность 0,5 lux/F1.5 ; электронный затвор 1/30~1/15000c; день/ночь ; AGC; WDR; 3DNR; AWB; BLC; цифровой PTZ; 1канал аудио, встроенный микрофон; BNC видеовыход; протоколы: HTTP, TCP/IP, UDP, RTR, RTSP, RTCP, FTP, SMPT, DHCP, DNS, PPPoE, UPnp, Bonjour, DDNS, NTP, SNMP; ONVIF, IGMP; uPnP; запись на micro- SD карту SDHC; DC10-36B/0,34A, PoE; IP-67; ударопрочный корпус металл; 130х112х46,5; 0,3кг.; t=-40˚C~+55˚C | USD/шт | 345
1.1.1.11 | Praxis
NEW | PP-7141IP 2.8 | Телекамера IP 2 Мп купольная; 1/2.8" SONY 2.4MP CMOS; 1920x1080 - 25к/с, AGC(авто),0.05 лк (цвет) / 0.0 (ч/б с ИК), день/ночь (мех. IR-фильтр, авто), f=2.8мм; S/N>50дБ, эл.затвор 1/50~1/100000 (авто); питание -12В/PoE, h=91.0мм, d=80.0мм, возможна установка на стену (3 степени свободы), 300г | руб./шт | 5100
| PP-7141IP 2.8-12 | Телекамера IP купольная со ИК подсветкой (21 LED, дальность до 20м), 1/3" SONY 2.1 Mp CMOS Sensor TI DaVinci™ (1920x1080 25к/с), AGC(авто), 0.1лк (0 лк с вкл. IR), день/ночь (мех. IR-фильтр, авто), f=2.8-12.0мм; S/N>50дБ, эл.затвор 1/50~1/100000 (авто); питание -12В/PoE, 99x149мм, 750г | руб./шт | 6200
1.1.1.12 | Optimus
| IP-E021.0 (2.8) | Телекамера IP 1 Мп; 1/4” Progressive Scan CMOS OV9712; 1280х720 - 25 к/с; 2,8 мм; 0.6 Лк; ИК-подсветка 20 м; D-WDR; 12 DC, 500мА; -10°С...+50°С; 128x100 мм. | руб./шт | 3000
| IP-E021.3 (2.8-12) AP | Телекамера IP 1.3 Мп; 1/3” Progressive Scan CMOS APTINA AR0130; 1280х960 - 25 к/с; 2,8-12 мм; 0.3Лк; Аудио вход RCA G711A; ИК-подсветка 22 м; D-WDR; 12 DC/РоЕ, 600 мА, 7 Вт; -10°С...+50°С; 114х150 мм. | руб./шт | 7065
| IP-E021.3 (2.8-12) P | Телекамера IP 1.3 Мп купольная; 1/3” Progressive Scan CMOS APTINA AR0130; 1280х720 - 25 к/с; 2,8-12 мм; 0.3 Лк; День/Ночь; ИК-подсветка 22м; D-WDR; 12 DC/РоЕ, 10Вт; -10°С...+50°С; 114х150 мм. | руб./шт | 6174
| IP-E021.3 (3.6) | Телекамера IP 1.3 Мп купольная; 1/3” Progressive Scan CMOS APTINA AR0130; 1280х720 - 25 к/с; 3,6мм; 0.3/0 Лк; День/Ночь; ИК-подсветка 20м; D-WDR; 12 DC, 4Вт; -10 ...+50°С; 93х93х85 мм. | руб./шт | 4445
| IP-E021.3 (3.6) P | Телекамера IP 1.3 Мп; 1/3” Progressive Scan CMOS APTINA AR0130; 1280х960 - 25 к/с; 3,6 мм; 0.3 Лк; ИК-подсветка 22 м; D-WDR; 12 DC/РоЕ, 500 мА, 6 Вт; -10°С...+50°С; 128х100 мм. | руб./шт | 5262
| IP-E021.3 (3.6) AP | Телекамера IP 1.3 Мп купольная; 1/3” Progressive Scan CMOS APTINA AR0130; 1280х960 - 30 к/с; 3,6 мм; 0.3 Лк; День/Ночь; ИК-подсветка 22 м; P2P; Аудиовход; D-WDR; 12 DC/РоЕ, 7 Вт; IP20; -10°С...+50°С, 128х100 мм. Пластик. | руб./шт | 6991
| IP-E022.1 (2.8-12) P_V2035 | Телекамера IP 2 Мп купольная; 1/2.7” Progressive Scan CMOS APTINA SC2035; 1920х1080 - 30 к/с; 2.8-12 мм; 0.01 Лк; День/Ночь; ИК-подсветка 22 м; P2P; D-WDR; 12 DC/РоЕ, 10 Вт; IP20; -10°С...+50°С, 114х150 мм. Пластик. | руб./шт | 7871
| IP-E022.1 (3.6)_V2035 | Телекамера IP 2 Мп купольная; 1/2.7” Progressive Scan CMOS SC2035; 1920х1080 - 30 к/с; 3,6 мм; 0.01 Лк; День/Ночь; ИК-подсветка 22 м; P2P; D-WDR; 12 DC; IP20; -10°С...+50°С, 128х100 мм. Пластик. | руб./шт | 5962
| IP-E022.1 (3.6) P_V2035 | Телекамера IP 2 Мп купольная; 1/2.7” Progressive Scan CMOS SC2035; 1920х1080 - 30 к/с; 3,6 мм; 0.01 Лк; День/Ночь; ИК-подсветка 22 м; P2P; D-WDR; 12 DC/РоЕ, 7 Вт; IP20; -10°С...+50°С, 128х100 мм. Пластик. | руб./шт | 5941
| IP-E022.1 (3.6) AP_V2035 | Телекамера IP 2 Мп купольная; 1/2.7” Progressive Scan CMOS SC2035; 1920х1080 - 30 к/с; 3,6 мм; 0.01/0 Лк; День/Ночь; ИК-подсветка 22 м; P2P; Аудиовход; D-WDR; 12 DC/РоЕ, 7 Вт; IP20; -10°С...+50°С, 128х100 мм. Пластик. | руб./шт | 7532
| IP-E024.0 (2.8-12) P | Телекамера IP 4 Мп; 1/3” Progressive Scan CMOS OmniVision 4689; 2688х1520 - 15 (25) к/с; 2,8-12 мм; 0.01 Лк; H.265/H.264; ИК-подсветка 22 м; 12 DC/РоЕ, 600 мА, 8 Вт; -10°С...+50°С; 114х150 мм. | руб./шт | 10434
| IP-E022.1 (2.8-12) AP_V2035 | Телекамера IP купольная; 1/2.7" Progressive Scan CMOS SC2035; 1920х1080 - 25 к/с; 2,8-12 мм; 0.01/0 Лк; режим День/Ночь; ИК-подсветка 22 м; P2P, D-WDR, Аудио, G711A; 12 DC/PoE; 10 Вт; IP20; -10...+50°C; 114х150 мм, 250 гр., пластиковый корпус. | руб./шт | 8911
1.1.1.13 | Samsung
| SND-5084P | Купольная 1.3 Мп IP-камера; 1/3" CMOS; 1280х1024 - 25 к/с; 3-8.5 мм с АРД; 0.3/0.01 лк; День/ночь; Мех ИК-фильтр; Аудио вх/вых - 1/1; Тревожный вх/вых - 1/1; BLC, WB, AGC, OSD, DIS, P-Iris, SimpleFocus, 16x цифровой зум, маскинг зон, WiseNetIII DSP, WDR, SSNRIII, defog, Аналитический детектор движения, ONVIF; H.264, JPEG; 12 DC/24 АС/РoE; 8Вт; -10…+50°C; 132х108 мм. | у.е./шт | 630
| SND-6083P | Купольная 2 Мп IP-камера; 1/2.8" CMOS; 1920х1080 - 50 к/с; 3-8.5 мм; 0,1/0.01лк; BLC, WB, AGC, OSD, DIS, ONVIF, 16x цифровой зум, маскинг зон, WiseNetIII DSP, WDR, SSNRIII, Аналитический детектор движения, Defog, аудиодетектор; H.264, M- JPEG; Аудио вх/вых - 1/1; Тревожный вх/вых - 1/1; SDXC-порт для карты памяти; 12 DC/24 AC/PoE; 9Вт; -10...+50°C; 132х108 мм. | у.е./шт | 730
| SND-6084P | Купольная 2 Мп IP-камера; 1/2.8" CMOS; 1920х1080 - 50 к/с; 3-8.5 мм; 0,1/0.01 лк; День/ночь; Мех ИК-фильтр; Аудио вх/вых; Тревожный вх/вых; Аудиодетектор; BLC, WB, AGC, OSD, DIS, P-Iris, ONVIF, SimpleFocus, 16x цифровой зум, WiseNetIII DSP, WDR, SSNRIII, defog, аналитический детектор движения; H.264, M- JPEG; SDXC-порт для карты памяти; 12 DC/24 AC/PoE; 9Вт; -10...+50°C; 132х108 мм. | у.е./шт | 744
| SND-6084RP | Купольная 2 Мп IP-камера; 1/2.8" CMOS; 1920х1080 - 50 к/с; 3-8.5 мм; 0,1/0.01 лк; День/ночь; Мех ИК-фильтр; ИК-подсветка 30 м; Аудио вх/вых; Тревожный вх/вых; Аудиодетектор; BLC, WB, AGC, OSD, DIS, P-Iris, ONVIF, SimpleFocus, 16x цифровой зум, WiseNetIII DSP, WDR, SSNRIII, defog, аналитический детектор движения; H.264, M- JPEG; SDXC-порт для карты памяти; 12 DC/24 AC/PoE; 9Вт; -10...+50°C; 132х108 мм. | у.е./шт | 797
| SNV-6012MP | Купольная уличная антивандальная 2Мп IP-камера; 1/2.8" CMOS;1920х1080 - 50 к/с; 3 мм; 0,3/0.005лк; День/ночь; BLC, WB, AGC, OSD, DIS, ONVIF, 16x цифровой зум, WiseNetIII DSP, WDR, SSNRIII, defog, аналитический детектор движения; H.264, M- JPEG; SDXC-порт для карты записи; Только PoE; -10...+50°C; 135х24х125 мм. | у.е./шт | 554
| SND-L6083RP | Телекамера IP 2 Мп купольная; 1/2.9" CMOS, 1920x1080 - 30 к\с., f=2.8-12 мм, ИК-подсветка 15 м, BLC, WB, AGC, LDC, ONVIF, SSDR (DWDR)маскинг зон, SSNR, коридорный вид, H.264, M- JPEG, 10/100 Base-T Ethernet, аудио : 1вх.; micro-SD порт для карты записи, питание PoE (IEEE802.3af, класс 2), макс. 5,4 Вт, 120x99 мм. | руб./шт | 13675
1.1.1.14 | Giraffe
| GF-IPDIR4354MPA2.0 v2 | Телекамера IP 2 Мп купольная; 1/2.7" CMOS; 1920х1080 - 25 к/с; f3.6 мм; ИК подсветка 20 метров; H264; ONVIF; Двухканальное аудио; 12 DC/PoE, 6 Вт; -10 ...50℃; Ø120 х 62 мм. | USD/шт | 157
| GF-IPDIR4380MPFY3.0 | Телекамера IP; 1/2.8" CMOS 3.0 Mpix, f 1.27 мм 0.1 лк, компрессия H264. Разрешение 1920×1080 25 к/с. ИК подсветка до 10 метров. Видеовыходы 1xLAN, PoE. Напряжение DC12V±10%. Ток потребления: 100 мА. / 300 мА ИК Т раб -10℃...60℃. Размеры: 130×130×110 мм. ONVIF 2.0 | USD/шт | 292
| GF-IPDIR4454MPA1.0 | Телекамера IP 1 Мп купольная; 1/4" CMOS; 1280х720 - 25 к/с; 3.6 мм; H.264; ИК-подсветка 15 м; Аудио вх/вых; ONVIF 2.0; 12 DC, 6Вт; 0...50℃; 139х68 мм. | USD/шт | 124
| GF-IPDIR4423MPWF1.0 | Телекамера IP 1 Мп купольная с Wi-Fi; 1/4" CMOS; 1280х720 - 25 к/с; 2.8 мм; ИК-подсветка; H264; -10℃...50℃; 12 DC, 150 мА; Ø140х140х120 мм. | USD/шт | 100
1.1.1.15 | Panasonic
| WV-SF132E | IP-видеокамера купольная, 1/5-дюймовая МОП, 640х480, до 30 к/с, 1,3 лк, H.264/JPEG, f=1,95 мм, протоколы IPv6: TCP/IP, UDP/IP, HTTP, HTTPS, RTP, FTP, SMTP, DNS, NTP, SNMP, DHCPv6, IPv4: TCP/IP, UDP/IP, HTTP, HTTPS, RTSP, RTP, RTP/RTCP, FTP, SMTP, DHCP, DNS, DDNS, NTP, SNMP, ONVIF-совместимость, UpnP, LAN 10Base-T/100Base-Tx, питание PoE, 0...+40 | руб./шт | 26300
| WV-SF135E | 1.3 Мегапиксельная IP-видеокамера купольная, 1/3-дюймовая МОП, 1280х960, до 30 к/с, 0,6 лк, H.264/JPEG, f=1,95 мм, протоколы IPv6: TCP/IP, UDP/IP, HTTP, HTTPS, RTP, FTP, SMTP, DNS, NTP, SNMP, DHCPv6, IPv4: TCP/IP, UDP/IP, HTTP, HTTPS, RTSP, RTP, RTP/RTCP, FTP, SMTP, DHCP, DNS, DDNS, NTP, SNMP, UpnP, ONVIF-совместимость, LAN 10Base-T/100Base-Tx, питание PoE, 0...+40 | руб./шт | 23700
| WV-SF336E | 1.3 Мегапиксельная IP-видеокамера купольная, 1/3-дюймовая МОП, 1280х960, до 30 к/с, 0,2 лк, H.264/MPEG-4, f=2,8-10 мм, протоколы IPv6: TCP/IP, UDP/IP, HTTP, HTTPS, RTP, FTP, SMTP, DNS, NTP, SNMP, DHCPv6, IPv4: TCP/IP, UDP/IP, HTTP, HTTPS, RTSP, RTP, RTP/RTCP, FTP, SMTP, DHCP, DNS, DDNS, NTP, SNMP, ONVIF-совместимость, слот под SD-карту, 10Base-T/100Base-Tx, питание 12 В/PoE (4,2 Вт), 0...+40 | руб./шт | 52400
| WV-SW155E | 1.3 Мегапиксельная IP-видеокамера купольная, вандалозащищенная, 1/3-дюймовая МОП, 1280х960, до 30 к/с, 0,05 лк, H.264/MPEG-4, f=1,95, протоколы IPv6: TCP/IP, UDP/IP, HTTP, HTTPS, RTP, FTP, SMTP, DNS, NTP, SNMP, DHCPv6, IPv4: TCP/IP, UDP/IP, HTTP, HTTPS, RTSP, RTP, RTP/RTCP, FTP, SMTP, DHCP, DNS, DDNS, NTP, SNMP, слот под SD-карту, ONVIF-совместимость, 10Base-T/100Base-Tx, питание PoE, -30...+40 | руб./шт | 37400
| WV-SW355E | 1.3 Мегапиксельная IP-видеокамера купольная, вандалозащищённая, 1/3-дюймовая МОП, 1280х960, до 30 к/с, 0,05 лк, H.264/MPEG-4, f=2,8-10 мм, протоколы IPv6: TCP/IP, UDP/IP, HTTP, HTTPS, RTP, FTP, SMTP, DNS, NTP, SNMP, DHCPv6, IPv4: TCP/IP, UDP/IP, HTTP, HTTPS, RTSP, RTP, RTP/RTCP, FTP, SMTP, DHCP, DNS, DDNS, NTP, SNMP, ONVIF-совместимость, слот под SD-карту, 10Base-T/100Base-Tx, питание 12 В/PoE, -30...+40 (необходим обогреватель) | руб./шт | 64000
1.1.1.16 | ActiveCam
| AC-D3101IR1 | Телекамера IP 1 Мп малогабаритная; 1/4'' CMOS1280х720 - 20 к/с; 2.8 мм; 0.1/0 Лк; ИК подсветка 15 м; DWDR, 3D-NR, BLC, Defog, ROI; Микрофон; 12 DC/PoE, 3 Вт; IP66; -40…+60°C; 95х63 мм. ПО TRASSIR приобретается отдельно. | руб./шт | 3990
| AC-D3103IR2 | IP-камера 1 Мп купольная; 1/4'' CMOS; 1280х720 - 20 к/с; 2.8-12 мм; 0.08/0 Лк; День/ночь; ИК подсветка 20 м; DWDR, 3D-NR; двусторонний аудиоканал; 12 DC/PoE; -10…+50°C. ЛИЦЕНЗИИ ДЛЯ ПО ТРАССИР (249961) ПРИОБРЕТАЮТСЯ ОТДЕЛЬНО! | руб./шт | 9490
| AC-D3121IR1 | Телекамера IP 2 Мп купольная вандалоустойчивая малогабаритная; 1/3'' CMOS; 1920х1080 - 25 к/с; 3.6 мм; 0.1/0 Лк; ИК подсветка 15 м; DWDR, 3D-NR, BLC, Defog, ROI; Микрофон; 12 DC/PoE, 3Вт, IP66; -40 …+60°C; 95х63 мм. ПО TRASSIR приобретается отдельно. | руб./шт | 7990
| AC-D3123IR2 v2 | IP-камера 2 Мп купольная; 1/2.8'' Sony CMOS; 1920х1080 - 25 к/с; 2.8-12 мм; 0.03/0 Лк; День/ночь; ИК-подсветка 20 м; DWDR, 3D-NR; 12 DC/PoE; -10…+50°C. | руб./шт | 13900
| AC-D3123VIR2 | IP-камера 2 Мп купольная вандалозащищенная; 1/2.8'' Sony IMX222 CMOS; 1920х1080 - 25 к/с; 2.8-12 мм; 0.03/0 Лк; День/ночь; ИК-подсветка 25 м; DWDR, 3D-NR; двусторонний звук; 12 DC/PoE; IP66; -40…+60°C. | руб./шт | 15900
NEW | AC-D3123WDZIR3 | Телекамера IP 2 Мп уличная; 1/3'' CMOS; 1920x1080 - 25 к/с; 4.4x ЗУМ 2.7-12мм с АРД; 0.003/0 Лк; ИК-подсветка 30м; режим "день/ночь"; H264; WDR (120дБ) , 3D-NR, BLC/HLC, Defog, ROI; двусторонний звук, тревожные вх/вых - 1/1; microSD до 128 Гб; 12DC/PoE(802.3af); 4.5Вт; IK10; IP67; -40…+50°C. ПО TRASSIR в подарок! | руб./шт | 17900
| AC-D3141IR1 (2.8) | Телекамера IP 4 Мп миниатюрная купольная вандалозащищенная; 1/3'' CMOS; 2592x1520 - 18 (25) к/с; 2.8 мм; 0.005 Лк; real WDR (120dB), 3D-NR, BLC, Defog, ROI; Микрофон; USB 2.0 (запись архива до 128Гб); ИК-подсветка 15 м; 12 DC/PoE (802.3af), 3Вт; IP66; -40…+60°C; 95х63 мм. ПО TRASSIR в подарок. | руб./шт | 10990
| AC-D3143VIR2 | Телекамера IP 4 Мп купольная вандалозащищенная; 2688x1520 - 18 к/с, 2048х1536 - 25 к/с; 2.8-12 мм; 0.03/0 лк; День/ночь; ИК-подсветка 25 м; DWDR, 3D-NR; Двусторонний аудиоканал; 12 DC/PoE; -40…+60°C; IP66. | руб./шт | 15900
NEW | AC-D3143ZIR3 | Телекамера IP 4 Мп купольная вандалозащищенная; 1/3'' CMOS; 2688x1520- 20 к/с; 4.4x ЗУМ 2.7-12 мм с АРД; 0.003/0 Лк; ИК-подсветка 30 м; режим "день/ночь"; H264; WDR (120дБ) , 3D-NR, BLC/HLC, Defog, ROI; двусторонний звук, тревожные вх/вых - 1/1; microSD до 128 Гб; 12DC/PoE(802.3af); 4.5Вт; IK10; IP67; -40…+50°С. ПО TRASSIR в подарок! | руб./шт | 19900
| AC-D4101IR1 v3 | Телекамера IP 1 Мп малогабаритная; 1/4'' CMOS; 1280х720 - 22 к/с; 2.6 мм; 0.1 Лк/0 Лк; ИК подсветка 15 м; DWDR, 2D-NR; 12 DC/PoE, 0.38A (4.5Вт); IP66; -20 …+60°C; 100x55 мм. ПО TRASSIR приобретается отдельно. | руб./шт | 5083.26
| AC-D4121IR1 (3.6) | IP-камера 2 Мп купольная вандалозащищенная; 1/2.8'' Sony Exmor CMOS; 1920х1080 - 25 к/с; 3.6мм; 0.05/0 Лк; День/ночь; ИК-подсветка 15 м; DWDR, 3D-NR; встроенный микрофон, аудио вх/вых; microSD до 32 Гб; 12 DC/PoE; 3 Вт; IP66; -40…+60°C; Ø102x56 мм. | руб./шт | 9790
| AC-D4121IR1 (2.8) | Телекамера IP 2 Мп купольная вандалоустойчивая малогабаритная; 1/2.8'' CMOS Sony Exmor; 1920х1080 - 25 к/с; 2.8 мм; 0.05/0 Лк; ИК подсветка 15 м; DWDR; 3D-NR, BLC, Defog, ROI; microSD 32 Гб; Аудио вх/вых (+ микрофон); 12 DC/PoE, 3Вт, IP66; -40 …+60°C; 102х56 мм. ПО TRASSIR в подарок! | руб./шт | 9990
| AC-D4141IR1 (2.8) | Телекамера IP 4 Мп купольная вандалоустойчивая малогабаритная; 1/3'' CMOS; 2688х1520 - 18 к/с; 2.8 мм; 0.06/0 Лк; ИК подсветка 15 м; Аудио вх/вых (+ микрофон); WDR (120dB), 3D-NR, BLC, Defog, ROI; microSD 128 Гб; 12 DC/PoE, 3Вт, IP66; -40 …+60°C; 102х56 мм. ПО TRASSIR в подарок! | руб./шт | 10990
| AC-D4141IR1 (3.6) | Телекамера IP 4 Мп купольная вандалоустойчивая малогабаритная; 1/3'' CMOS; 2688х1520 - 18 к/с; 3.6 мм; 0.06/0 Лк; ИК подсветка 15 м; WDR (120dB), 3D-NR, BLC, Defog, ROI; microSD 128 Гб; Аудио вх/вых (+ микрофон); 12 DC/PoE, 3Вт; IP66; -40 …+60°C; 102х56 мм. ПО TRASSIR в подарок! | руб./шт | 9990
| AC-D8101IR2 | IP-камера 1 Мп компактная вандалозащищенная; 1/4'' CMOS; 1280х720 - 20 к/с; 2.8 мм; 0.1/0 Лк; День/ночь; ИК-подсветка до 20 м; DWDR, 3D-NR; 12 DC/PoE; IP66; -40…+60°C. ЛИЦЕНЗИИ ДЛЯ ПО ТРАССИР (249961) ПРИОБРЕТАЮТСЯ ОТДЕЛЬНО! | руб./шт | 3850
NEW | AC-D8101IR2W | Телекамера IP 1 Мп купольная уличная c wi-fi; 1/4'' CMOS; 1280x720- 25к/с; 2.8 мм; 0.005/0 Лк; ИК-подсветка 20 м; режим "день/ночь"; H264; WDR (120дБ) , 3D-NR, BLC/HLC, Defog, ROI; microSD до 128 Гб; 12DC; 3Вт; IP67; -40…+50°C; 94x80 мм. | руб./шт | 3990
| AC-D8121IR2 (3.6) v2 | IP-камера 2 Мп компактная вандалозащищенная; 1/2.7'' CMOS; 1920х1080 - 25 к/с; 3.6 мм; 0.05/0 Лк; День/ночь; ИК-подсветка до 20 м; DWDR, 3D-NR; 12 DC/PoE; IP66; -40…+60°C. | руб./шт | 7690
NEW | AC-D8121IR2W | Телекамера IP 2 Мп купольная уличная с wi-fi; 1/2.9'' SONY Exmor CMOS; 1920x1080 - 25к/с к/с; 3.6 мм; 0.005/0 Лк; ИК-подсветка 20 м; режим "день/ночь"; H264; DWDR, 3D-NR, BLC, Defog, ROI; microSD до 128 Гб; 12DC; 3Вт; IK10; IP67; -40…+50°C. | руб./шт | 5990
NEW | AC-D8123ZIR3 | Телекамера IP 2 Мп купольная уличная; 1/2.7'' CMOS; 1920x1080 - 25к/с; 4.4х ЗУМ 2.8-12 мм; 0.003/0 Лк; ИК-подсветка 30 м; режим "день/ночь"; H264; WDR (96dB), 3D-NR, BLC, Defog, ROI; microSD до 128 Гб; 12DC/PoE(802.3af); 3Вт; IP66; IK10; -40…+50°C; 94x80 мм. ПО TRASSIR в подарок! | руб./шт | 14900
| AC-D8141IR2 | Телекамера IP 4 Мп вандалозащищенная; 1/3'' CMOS; 2688x1520 - 20 к/с, 2048х1536 - 25 к/с; 3.6 мм; 0.06/0 Лк; День/ночь; ИК-подсветка до 30 м; DWDR, 3D-NR; 12 DC/PoE; -40…+60°C; IP66. | руб./шт | 10990
1.1.1.17 | AXIS
| AXIS P3365-V (0586-001) | Телекамера IP 2 Мп купольная вандалозащищенная; 1/2,8” КМОП прогрессивная; 1920х1080 - 25 к/с; 3–9 мм; 0.2/0.04 лк; H.264; Мех ИК фильтр; Двухстороннее аудио; SDXC 64 Гб; Только РоЕ, 4.2 Вт; 0 …+50°C; 104х148 мм. | руб./шт | 68333
| AXIS M3007-PV (0515-001) | Купольная антивандальная 5 Мп IP камера; 1/3,2" КМОП; 2592х1944 - 12 к/с; f = 1,3 мм (187°), M12; 0,6 лк; MPEG-4, Н.264; MicroSD/microSDHC/microSDXC до 64 Гбайт; 10BASE-T/100BASE-TX; IPv4/v6, HTTP, HTTPS, SSL/TLS, QoS Layer 3 DiffServ, FTP, CIFS/SMB, SMTP, Bonjour, UPnP, SNMPv1/v2c/v3 (MIB-II), DNS, DynDNS, NTP, RTSP, RTP, TCP, UDP, IGMP, RTCP, ICMP, DHCP, ARP, SOCKS; IP42; РоЕ, 4,6 Вт; 0...+ 45 ºC; 131х65 мм. Поддерживает 360-градусную панораму, простую панораму, двойную панораму, 4-оконный режим. До 4 отдельных «развернутых» фрагментов круговой панорамы. | руб./шт | 46951
1.1.1.18 | Polyvision
| PD1-IP1-B3.6 v.2.0.2 | Телекамера IP 1 Мп купольная; 1/4" SOI CMOS (H42), HiSilicon (Hi3518e v.200); 1280х720 - 25 к/с; 3.6 мм; ИК подсветка 15 м; ONVIF; RTSP; 0..+55°C; 12 DC, 500мА. | руб./шт | 2503
| PDM1-IP2-V12 v.2.3.4 | Телекамера IP 2 Мп купольная; 1/2.8" SmarSens CMOS (SC2035), HiSilicon (Hi3518e v.200); Осн.п.: 1080p @ 15 к/с, 960p/720p/D1 @ 25 к/с, суб.п.: D1/CIF @ 25 к/с; варио 2.8-12мм; ИК 20м; аудиовход (G.711A); ONVIF; RTSP; пластик; 0..+50°C; DC 12В (700мА) | руб./шт | 4514
| PDM1-IP2-V12P v.2.3.4 | Телекамера IP 2 Мп купольная; 1/2.8" SmarSens CMOS (SC2035), HiSilicon (Hi3518e v.200); Осн.п.: 1080p @ 15 к/с, 960p/720p/D1 @ 25 к/с, суб.п.: D1/CIF @ 25 к/с; варио 2.8-12мм; ИК 20м; аудиовход (G.711A); ONVIF; RTSP; пластик; 0..+50°C; DC 12В (700мА), POE (Класс 0) | руб./шт | 5045
| PDM1-IP2-V12P v.2.5.4 | Телекамера IP 2 Мп купольная; 1/2.8" Sony Exmor CMOS (IMX322), HiSilicon (Hi3516c); Осн.п.: 1080p/D1 @ 25 к/с, суб.п.: D1/CIF @ 25 к/с; варио 2.8-12мм; ИК 20м; аудиовход (G.711A); ONVIF; RTSP; пластик; 0..+50°C; DC 12В (700мА), POE (Класс 0) | руб./шт | 7110
| PDM-IP2-V12P v.2.3.5 | Телекамера IP 2 Мп купольная; 1/2.8" SmarSens CMOS (SC2035), HiSilicon (Hi3518e v.200); Осн.п.: 1080p @ 15 к/с, 960p/720p/D1 @ 25 к/с, суб.п.: D1/CIF @ 25 к/с; варио 2.8-12мм; ИК 20м; аудиовход (G.711A); ONVIF; RTSP; пластик; 0..+50°C; DC 12В (700мА), POE (Класс 0) | руб./шт | 5576
| PDM-IP2-V12P v.2.5.5 | Телекамера IP 2 Мп купольная; 1/2.8" Sony Exmor CMOS (IMX322), HiSilicon (Hi3516c); Осн.п.: 1080p/D1 @ 25 к/с, суб.п.: D1/CIF @ 25 к/с; варио 2.8-12мм; ИК 30м; аудиовход (G.711A); ONVIF; RTSP; металл (IP66); -40..+50°C; DC 12В (500мА), POE (Класс 0) | руб./шт | 7470
1.1.1.19 | Alteron
| KID67-IR | Телекамера IP 2 Мп купольная; 1/2.8" Sony CMOS Progressive scan; процессор XARINA™; 1920х1080 - 60 к/с; 3-9 мм; 0.09 лк; ИК подсветка 25 м; H.264/MJPEG; WDR ATR-EX; 3D-DNR, 2D-DNR; ONVIF; 12 DC/PoE, 6 Вт; 10°C ...+50°C; 116x100 мм. | руб./шт | 17050
| KIV40-IR | Телекамера IP 2 Мп купольная уличная; 1/2.8" Sony CMOS Progressive scan; 1920х1080 - 30 к/с; 2.8-12 мм; 0.01 лк; ИК подсветка 30 м; WDR; 2D/3D DNR, BLC, Sense-up, Privacy; microSD 64 Гб; ONVIF; 12 DC/PoE; IP66; -10°С ...+50°С; 90х145 мм. | руб./шт | 11367
| KID02 Juno | Телекамера IP 2 Мп купольная; 1/2.9" Sony CMOS Progressive scan; 1920х1080 - 30 к/с; f=3.6; 0.01/0 Лк; ИК подсветка 20м; День/ночь; H.264/MJPEG; ONVIF; DWDR; 3D-DNR; 12 DC/PoE; -10…+50°C; 110.5x95 мм. | руб./шт | 6923
| KID03 Juno | Телекамера IP 2 Мп купольная; 1/2.9" Sony CMOS Progressive scan; 1920х1080 - 30 к/с; f=2.8-12 мм; 0.01/0 Лк; ИК-подсветка 20 м; День/ночь; H.264/MJPEG; ONVIF; DWDR; 3D-DNR; 12 DC/PoE; -10…+50°C; 135x100 мм. | руб./шт | 7750
| KIV02 Juno | Телекамера IP 2 Мп купольная вандалозащищенная; 1/2.9" Sony CMOS Progressive scan; 1920х1080 - 30 к/с; f=3.6; 0.01/0 Лк; ИК подсветка 20 м; День/ночь; H.264/MJPEG; ONVIF; DWDR; 3D-DNR; 12 DC/PoE; 12 DC/PoE; -10...+50°С; 89x76 мм. | руб./шт | 6303
| KIV03 Juno | Телекамера IP 2 Мп купольная вандалозащищенная; 1/2.9" Sony CMOS Progressive scan; 1920х1080 - 30 к/с; f=2.8-12 мм; 0.01/0 Лк; ИК-подсветка 25 м; День/ночь; H.264/MJPEG; ONVIF; DWDR; 3D-DNR; 12 DC/PoE; -10…+50°C; 135x110 мм. | руб./шт | 8887
1.1.1.20 | ComOnyx
| CO-i20DY1IRW(HD2) | Телекамера IP 2 Мп купольная с WiFi, 1/2.7" CMOS OmniVision OV2710, f=2.8мм, 0.1/0.05 Лк, H.264/M-JPEG, 30к/с от 1920х1080 до 176х144, мех. ИК-фильтр, режим "день-ночь", ИК-подсветка 5 м, 2-сторонняя аудио связь, тревожный вх/вых - 1/1, слот для SD карты, AGC, AWB, WDR, 3DNR+2DNR, ONVIF, 12 DC/PoE, 260 мА, 0...+45°C, 100x49 мм. В комплекте базовое ПО на 36 камер. | руб./шт | 9880
| CO-i20DY2IRP(HD2) | Телекамера IP 2 Мп купольная, 1/2.7" CMOS, f=3-9мм, 0.05/0.01 Лк, H.264/M-JPEG, 1920х1080 - 30к/с, убираемый ИК-фильтр, Адаптивная ИК-подсветка 15м, День/Ночь, 2-сторонняя аудио связь, слот для SD-карты, AGC, Lens Correction, Anti Fog, D-WDR, 3DNR+2DNR, Sens-Up, Corridor Mode, ONVIF, тревожный вх/вых - 1/1, BNC 75 Ом, 12 DC/РоЕ, 6 Вт, -10...+45°C, 132x94 мм. В комплекте базовое ПО на 36 камер. | руб./шт | 13205
| CO-L211 | Телекамера IP 1 MP купольная; 1/4" CMOS OmniVision OV9712; 1280х800 - 30 к/с; 3.6 мм; 0.5/0.01 Лк; H.264; ИК-подсветка 20 м; AGC, AWB, D-WDR, 3DNR; ONVIF; 12 DC, 5.3 Вт; -10... +50°C; 92.5x76 мм. | руб./шт | 2179
| CO-L221 | Телекамера IP 1 MP купольная; 1/4" CMOS OmniVision OV9712; 1280х800 - 25 к/с; 2.8-12мм; 0.5/0.01 Лк; H.264; ИК-подсветка 20м; AGC, AWB, D-WDR, 3DNR; ONVIF; 12 DC, 5.3 Вт; -10... +50°C; 128x90 мм. | руб./шт | 2850
NEW | CO-LD212P | Телекамера IP 2 Мп купольная; 1/2.9" CMOS; 1920x1080 - 30 к/с; f=3.6 мм, 0.05/0.01 Лк; ИК подсветка 20 м; H.264; День/Ночь; Аудио вх/вых - 1/1; AGC, AWB, D-WDR, 3DNR, ONVIF; 12 DC/PoE, 5 Вт; -10...+50°C, 128x90мм. Пластик. | руб./шт | 3662
| CO-PRO-i50DS1DNP-0101 | Телекамера IP 5 Мп купольная, 1/2.5" CMOS Aptina MT9P006, f=1,05mm, 0,05/0,5 Лк, режим "день-ночь", 14 к/с при 2560x1920, 30 к/с при 1080р, H.264/MPEG4/M-JPEG, двухсторонняя аудио связь, встроенный микрофон, тревожный вх/вых - 1/1, слот для microSD карты. Lens Correction, Edge Enhancement, ROI, Motion Adaptive, поддержка - AGC, AWB, AES, 3DNR+2DNR, D-WDR, Sens-Up. ONVIF, 12 DC/PoE, 650 мА (7,8 Вт), -10...+50°C, 145x47 мм. В комплекте демоверсии ПО SecurOs Lite, VideoNet Prime, AXXON, Macroscop, Trassir. | руб./шт | 14250
1.1.1.21 | ЭВС
| VES-156-IP | Телекамера IP 1.3 Мп купольная; 1/2.5"CMOS; 1280х960; 2.8 (6, 12) мм; 0.1/0.1/0.02 лк; Motion JPEG, MPEG4, H.264; 12 DC/РоЕ, 2.5Вт, +5C - +45C, ONVIF; 130Х90 мм. | руб./шт | 16600
| VES-256-IP | Телекамера IP 2 Мп купольная; 1/2.5"CMOS; 1920х1080; 2.8 (6, 12) мм; 0.4/0.4/0.12 лк; Motion JPEG, MPEG4, H.264; 12 DC/РоЕ, 2.5Вт, +5C - +45C, ONVIF; 130Х90 мм. | руб./шт | 19500
| VES-356-IP | Телекамера IP 3 Мп купольная; 1/2.5"CMOS; 2048х1536; 2.8 (6, 12) мм; 0.4/0.4/0.12 лк; Motion JPEG, MPEG4, H.264; 12 DC/РоЕ, 2.5Вт, +5C - +45C, ONVIF; 130Х90 мм. | руб./шт | 21900
| VES-556-IP | Телекамера IP 5 Мп купольная; 1/2.5"CMOS; 2592х1944; 2.8 (6, 12) мм; 0.4/0.4/0.12 лк; Motion JPEG, MPEG4, H.264; 12 DC/РоЕ, 2.5Вт, +5C - +45C, ONVIF; 130Х90 мм. | руб./шт | 24800
1.1.1.22 | SarmatT
| SR-ID25F36IRL | Телекамера IP2 Мп купольная; 1/2.9" SONY IMX323 CMOS; 1920х1080 - 30 к/с; 3.6 мм; 0.01/0 Лк; ИК подсветка 20 м; H.264/AVI/JPEG; мех. ИК фильтр; 3D DNR, BLC, ONVIF 2.4, P2P; 12 DC/PoE; IP66; -10...+50°C. | руб./шт | 4600
| SR-ID25V2812IR | Телекамера IP 2 Мп купольная; 1/2.8" SONY IMX291 CMOS; 1920х1080 - 30 к/с; f=2,8-12 мм; 0.01/0 Лк; ИК подсветка 20 м; H.264/H.265; мех. ИК фильтр; 3D DNR, BLC, ONVIF 2.4, P2P; 12 DC/PoE; IP66; -10...+50°C. | руб./шт | 7000
| SR-ID25V2812IRL | Телекамера IP2 Мп купольная; 1/2.9" SONY IMX323 CMOS; 1920х1080 - 30 к/с; f=2.8-12 мм; 0.01/0 Лк; ИК подсветка 20 м; H.264/AVI/JPEG; мех. ИК фильтр; 3D DNR, BLC, ONVIF 2.4, P2P; 12 DC/PoE; IP66; -10...+50°C. | руб./шт | 7000
1.1.1.23 | O’ZERO
NEW | NC-D10 (2.8) | Телекамера IP 1 Мп; 1/4” КМОП; 1280х720 - 25 к/с; 2.8 мм; 0.1/0.01 лк; День/ночь; Механический ИК-фильтр; 2.8 мм ; ИК-подсветка: 30 м; BLC / DWDR; TCP/IP, HTTP, HTTPS, DHCP, DNS, DDNS, PPPoE, SMTP, RTSP; DC 12 В; Ø 93 × 74 мм. | руб./шт | 2700
NEW | NC-D10P (2.8) | Телекамера IP 1 Мп; 1/4” КМОП; 1280х720 - 25 к/с; 2.8 мм; 0.1/0.01 лк; День/ночь; Механический ИК-фильтр; ИК-подсветка: 30 м; BLC / DWDR; H.264; TCP/IP, HTTP, HTTPS, DHCP, DNS, DDNS, PPPoE, SMTP, RTSP; DC 12 В/PoE 802.3af; Ø 93 × 74 мм. | руб./шт | 3700
1.1.2 | Телекамеры наружной установки
1.1.2.1 | Hikvision
| DS-2CD2022WD-I (12.0) | Телекамера IP 2 Мп уличная; 1/2.8” progressive scan CMOS; 1920х1080 - 25 к/с; 12 мм; 0.01 лк; ИК подсветка 30 м; ONVIF, PSIA, CGI, ISAPI; IP66; 12 DC/РоЕ, 5 Вт; -40 …+60 °C; 60.4х76.9х139.28 мм. | руб./шт | 10990
| DS-2CD2022WD-I (4.0) | Телекамера IP 2 Мп уличная; 1/2.8” progressive scan CMOS; 1920х1080 - 25 к/с; 4 мм; 0.01 лк; ИК подсветка 30 м; ONVIF, PSIA, CGI, ISAPI; IP66; 12 DC/РоЕ, 5 Вт; -40 …+60 °C; 60.4х76.9х139.28 мм. | руб./шт | 10990
| DS-2CD2022WD-I (6.0) | Телекамера IP 2 Мп уличная; 1/2.8” progressive scan CMOS; 1920х1080 - 25 к/с; 6 мм; 0.01 лк; ИК подсветка 30 м; ONVIF, PSIA, CGI, ISAPI; IP66; 12 DC/РоЕ, 5 Вт; -40 …+60 °C; 60.4х76.9х139.28 мм. | руб./шт | 10990
| DS-2CD2042WD-I (12.0) | Телекамера IP 4 Мп уличная малогабаритная; 1/3” progressive scan CMOS; 2688x1520 - 20 (25) к/с; 12 (4/6) мм; 0.07 лк; ИК подсветка 30 м; 3D DNR, DWDR, BLC, Видеоаналитика; WDR 120дБ; 12 DC/PoE, 7 Вт; IP66; -40°C ...+60°C; 60.4х76.5х138.1 мм. | руб./шт | 12490
| DS-2CD2042WD-I (4.0) | Телекамера IP 4 Мп уличная малогабаритная; 1/3” progressive scan CMOS; 2688x1520 - 20 (25) к/с; 4 (6/12) мм; 0.07 лк; ИК подсветка 30 м; 3D DNR, DWDR, BLC, Видеоаналитика; WDR 120дБ; 12 DC/PoE, 7 Вт; IP66; -40°C ...+60°C; 60.4х76.5х138.1 мм. | руб./шт | 12490
| DS-2CD2042WD-I (6.0) | Телекамера IP 4 Мп уличная малогабаритная; 1/3” progressive scan CMOS; 2688x1520 - 20 (25) к/с; 6 (4/12) мм; 0.07 лк; ИК подсветка 30 м; 3D DNR, DWDR, BLC, Видеоаналитика; WDR 120дБ; 12 DC/PoE, 7 Вт; IP66; -40°C ...+60°C; 60.4х76.5х138.1 мм. | руб./шт | 12490
| DS-2CD2122FWD-IS (2.8) | Телекамера IP 2 Мп купольная уличная; 1/ 2.8" Progressive Scan CMOS; 1920х1080 - 25к/с; 2.8 мм; 0.01/0 Лк; ИК-подсветка 30 м; H.264+/H.264/MJPEG, WDR 120дБ; 3D DNR; BLC; Тревожные вх/вых; Аудио вх/вых; MicroSD до 128Гб; 12В/PoE; 5 Вт; IP66; IK10; -40...+60°C; 111x82 мм. Лицензия ПО Трассир бесплатно (USB-ключ приобретается отдельно). | руб./шт | 10990
| DS-2CD2122FWD-IS (4.0) | Телекамера IP 2 Мп купольная уличная; 1/ 2.8" Progressive Scan CMOS; 1920х1080 - 25к/с; 4 мм; 0.01/0 Лк; ИК-подсветка 30 м; H.264+/H.264/MJPEG, WDR 120дБ; 3D DNR; BLC; Тревожные вх/вых; Аудио вх/вых; MicroSD до 128Гб; 12В/PoE; 5 Вт; IP66; IK10; -40...+60°C; 111x82 мм. Лицензия ПО Трассир бесплатно (USB-ключ приобретается отдельно). | руб./шт | 10990
| DS-2CD2122FWD-IS (6.0) | Телекамера IP 2 Мп купольная уличная; 1/ 2.8" Progressive Scan CMOS; 1920х1080 - 25к/с; 6 мм; 0.01/0 Лк; ИК-подсветка 30 м; H.264+/H.264/MJPEG, WDR 120дБ; 3D DNR; BLC; Тревожные вх/вых; Аудио вх/вых; MicroSD до 128Гб; 12В/PoE; 5 Вт; IP66; IK10; -40...+60°C; 111x82 мм. Лицензия ПО Трассир бесплатно (USB-ключ приобретается отдельно). | руб./шт | 10990
| DS-2CD2142FWD-IS (2.8) | Телекамера IP 4 Мп купольная; 1/3" Progressive Scan CMOS; 2688×1520 - 20 (25) к/с; 2.8 мм; 0.01/0 лк; ИК подсветка 30 м; WDR 120 дБ; 3D DNR; Тревожный вх/вых; Аудио вх/вых; microSD/SDHC/SDXC 128Гб; 12 DC/РоЕ, 5 Вт; -40 °C…+60 °C; 111х82 мм. | руб./шт | 12490
| DS-2CD2322WD-I (2.8) | Телекамера IP 2 Мп уличная; 1/2.8" Progressive Scan CMOS; 1920х1080 - 25 к/с; 2.8 мм; 0.01; H.264/MJPEG/H.264+; ИК подсветка 30 м; WDR 120дБ, 3D DNR, BLC, ROI; 12 DC/PoE(802.3af); 7.5Вт макс; -40 °C...+60 °C; IP67; 127 × 97.5 мм. | руб./шт | 11990
| DS-2CD2322WD-I (4.0) | Телекамера IP 2 Мп уличная; 1/2.8" Progressive Scan CMOS; 1920х1080 - 25 к/с; 4 мм; 0.01; H.264/MJPEG/H.264+; ИК подсветка 30 м; WDR 120дБ, 3D DNR, BLC, ROI; 12 DC/PoE(802.3af); 7.5Вт макс; -40 °C...+60 °C; IP67; 127 × 97.5 мм. | руб./шт | 11990
| DS-2CD2322WD-I (6.0) | Телекамера IP 2 Мп уличная; 1/2.8" Progressive Scan CMOS; 1920х1080 - 25 к/с; 6 мм; 0.01; H.264/MJPEG/H.264+; ИК подсветка 30 м; WDR 120дБ, 3D DNR, BLC, ROI; 12 DC/PoE(802.3af); 7.5Вт макс; -40 °C...+60 °C; IP67; 127 × 97.5 мм. | руб./шт | 11990
| DS-2CD2342WD-I (12.0) | Телекамера IP 4Мп уличная; 1/2.8" Progressive Scan CMOS; 2688х1520 - 20 (25) к/с; 12 (2.8/3.6/4) мм; 0.01/0 лк; EXIR подсветка 30 м; H.264+; WDR 120дБ; 3D DNR; SD/SDHC/SDXC 128 Гб; 12 DC/PoE, 5.5 Вт; IP66; -40°C ...+60°C; 127х97.5 мм. Профессиональное ПО TRASSIR в подарок. | руб./шт | 13490
| DS-2CD2342WD-I (2.8) | Телекамера IP 4Мп уличная; 1/2.8" Progressive Scan CMOS; 2688х1520 - 20 (25) к/с; 2.8 (3.6/4/12) мм; 0.01/0 лк; EXIR подсветка 30 м; H.264+; WDR 120дБ; 3D DNR; SD/SDHC/SDXC 128 Гб; 12 DC/PoE, 5.5 Вт; IP66; -40°C ...+60°C; 127х97.5 мм. Профессиональное ПО TRASSIR в подарок. | руб./шт | 13490
| DS-2CD2342WD-I (3.6) | Телекамера IP 4Мп уличная; 1/2.8" Progressive Scan CMOS; 2688х1520 - 20 (25) к/с; 3.6 (2.8/4/12) мм; 0.01/0 лк; EXIR подсветка 30 м; H.264+; WDR 120дБ; 3D DNR; SD/SDHC/SDXC 128 Гб; 12 DC/PoE, 5.5 Вт; IP66; -40°C ...+60°C; 127х97.5 мм. Профессиональное ПО TRASSIR в подарок. | руб./шт | 13490
| DS-2CD2342WD-I (4.0) | Телекамера IP 4Мп уличная; 1/2.8" Progressive Scan CMOS; 2688х1520 - 20 (25) к/с; 4 (2.8/3.6/12) мм; 0.01/0 лк; EXIR подсветка 30 м; H.264+; WDR 120дБ; 3D DNR; SD/SDHC/SDXC 128 Гб; 12 DC/PoE, 5.5 Вт; IP66; -40°C ...+60°C; 127х97.5 мм. Профессиональное ПО TRASSIR в подарок. | руб./шт | 13490
| DS-2CD2522FWD-IWS (2.8) | Телекамера IP 2 Мп уличная компактная с Wi-Fi 2.4 ГГц; 1/2.8" Progressive Scan CMOS; 1920х1080 - 25 к/с; 2.8 мм; 0.01 лк; H.264/MJPEG/H.264+; WDR 120дБ, 3D DNR, BLC, ROI; ИК подсветка 10 м; microSD 128Гб; Микрофон, 1 аудиовыход; Тревожные вход/выход 1/1; 12 DC/PoE(802.3af); 5Вт; -40 °C...+60 °C; IP67; IK08; 99.3 × 96.7 × 52.8 мм. | руб./шт | 14990
| DS-2CD2522FWD-IWS (4.0) | Телекамера IP 2 Мп уличная компактная с Wi-Fi 2.4 ГГц; 1/2.8" Progressive Scan CMOS; 1920х1080 - 25 к/с; 4 мм; 0.01 лк; H.264/MJPEG/H.264+; WDR 120дБ, 3D DNR, BLC, ROI; ИК подсветка 10 м; microSD 128Гб; Микрофон, 1 аудиовыход; Тревожные вход/выход 1/1; 12 DC/PoE(802.3af); 5Вт; -40 °C...+60 °C; IP67; IK08; 99.3 × 96.7 × 52.8 мм. | руб./шт | 14990
| DS-2CD2522FWD-IWS (6.0) | Телекамера IP 2 Мп уличная компактная с Wi-Fi 2.4 ГГц; 1/2.8" Progressive Scan CMOS; 1920х1080 - 25 к/с; 6 мм; 0.01 лк; H.264/MJPEG/H.264+; WDR 120дБ, 3D DNR, BLC, ROI; ИК подсветка 10 м; microSD 128Гб; Микрофон, 1 аудиовыход; Тревожные вход/выход 1/1; 12 DC/PoE(802.3af); 5Вт; -40 °C...+60 °C; IP67; IK08; 99.3 × 96.7 × 52.8 мм. | руб./шт | 14990
| DS-2CD2622FWD-IS | Телекамера IP 2 Мп уличная; 1/2.8" Progressive Scan CMOS; 1920х1080 - 25 к/с; 2.8-12 мм; 0.01/0 лк; ИК-подсветка 30м; День/ночь; WDR 120дБ; 3D DNR, BLC; H.264/MJPEG/H.264+; Аудио вх/вых; Тревожный вх/вых; TCP/IP, HTTP, DHCP, DNS, DDNS, RTP, RTSP, PPPoE, SMTP, NTP, SNMP, HTTPS, FTP, 802.1x, Qos (SIP, SRTP, IPv6 опционально), ONVIF, PSIA, CGI; micro-SD 128 Гб; 12 DC/PoE, 7.5 Вт; IP66; -40...+60°C; 95x105х258.6 мм. Профессиональное ПО TRASSIR в подарок. | руб./шт | 18990
| DS-2CD2622FWD-IZS | Телекамера IP 2 Мп купольная уличная; 1/2.8" Progressive Scan CMOS; 1920х1080 - 25 к/с; ЗУМ 2.8-12 мм; 0.01 лк; ИК подсветка 30 м; H.264/MJPEG/H.264+; WDR 120дБ, 3D DNR, BLC, ROI; microSD 128Гб; Аудиовход/выход 1/1; Тревожные вход/выход 1/1; 12 DC/PoE (802.3af); 7.5Вт; -40 °C...+60 °C; IP67; 95 × 105 × 258.6 мм. | руб./шт | 21990
| DS-2CD2642FWD-IS | Телекамера IP 4 Мп уличная; 1/3" Progressive Scan CMOS; 2688х1520 - 25 к/с; 2.8-12 мм; 0.01. лк; ИК-подсветка 30м; День/ночь; WDR 120дБ; 3D DNR, BLC; H.264/MJPEG/H.264+; Аудио вх/вых; Тревожный вх/вых; TCP/IP, HTTP, DHCP, DNS, DDNS, RTP, RTSP, PPPoE, SMTP, NTP, SNMP, HTTPS, FTP, 802.1x, Qos (SIP, SRTP, IPv6 опционально), ONVIF, PSIA, CGI; micro-SD 128 Гб; 12 DC/PoE, 5.5 Вт; IP66; -40...+60°C; 95х105х258.6 мм. Профессиональное ПО TRASSIR в подарок. | руб./шт | 23990
| DS-2CD2642FWD-IZS (2.8-12) | Телекамера IP 4 Мп; 1/3" Progressive Scan CMOS; 2688×1520 - 20 (25) к/с; 0.01/0 лк; 2.8-12мм Моторизованный; ИК подсветка 30 м; WDR 120дБ; H.264/MJPEG/H.264+; ICR, 3D DNR, DualStream; Аудио вх/вых; Трев вх/вых; Слот SD 128Гб; 12 DC/PoE, 5.5 Вт; IP66; -40 °C ...+60 °C; 95х105х258.6 мм. Профессиональное ПО TRASSIR в подарок. | руб./шт | 26990
| DS-2CD2722FWD-IS | Телекамера IP 2 Мп купольная уличная; 1/2.8" Progressive Scan CMOS; 1920х1080 - 25 к/с; 2.8-12 мм; 0.01/0 лк; ИК-подсветка 30м; День/ночь; WDR 120дБ; 3D DNR, BLC; H.264/MJPEG/H.264+; Аудио вх/вых; Тревожный вх/вых; TCP/IP, HTTP, DHCP, DNS, DDNS, RTP, RTSP, PPPoE, SMTP, NTP, SNMP, HTTPS, FTP, 802.1x, Qos (SIP, SRTP, IPv6 опционально), ONVIF, PSIA, CGI; micro-SD 128 Гб; 12 DC/PoE, 5.5 Вт; IP66; -40...+60°C; 140 х 99.9 мм. Профессиональное ПО TRASSIR в подарок. | руб./шт | 18990
| DS-2CD2722FWD-IZS | Телекамера IP 2 Мп уличная; 1/2.8" Progressive Scan CMOS; 1920х1080 - 25 к/с; ЗУМ 2.8-12 мм; 0.01 лк; ИК подсветка 30 м; H.264/MJPEG/H.264+; WDR 120дБ, 3D DNR, BLC, ROI; microSD 128Гб; Аудиовход/выход 1/1; Тревожные вход/выход 1/1; 12 DC/PoE (802.3af); 7.5Вт; -40 °C...+60 °C; IP67; 140 × 99.9 мм. | руб./шт | 21990
| DS-2CD2742FWD-IS (2.8-12) | Телекамера IP 4 Мп уличная купольная вандалозащищенная; 1/3" Progressive Scan CMOS; 2688x1520 - 20 (25) к/с; 2.8-12 мм; 0.01 лк; ИК подсветка 30 м; micro-SD 128 Гб; H.264/MJPEG; WDR 120 дБ; ICR; 3D DNR, BLC; Видеоаналитика; Аудио вх/вых; Тревожный вх/вых; 12 DC/PoE, 5.5 Вт; IP66; -40 ...+60 °C; IK10; 140х99.9 мм. | руб./шт | 23990
| DS-2CD2742FWD-IZS | Телекамера IP 4 Мп купольная вандалозащищенная; 1/3" Progressive Scan CMOS; 2688x1520 - 20 (25) к/с; 2.8-12 мм Моторизованный; 0.01/0 лк; ИК подсветка 30 м; WDR 120дБ; H.264/MJPEG/H.264+; Аудио вх/вых; Слот SD 128 Гб; 12 DC/РоЕ, 5.5 Вт; IP66; -40 °C ...+60 °C; 140х99.9 мм. Профессиональное ПО TRASSIR в подарок. | руб./шт | 26990
| DS-2CD2T22WD-I3 (4.0) | Телекамера IP 2 Мп уличная; 1/2.8" Progressive Scan CMOS; 1920х1080 - 25 к/с; 4 мм; 0.01 лк; EXIR-подсветкой 30 м; H.264/MJPEG/H.264+; WDR 120дБ, 3D DNR, BLC, ROI; 12 DC/PoE (802.3af); 6Вт; -40 °C...+60 °C; IP67; 299.71 × 86.48 × 85.11 мм. | руб./шт | 11990
| DS-2CD2T22WD-I3 (6.0) | Телекамера IP 2 Мп уличная; 1/2.8" Progressive Scan CMOS; 1920х1080 - 25 к/с; 6 мм; 0.01 лк; EXIR-подсветкой 30 м; H.264/MJPEG/H.264+; WDR 120дБ, 3D DNR, BLC, ROI; 12 DC/PoE (802.3af); 6Вт; -40 °C...+60 °C; IP67; 299.71 × 86.48 × 85.11 мм. | руб./шт | 11990
| DS-2CD2T22WD-I5 (12.0) | Телекамера IP 2М п уличная; 1/2.8" Progressive Scan CMOS; 1920х1080 - 25 к/с; 12 мм; 0.01 лк; ИК подсветка 50 м; H.264/MJPEG/H.264+; WDR 120дБ, 3D DNR, BLC, ROI; 12 DC/PoE (802.3af); 7.5Вт; -40 °C...+60 °C; IP67; 299.71 × 86.48 × 85.11 мм. | руб./шт | 12490
| DS-2CD2T22WD-I5 (4.0) | Телекамера IP 2М п уличная; 1/2.8" Progressive Scan CMOS; 1920х1080 - 25 к/с; 4 мм; 0.01 лк; ИК подсветка 50 м; H.264/MJPEG/H.264+; WDR 120дБ, 3D DNR, BLC, ROI; 12 DC/PoE (802.3af); 7.5Вт; -40 °C...+60 °C; IP67; 299.71 × 86.48 × 85.11 мм. | руб./шт | 12490
| DS-2CD2T22WD-I5 (6.0) | Телекамера IP 2М п уличная; 1/2.8" Progressive Scan CMOS; 1920х1080 - 25 к/с; 6 мм; 0.01 лк; ИК подсветка 50 м; H.264/MJPEG/H.264+; WDR 120дБ, 3D DNR, BLC, ROI; 12 DC/PoE (802.3af); 7.5Вт; -40 °C...+60 °C; IP67; 299.71 × 86.48 × 85.11 мм. | руб./шт | 12490
| DS-2CD2T22WD-I8 (12.0) | Телекамера IP 2 Мп уличная; 1/2.8" Progressive Scan CMOS; 1920х1080 - 25 к/с; 12 мм; 0.01 лк; ИК подсветка 80 м; H.264/MJPEG/H.264+; WDR 120дБ, 3D DNR, BLC, ROI; 12 DC/PoE(802.3af); 10.5Вт; -40 °C...+60 °C; IP67; 299.71 × 86.48 × 85.11 мм. | руб./шт | 13490
| DS-2CD2T22WD-I8 (16) | Телекамера IP 2 Мп уличная; 1/2.8" Progressive Scan CMOS; 1920х1080 - 25 к/с; 16 мм; 0.01 лк; ИК подсветка 80 м; H.264/MJPEG/H.264+; WDR 120дБ, 3D DNR, BLC, ROI; 12 DC/PoE(802.3af); 10.5Вт; -40 °C...+60 °C; IP67; 299.71 × 86.48 × 85.11 мм. | руб./шт | 13490
| DS-2CD2T22WD-I8 (6.0) | Телекамера IP 2 Мп уличная; 1/2.8" Progressive Scan CMOS; 1920х1080 - 25 к/с; 6 мм; 0.01 лк; ИК подсветка 80 м; H.264/MJPEG/H.264+; WDR 120дБ, 3D DNR, BLC, ROI; 12 DC/PoE(802.3af); 10.5Вт; -40 °C...+60 °C; IP67; 299.71 × 86.48 × 85.11 мм. | руб./шт | 13490
| DS-2CD2T42WD-I3 (4.0) | Телекамера IP 4 Мп уличная; 1/3" Progressive Scan CMOS; 2688х1520 - 20 (25) к/с; 4 мм; 0.01 лк; ИК подсветка 30 м; H.264/MJPEG/H.264+; WDR 120дБ, 3D DNR, BLC, ROI; 12 DC/PoE (802.3af); 6Вт; -40...+60 °C; IP67; 299.71 × 86.48 × 85.11 мм. | руб./шт | 13490
| DS-2CD2T42WD-I3 (6.0) | Телекамера IP 4 Мп уличная; 1/3" Progressive Scan CMOS; 2688х1520 - 20 (25) к/с; 6 мм; 0.01 лк; ИК подсветка 30 м; H.264/MJPEG/H.264+; WDR 120дБ, 3D DNR, BLC, ROI; 12 DC/PoE (802.3af); 6Вт; -40...+60 °C; IP67; 299.71 × 86.48 × 85.11 мм. | руб./шт | 13490
| DS-2CD2T42WD-I5 (12.0) | Телекамера IP 4 Мп уличная; 1/3" Progressive Scan CMOS;2688х1520 - 20 (25) к/с; 12 мм; 0.01 лк; ИК подсветка 50 м; H.264/MJPEG/H.264+; WDR 120дБ, 3D DNR, BLC, ROI; 12 DC/PoE(802.3af); 7.5Вт; -40 °C...+60 °C; IP67; 299.71 × 86.48 × 85.11 мм. | руб./шт | 13990
| DS-2CD2T42WD-I5 (4.0) | Телекамера IP 4 Мп уличная; 1/3" Progressive Scan CMOS;2688х1520 - 20 (25) к/с; 4 мм; 0.01 лк; ИК подсветка 50 м; H.264/MJPEG/H.264+; WDR 120дБ, 3D DNR, BLC, ROI; 12 DC/PoE(802.3af); 7.5Вт; -40 °C...+60 °C; IP67; 299.71 × 86.48 × 85.11 мм. | руб./шт | 13990
| DS-2CD2T42WD-I5 (6.0) | Телекамера IP 4 Мп уличная; 1/3" Progressive Scan CMOS;2688х1520 - 20 (25) к/с; 6 мм; 0.01 лк; ИК подсветка 50 м; H.264/MJPEG/H.264+; WDR 120дБ, 3D DNR, BLC, ROI; 12 DC/PoE(802.3af); 7.5Вт; -40 °C...+60 °C; IP67; 299.71 × 86.48 × 85.11 мм. | руб./шт | 13990
| DS-2CD2T42WD-I8 (12.0) | Телекамера IP 4 Мп уличная; 1/3" Progressive Scan CMOS; 2688х1520 - 20 (25) к/с; 12 мм; 0.01 лк; ИК подсветка 80 м; H.264/MJPEG/H.264+; WDR 120дБ, 3D DNR, BLC, ROI; 12 DC/PoE(802.3af); 10.5Вт; -40 °C...+60 °C; IP67; 299.71 × 86.48 × 85.11 мм. | руб./шт | 14990
| DS-2CD2T42WD-I8 (16) | Телекамера IP 4 Мп уличная; 1/3" Progressive Scan CMOS; 2688х1520 - 20 (25) к/с; 16 мм; 0.01 лк; ИК подсветка 80 м; H.264/MJPEG/H.264+; WDR 120дБ, 3D DNR, BLC, ROI; 12 DC/PoE(802.3af); 10.5Вт; -40 °C...+60 °C; IP67; 299.71 × 86.48 × 85.11 мм. | руб./шт | 14990
| DS-2CD2T42WD-I8 (6.0) | Телекамера IP 4 Мп уличная; 1/3" Progressive Scan CMOS; 2688х1520 - 20 (25) к/с; 6 мм; 0.01 лк; ИК подсветка 80 м; H.264/MJPEG/H.264+; WDR 120дБ, 3D DNR, BLC, ROI; 12 DC/PoE(802.3af); 10.5Вт; -40 °C...+60 °C; IP67; 299.71 × 86.48 × 85.11 мм. | руб./шт | 14990
| DS-2CD4224F-IS | Уличная 2 Мп IP-камера; 1/2.8 CMOS; 1920х1080 - 25к/с; 2,8-12 мм с АРД; 0.02 лк; День/ночь; ИК-подсветка 30 м; 3D DNR, Аппаратный WDR, HLC; H.264/MPEG-4/MJPEG; Тревожный вх/вых; Аудио вх/вых; SD/SDHC/SDXC 64 Гб; RS-485; 12 DC/PoE; 12 Вт; IP66, -40°C…+60°C; 98х105х328.8 мм. Профессиональное ПО TRASSIR в подарок. | руб./шт | 38990
| DS-2CD4232FWD-IS | Уличная 3 Мп IP-камера; 1/3 CMOS; 2048х1536 - 20к/с; 2,8-12 мм с АРД; 0.1 лк; День/ночь; ИК-подсветка 30 м; Аппаратный WDR, 3D DNR; H.264/MPEG-4/MJPEG; Тревожный вх/вых; Аудио вх/вых; SD/SDHC/SDXC 64 Гб; RS-485; 12 DC/PoE; 12 Вт; IP66; -40°C…+60°C; 98х105х328.8 мм. Профессиональное ПО TRASSIR в подарок. | руб./шт | 39990
| DS-2CD4525FWD-IZH | Телекамера IP 2 Мп FullHD 1080P купольная вандалозащищенная; 1/2.8" Progressive Scan CMOS; 1920x1080 - 50 к/c; f= 2.8-12 мм (8-32 мм) моторизированный; 0.005/0 лк; ИК-подсветка 40 м (50 м); H.264+/H.264/MJPEG; ONVIF; BLC, HLC, ROI, 140дБ WDR, 3D DNR, Lightfighter; Видеоаналитика; microSD 128Гб; видеовыход BNC; тревожный вх/вых; аудио вх/вых; RS-485; 12 DC/24 AC/PoE; 17 Вт; IP66; IK10, -50...+60°C; 164.9×127 мм. | руб./шт | 59990
| DS-2CD4526FWD-IZH | Телекамера IP 2Мп FullHD 1080P Интеллектуальная купольная уличная вандалозащищенная IP-камера Darkfighter с механическим ИК-фильтром, c ИК-подсветкой до 40м, варифокальный моторизированный объектив 2.8-12мм@F1.4, угол обзора: 92-32°. 0.002лк F1.2, 1/1.8 CMOS, видео H.264+/H.264/MJPEG с разрешением до 1920х1080 50к/с, поток 32кб/с-16Мб/с, BLC, EIS, ROI, 120дБ WDR, 3D DNR, функции видеоаналитики, тройной поток, запись на microSD до 128Гб, тревожный вход/выход, аудио вход/выход, 1 RJ45 10M/100M Ethernet port, 1 RS-485 12В/ 24В/PoE, IK10, -50°C – 60°C, IP66 | руб./шт | 57990
| DS-2CD4535FWD-IZH | Телекамера IP 3Мп интеллектуальная купольная уличная вандалозащищенная IP-камера с механическим ИК-фильтром, c ИК-подсветкой, варифокальный моторизированный объектив 2.8-12мм/ 8-32мм @ F1.4 0.005лк F1.2, 1/2.8 CMOS, видео H.264+/H.264/MJPEG с разрешением до 2048х1536 45к/с, 1920х1080 50к/с, поток 32кб/с-16Мб/с, BLC, ROI, 120дБ WDR, 3D DNR, функции видеоаналитики, тройной поток, запись на microSD до 128Гб, тревожный вход/выход, аудио вход/выход, 1 RJ45 10M/100M Ethernet port, 1 RS-485 12В/ 24В/PoE, IK10, ИК-подсветка: 40м (2.8~12мм)/ 50м (8~32мм), -50 °C – 60 °C, IP66 | руб./шт | 66990
| DS-2CD4565F-IZH | Телекамера IP 6Мп интеллектуальная купольная вандалозащищенная IP-камера с механическим ИК-фильтром, c ИК-подсветкой до 40м, варифокальный моторизированный объектив 2.8-12мм@F1.4, угол обзора: , 94.5°~30.5°, 0.01лк F1.2, 1/1.8 CMOS, видео H.264+/H.264/MJPEG с разрешением до 3072x2048 24к/с, 3072x1728, 2560х2048, 2560x1920 25к/с, поток 32кб/с-16Мб/с, BLC, ROI, DWDR, 3D DNR, функции видеоаналитики, тройной поток, запись на microSD до 128Гб, тревожный вход/выход, аудио вход/выход, 1 RJ45 10M/100M/1000M Ethernet port, 1 RS-485, 12В/24В/PoE, IK10, -50 °C – 60 °C, IP66 | руб./шт | 75990
| DS-2CD4585F-IZH | Телекамера IP 4К Интеллектуальная купольная вандалозащищенная IP-камера с механическим ИК-фильтром, c ИК-подсветкой до 40м, варифокальный моторизированный объектив 2.8-12мм@F1.4, угол обзора: , 96°~32.6°, 0.009лк F1.2, 1/1.7 CMOS, видео H.264+/H.264/MJPEG с разрешением до 4096x2160 22к/с, 3840x2160 25к/с, поток 32кб/с-16Мб/с, BLC, ROI, DWDR, 3D DNR, функции видеоаналитики, тройной поток, запись на microSD до 128Гб, тревожный вход/выход, аудио вход/выход, 1 RJ45 10M/100M/1000M Ethernet port, 1 RS-485, 12В/24В/PoE, IK10, -50°C 60°C, IP66 | руб./шт | 88990
| DS-2CD45C5F-IZH | Телекамера IP 4К Интеллектуальная купольная вандалозащищенная IP-камера с механическим ИК-фильтром, c ИК-подсветкой до 40м, варифокальный моторизированный объектив 2.8-12мм@F1.4, угол обзора: , 93.6°~31.8°, 0.01лк F1.2, 1/1.7 CMOS, видео H.264+/H.264/MJPEG с разрешением до 4000x3000 15к/с, 4096x2160 22к/с, 3840x2160 25к/с, поток 32кб/с-16Мб/с, BLC, ROI, DWDR, 3D DNR, функции видеоаналитики, тройной поток, запись на microSD до 128Гб, тревожный вход/выход, аудио вход/выход, 1 RJ45 10M/100M/1000M Ethernet port, 1 RS-485, 12В/24В/PoE, IK10, -50°C +60°C, IP66 | руб./шт | 105990
| DS-2CD4625FWD-IZHS | Телекамера IP 2 Мп FullHD 1080P уличная вандалозащищенная; 1/2.8" Progressive Scan CMOS; 1920x1080 - 50 к/c; f= 2.8-12 мм (8-32 мм) моторизированный; 0.005/0 лк; ИК-подсветка 70 м (150 м); H.264+/H.264/MJPEG; ONVIF; BLC, HLC, ROI, 140дБ WDR, 3D DNR, Lightfighter; Видеоаналитика; microSD 128Гб; тревожный вх/вых; аудио вх/вых; RS-485; 24 AC/PoE; 24 Вт; IP66; IK10, -50...+60°C; 158×338x560 мм. | руб./шт | 75990
| DS-2CD4665F-IZHS | Телекамера IP 6Мп интеллектуальная вандалозащищенная IP-камера с механическим ИК-фильтром, c ИК-подсветкой до 70м, варифокальный моторизированный объектив 2.8-12мм@F1.4, угол обзора: , 94.5°~30.5°, 0.01лк F1.2, 1/1.8 CMOS, видео H.264+/H.264/MJPEG с разрешением до 3072x2048 24к/с, 3072x1728, 2560х2048, 2560x1920 25к/с, поток 32кб/с-16Мб/с, BLC, ROI, DWDR, 3D DNR, функции видеоаналитики, тройной поток, запись на microSD до 128Гб, тревожный вход/выход, аудио вход/выход, 1 RJ45 10M/100M/1000M Ethernet port, 1 RS-485, 24В/PoE, IK10, -50С +60С, IP66 | руб./шт | 89990
| DS-2CD4685F-IZHS | Телекамера IP 4К интеллектуальная вандалозащищенная IP-камера с механическим ИК-фильтром, c ИК-подсветкой до 70м, варифокальный моторизированный объектив 2.8-12мм@F1.4, угол обзора: , 96°~32.6°, 0.009лк F1.2, 1/1.7 CMOS, видео H.264+/H.264/MJPEG с разрешением до 4096x2160 22к/с, 3840x2160 25к/с, поток 32кб/с-16Мб/с, BLC, ROI, DWDR, 3D DNR, функции видеоаналитики, тройной поток, запись на microSD до 128Гб, тревожный вход/выход, аудио вход/выход, 1 RJ45 10M/100M/1000M Ethernet port, 1 RS-485, 24В/PoE, IK10, -50С +60С, IP66 | руб./шт | 105990
| DS-2CD4A24FWD-IZHS (4.7-94) | Телекамера IP 2Мп FullHD 1080P Интеллектуальная уличная IP-камера с механическим ИК-фильтром, c ИК-подсветкой до 100м, объектив-трансфокатор 4.7-94мм @ F1.4, угол обзора: 31.2-10.2°, 0.005лк F1.2, 1/2.8 CMOS, видео H.264+/H.264/MJPEG/MPEG4 с разрешением до 1920х1080 50к/с, поток 32кб/с-16Мб/с, BLC, EIS, HLC, ROI, 120дБ WDR, 3D DNR, функции видеоаналитики, тройной поток, запись на microSD до 128Гб, тревожный вход/выход, аудио вход/выход, 1 RJ45 10M/100M/1000M Ethernet port, 12В/PoE,-50 °C – 60 °C, IP67 | руб./шт | 59990
| DS-2CD4A25FWD-IZHS (8-32) | Телекамера IP 2 Мп FullHD 1080P уличная; 1/2.8" Progressive Scan CMOS; 1920x1080 - 50 к/c; f= 8-32 мм моторизированный; 0.005/0 лк; ИК-подсветка 100 м; H.264+/H.264/MJPEG; ONVIF; BLC, HLC, ROI, 140дБ WDR, 3D DNR, Lightfighter; Видеоаналитика; microSD 128Гб; тревожный вх/вых; аудио вх/вых; 12 DC/PoE; 18 Вт; IP67; -50...+60°C; 100×103.9x311.8 мм. | руб./шт | 55990
| DS-2CD4A25FWD-IZHS (2.8-12) | Телекамера IP 2 Мп FullHD 1080P уличная; 1/2.8" Progressive Scan CMOS; 1920x1080 - 50 к/c; f= 2.8-12 мм моторизированный; 0.005/0 лк; ИК-подсветка 50 м; H.264+/H.264/MJPEG; ONVIF; BLC, HLC, ROI, 140дБ WDR, 3D DNR, Lightfighter; Видеоаналитика; microSD 128Гб; тревожный вх/вых; аудио вх/вых; 12 DC/PoE; 18 Вт; IP67; -50...+60°C; 100×103.9x311.8 мм. | руб./шт | 48990
| DS-2CD4A26FWD-IZHS | Телекамера IP 2Мп FullHD 1080P Интеллектуальная уличная IP-камера с механическим ИК-фильтром, c ИК-подсветкой до 50м Darkfighter, варифокальный моторизированный объектив 2.8-12мм@ F1.4, угол обзора: 92-32°, 0.002лк F1.2, 1/1.8 CMOS, видео H.264+/H.264/MPEG4/MJPEG с разрешением до 1920х1080 50к/с, поток 32кб/с-16Мб/с, BLC, ROI, 120дБ WDR, 3D DNR, функции видеоаналитики, тройной поток, запись на microSD до 128Гб, тревожный вход/выход, аудио вход/выход, 1 RJ45 10M/100M Ethernet port, 12В/PoE, -50 °C – 60 °C,IP67 | руб./шт | 59990
| DS-2CD4A35FWD-IZHS (2.8-12) | Телекамера IP 3Мп интеллектуальная уличная IP-камера с механическим ИК-фильтром, c ИК-подсветкой 50м (2.8~12мм)/ 100м (8~32мм) варифокальный моторизированный объектив 2.8-12мм@ F1.4, 0.005лк F1.2, 1/2.8 CMOS, видео H.264+/H.264/MJPEG с разрешением до 2048x1536 45к/с, 1920х1080 50к/с, поток 32кб/с-16Мб/с, BLC, ROI, 120дБ WDR, 3D DNR, функции видеоаналитики, тройной поток, запись на microSD до 128Гб, тревожный вход/выход, аудио вход/выход, 1 RJ45 10M/100M/1000M Ethernet port, 12В/PoE, -50 °C – 60 °C, IP67 | руб./шт | 54990
| DS-2CD4A35FWD-IZHS (8-32) | Телекамера IP 3Мп интеллектуальная уличная IP-камера с механическим ИК-фильтром, c ИК-подсветкой 50м (2.8~12мм)/ 100м (8~32мм) варифокальный моторизированный объектив 8-32мм@ F1.4, 0.005лк F1.2, 1/2.8 CMOS, видео H.264+/H.264/MJPEG с разрешением до 2048x1536 45к/с, 1920х1080 50к/с, поток 32кб/с-16Мб/с, BLC, ROI, 120дБ WDR, 3D DNR, функции видеоаналитики, тройной поток, запись на microSD до 128Гб, тревожный вход/выход, аудио вход/выход, 1 RJ45 10M/100M/1000M Ethernet port, 12В/PoE, -50 °C – 60 °C, IP67 | руб./шт | 61990
| DS-2CD4A65F-IZHS | Телекамера IP 6Мп интеллектуальная IP-камера с механическим ИК-фильтром, c ИК-подсветкой до 50м, варифокальный моторизированный объектив 2.8-12мм@F1.4, угол обзора: , 94.5°~30.5°, 0.01лк F1.2, 1/1.8 CMOS, видео H.264+/H.264/MJPEG с разрешением до 3072x2048 24к/с, 3072x1728, 2560х2048, 2560x1920 25к/с, поток 32кб/с-16Мб/с, BLC, ROI, DWDR, 3D DNR, функции видеоаналитики, тройной поток, запись на microSD до 128Гб, тревожный вход/выход, аудио вход/выход, 1 RJ45 10M/100M/1000M Ethernet port, 12В/PoE, -50С +60С, IP67 | руб./шт | 71990
| DS-2CD4A85F-IZHS | Телекамера IP 4K Интеллектуальная IP-камера с механическим ИК-фильтром, c ИК-подсветкой до 50м, варифокальный моторизированный объектив 2.8-12мм@F1.4, угол обзора: , 96°~32.6°, 0.009лк F1.2, 1/1.7 CMOS, видео H.264+/H.264/MJPEG с разрешением до 4096x2160 22к/с, 3840x2160 25к/с, поток 32кб/с-16Мб/с, BLC, ROI, DWDR, 3D DNR, функции видеоаналитики, тройной поток, запись на microSD до 128Гб, тревожный вход/выход, аудио вход/выход, 1 RJ45 10M/100M/1000M Ethernet port, 12В/PoE, -50°C +60°C, IP67 | руб./шт | 84990
| DS-2CD4AC5F-IZHS | Телекамера IP 4K Интеллектуальная IP-камера с механическим ИК-фильтром, c ИК-подсветкой до 50м, варифокальный моторизированный объектив 2.8-12мм@F1.4, угол обзора: , 93.6°~31.8°, 0.01лк F1.2, 1/1.7 CMOS, видео H.264+/H.264/MJPEG с разрешением до 4000x3000 15к/с, 4096x2160 22к/с, 3840x2160 25к/с, поток 32кб/с-16Мб/с, BLC, ROI, DWDR, 3D DNR, функции видеоаналитики, тройной поток, запись на microSD до 128Гб, тревожный вход/выход, аудио вход/выход, 1 RJ45 10M/100M/1000M Ethernet port, 12В/PoE, -50°C 60°C, IP67 | руб./шт | 101990
| DS-2CD6332FWD-IVS | Телекамера IP 3Мп мини fisheye IP-камера , фиксированный объектив 1.19мм @F2.8; угол обзора 360°, 1/3'' CMOS, c ИК-подсветкой до 15м ,видео с разрешением: Режим высокой частоты кадров: 1 fish eye 25к/с (2048 × 1536) или 25к/с (1536 х 1536) или 4 PTZ 25 к/с (800 х 600) Мультиканальный режим: 1 fish eye 20к/с (1536 х 1536) и 1 панорамная съемка 20к/с (1600 х 1200 0 и 3 PTZ 20к/с (800 х 600), 0.1лк @( F1.2, AGC вкл.), 0.28лк@( F2.0, AGC вкл.), 0лк с ИК; поток 32кб/с -16Мб/с, DualStream, тревожный вход, тревожный выход, 120дБ WDR, 3D DNR, питание 12В/PoE, Встроенный слот для SD/SDXC карты до 64 Гб, встроенные микрофон и динамик, -40°C до +60°C IP66 | руб./шт | 47990
| DS-2CD63C2F-IVS | Телекамера IP 12Мп fisheye IP-камера, фиксированный объектив 1.98мм @F2.4; ИК подсветка до 15м, угол обзора 360°, 1/1.7'' CMOS, видео с разрешением: 1 fish eye 20к/с (4000 x 3072) или 25к/с (3072 x 3072, 2560х2560) или 4 PTZ 12 к/с (1600 х 1200) 1 fish eye 12к/с (2048 х 2048, 1280х1280) и 1 панорамная съемка 12к/с (720 х 720) и 3 PTZ 15к/с (1600 х 1200), 1 панорамная съемка 12к/с (3072 х 2304, 3072х1152) и панорамная съемка 12к/с (704 х 576), 0.01лк @( F1.2, AGC вкл.), 0.04лк@(F2.4, AGC вкл.), 0лк с ИК; поток 32кб/с -16Мб/с, DualStream, тревожные вход/ выход, DWDR, 3D DNR, ROI до 4х зон на каждом потоке, питание 12В/PoE, Встроенный слот для microSD/SDHC/SDXC карты до 128Гб, встроенные микрофон и динамик, функции видеоаналитики: обнаружение пересечения линии и вторжения, -30°C до +60°C, IK10, IP66 | руб./шт | 79990
| iDS-2CD6124FWD-I/H | Телекамера IP 2Мп FullHD 1080P Интеллектуальная уличная IP-камера с механическим ИК-фильтром, c ИК-подсветкой до 30м, варифокальный объектив 2.8-12мм @ F1.4, угол обзора: 113-33.8°, 0.01лк F1.2, 1/2.8 CMOS, видео H.264/MJPEG/MPEG4 с разрешением до 1920х1080 25к/с, поток 32кб/с-16Мб/с, BLC, EIS, HLC, ROI, 120дБ WDR, 3D DNR, функции видеоаналитики, построение тепловых карт, тройной поток, запись на microSD до 64Гб, тревожный вход/выход, аудио вход/выход, 1 RJ45 10M/100M Ethernet port, 1 RS232, 1 RS-485, 12В/PoE, IK10, -30 °C – 60 °C | руб./шт | 95990
| DS-2CD2142FWD-IS (4.0) | Телекамера IP уличная купольная; 1/3" Progressive Scan CMOS; 2688х1520 - 20к/с; 4 мм; 0.01 лк; ИК подсветка 30 м; 3D DNR, WDR 120дБ; ONVIF; SD/SDHC/SDXC 128 Гб; Тревожный вх/вых; Аудио вх/вых; 12 DC/РоЕ; 5 Вт; IP66; -40...+60°C; 111х82 мм. | руб./шт | 12490
1.1.2.2 | HiWatch
| DS-I110 (4.0) | Телекамера IP 1 Мп уличная; 1/4'' Progressive Scan CMOS; 1280×720 - 25 к/с; f=4 мм; 0.01/0 Лк; День/ночь; ИК подсветка 30 м; DWDR; 3D DNR; BLC; Smart ИК; 12 DC/PoE; 3.5 Вт; IP66; -40...+60°C; 148×78×93 мм. | руб./шт | 3840
| DS-I110 (6.0) | Телекамера IP 1 Мп уличная; 1/4'' Progressive Scan CMOS; 1280×720 - 25 к/с; f=6 мм; 0.01/0 Лк; День/ночь; ИК подсветка 30 м; DWDR; 3D DNR; BLC; Smart ИК; 12 DC/PoE; 3.5 Вт; IP66; -40...+60°C; 148×78×93 мм. | руб./шт | 3840
| DS-I126 (2.8-12) | Телекамера IP 1.3 Мп уличная; 1/3'' Progressive Scan CMOS; 1280×960 - к/с; f= 2.8-12 мм; 0.01/0 Лк; День/ночь; ИК подсветка 30 м; DWDR; 3D DNR; BLC; Smart ИК; microSD до 128Гб; 12 DC/PoE; 7.5 Вт; IP66; -40...+60°C; 95x105x259 мм. | руб./шт | 10990
| DS-I128 | Телекамера IP 1.3 Мп купольная уличная; 1/3'' Progressive Scan CMOS; 1280×960 - 25 к/с; f= 2.8-12 мм; 0.01/0 Лк; День/ночь; ИК подсветка 20 м; DWDR; 3D DNR; BLC; Smart ИК; microSD до 128Гб; 12 DC/PoE; 5.5 Вт; IP66; IK10; -40...+60°C; 140x100 мм. | руб./шт | 10990
| DS-I220 (4.0) | Телекамера IP 2 Мп уличная; 1/2.8'' Progressive Scan CMOS; 1920x1080 - 25 к/с; f= 4 мм; 0.01/0 Лк; День/ночь; Ик подсветка 30 м; DWDR; 3D DNR; BLC; Smart ИК; 12 DC/PoE; 7 Вт; IP66; -40...+60°C; 70×154×61мм. | руб./шт | 7690
| DS-I220 (6.0) | Телекамера IP 2 Мп уличная; 1/2.8'' Progressive Scan CMOS; 1920x1080 - 25 к/с; f= 6 мм; 0.01/0 Лк; День/ночь; Ик подсветка 30 м; DWDR; 3D DNR; BLC; Smart ИК; 12 DC/PoE; 7 Вт; IP66; -40...+60°C; 70×154.2×60.5мм. | руб./шт | 7690
| DS-I120 (12.0) | IP-телекамера 1.3 Мп уличная; 1/3'' CMOS; 1280х960 - 25 к/с; 12 мм; 0.01/0 лк; День/ночь; ИК подсветка 15 м; DWDR; 3D DNR; 12 DC/PoE; IP66; -30 …+ 60 °С; 60.4x76.9x139.28 мм. ЛИЦЕНЗИИ ДЛЯ ПО ТРАССИР (249962) ПРИОБРЕТАЮТСЯ ОТДЕЛЬНО! | руб./шт | 6590
| DS-I120 (4.0) | IP-телекамера 1.3 Мп уличная; 1/3'' CMOS; 1280х960 - 25 к/с; 4 мм; 0.01/0 лк; День/ночь; ИК подсветка 15 м; DWDR; 3D DNR; 12 DC/PoE; IP66; -30 …+ 60 °С; 60.4x76.9x139.28 мм. ЛИЦЕНЗИИ ДЛЯ ПО ТРАССИР (249962) ПРИОБРЕТАЮТСЯ ОТДЕЛЬНО! | руб./шт | 6590
| DS-I120 (6.0) | IP-телекамера 1.3 Мп уличная; 1/3'' CMOS; 1280х960 - 25 к/с; 6 мм; 0.01/0 лк; День/ночь; ИК подсветка 15 м; DWDR; 3D DNR; 12 DC/PoE; IP66; -30 …+ 60 °С; 60.4x76.9x139.28 мм. ЛИЦЕНЗИИ ДЛЯ ПО ТРАССИР (249962) ПРИОБРЕТАЮТСЯ ОТДЕЛЬНО! | руб./шт | 6590
| DS-I120 (8.0) | IP-телекамера 1.3 Мп уличная; 1/3'' CMOS; 1280х960 - 25 к/с; 8 мм; 0.01/0 лк; День/ночь; ИК подсветка 15 м; DWDR; 3D DNR; 12 DC/PoE; IP66; -30 …+ 60 °С; 60.4x76.9x139.28 мм. ЛИЦЕНЗИИ ДЛЯ ПО ТРАССИР (249962) ПРИОБРЕТАЮТСЯ ОТДЕЛЬНО! | руб./шт | 6590
| DS-I122 (12.0) | IP-телекамера 1.3 Мп уличная вандалозащищенная; 1/3'' progressive scan CMOS; 1280х960 - 25 к/с; 12 мм; 0.01/0 лк; День/ночь; ИК подсветка 15 м; DWDR; 3D DNR; IP66; 12 DC/РоЕ; -30 ...+60°C; 111х82 мм. ЛИЦЕНЗИИ ДЛЯ ПО ТРАССИР (249962) ПРИОБРЕТАЮТСЯ ОТДЕЛЬНО! | руб./шт | 6590
| DS-I122 (2.8) | IP-телекамера 1.3 Мп уличная вандалозащищенная; 1/3'' progressive scan CMOS; 1280х960 - 25 к/с; 2.8 мм; 0.01/0 лк; День/ночь; ИК подсветка 15 м; DWDR; 3D DNR; IP66; 12 DC/РоЕ; -30 ...+60°C; 111х82 мм. ЛИЦЕНЗИИ ДЛЯ ПО ТРАССИР (249962) ПРИОБРЕТАЮТСЯ ОТДЕЛЬНО! | руб./шт | 6590
| DS-I122 (4.0) | IP-телекамера 1.3 Мп уличная вандалозащищенная; 1/3'' progressive scan CMOS; 1280х960 - 25 к/с; 4 мм; 0.01/0 лк; День/ночь; ИК подсветка 15 м; DWDR; 3D DNR; IP66; 12 DC/РоЕ; -30 ...+60°C; 111х82 мм. ЛИЦЕНЗИИ ДЛЯ ПО ТРАССИР (249962) ПРИОБРЕТАЮТСЯ ОТДЕЛЬНО! | руб./шт | 6590
| DS-I122 (6.0) | IP-телекамера 1.3 Мп уличная вандалозащищенная; 1/3'' progressive scan CMOS; 1280х960 - 25 к/с; 6 мм; 0.01/0 лк; День/ночь; ИК подсветка 15 м; DWDR; 3D DNR; IP66; 12 DC/РоЕ; -30 ...+60°C; 111х82 мм. ЛИЦЕНЗИИ ДЛЯ ПО ТРАССИР (249962) ПРИОБРЕТАЮТСЯ ОТДЕЛЬНО! | руб./шт | 6590
| DS-I122 (8.0) | IP-телекамера 1.3 Мп уличная вандалозащищенная; 1/3'' progressive scan CMOS; 1280х960 - 25 к/с; 8 мм; 0.01/0 лк; День/ночь; ИК подсветка 15 м; DWDR; 3D DNR; IP66; 12 DC/РоЕ; -30 ...+60°C; 111х82 мм. ЛИЦЕНЗИИ ДЛЯ ПО ТРАССИР (249962) ПРИОБРЕТАЮТСЯ ОТДЕЛЬНО! | руб./шт | 6590
1.1.2.3 | RVi
| RVi-IPC31VB (2.8 мм) | Телекамера IP 1 Мп купольная антивандальная; 1/4" КМОП; 12080х720 - 25 к/с; 2.8 мм; 0.1/0 Лк; ИК подсветка 30 м; H.264/ H.264H/ H.264B/ MJPEG; «День-ночь»: Механический ИК-фильтр; BLC/ HLC/ D-WDR; RTSP, Onvif, P2P; 12 DC/PoE; 3.5 Вт; IP67; -30…+60°С; 94×79.5 мм. | руб./шт | 4840
| RVi-IPC31VB (4 мм) | Телекамера IP 1 Мп купольная антивандальная; 1/4" КМОП; 12080х720 - 25 к/с; 4 мм; 0.1/0 Лк; ИК подсветка 30 м; H.264/ H.264H/ H.264B/ MJPEG; «День-ночь»: Механический ИК-фильтр; BLC/ HLC/ D-WDR; RTSP, Onvif, P2P; 12 DC/PoE; 3.5 Вт; IP67; -30…+60°С; 94×79.5 мм. | руб./шт | 4840
| RVi-IPC32VL (2.7-12 мм) | Телекамера IP 2 Мп купольная; 1/2.7” КМОП; 1920х1080 - 25 к/с; 2.7-12 мм; 0.01/0 лк; ИК-подсветка 30 м; BLC / HLC / DWDR; H.264+ / H.264; Micro SD 128 GB; 12 DC/РоЕ, 7.5 Вт; IP67, IK10; -40...+60°С; Ø 122 мм × 89 мм. | руб./шт | 16500
| RVi-IPC32VM4 | Телекамера IP 2 Мп; 1/2.7" КМОП; 1920х1080 - 25 к/с; ЗУМ 2.7-12 мм; 0.01 лк; H.264/H.264H/H.264B/MJPEG; ИК-подсветка 50 м; BLC/ HLC/ WDR; Аудио вход/выход: 1/1; Тревожный вход/выход: 1/1; Micro SD 128 ГБ; P2P; IP67, IK10; -30 ...+60°С; 12 DC/PoE 802.3af, 10 Вт; 10х81 мм. | руб./шт | 25300
| RVi-IPC33 (2.7-12 мм) | IP-камера 3 Мп купольная; 1/3” КМОП; 2048x1536 - 20 (25) к/с; 2.7-12 мм; 0.1/0.01 лк; День/ночь; ИК подсветка 20 м; HTTP, TCP/IP, IPv4/IPv6, ARP, IGMP, ICMP, RTSP, RTP, UDP, SMTP, FTP, DHCP, DNS, DDNS, PPPOE, UPnP, NTP, Bonjour, IPFilter, QoS, Multicast, ONVIF; 12DC/РоЕ, 7 Вт; IP66; -40 …+50°С; 122x89 мм. | руб./шт | 18700
| RVi-IPC33VB (2.8 мм) | Телекамера IP 3 Мп купольная антивандальная; 1/3" КМОП; 2048x1536 - 20 к/с; 2.8 мм; 0.1/0 Лк; ИК подсветка 30 м; H.264/MJPEG; «День-ночь»: Механический ИК-фильтр; D-WDR; RTSP, Onvif, P2P; 12 DC/PoE; 3.5 Вт; IP67; -30…+60°С; 94×79.5 мм. | руб./шт | 9900
| RVi-IPC33VB (4 мм) | Телекамера IP 3 Мп купольная антивандальная; 1/3" КМОП; 2048x1536 - 20 к/с; 4 мм; 0.1/0 Лк; ИК подсветка 30 м; H.264/MJPEG; «День-ночь»: Механический ИК-фильтр; D-WDR; RTSP, Onvif, P2P; 12 DC/PoE; 3.5 Вт; IP67; -30…+60°С; 94×79.5 мм. | руб./шт | 9900
| RVi-IPC33VS (2.8 мм) | Телекамера IP 3 Мп; 1/3” КМОП; 2048х1536 - 20 (25) к/с; 2.8 мм; 0.1/0 лк; ИК-подсветка 30 м; BLC / HLC / DWDR; H.264 / H.264H / MJPEG; 12 DC/PoE (802.3af), 4.5 Вт; IP67, IK10; -40... +60°С; Ø 110 x 81 мм. | руб./шт | 9900
| RVi-IPC34M (2.8 мм) | Телекамера IP 4 Мп купольная; 1/3” КМОП; 2688х1520; 2.8 мм; 0.03/0 лк; BLC / HLC / WDR (120 дБ); H.265 / H.264; Микрофон; MicroSD 128 ГБ; 12 DC/PoE (802.3af), 3 Вт; IP66; -40°С ~ +60°С; Ø 110 x 56 мм. | руб./шт | 12650
| RVi-IPC34M-IR V.2 | Телекамера IP 4 Мп купольная; 1/3” КМОП; 2688х1520 - 25 к/с; 2.8 мм; 0.08/0 лк; ИК-подсветка: 20 м; BLC / HLC / WDR (120 дБ); H.265 / H.264; Микрофон; MicroSD 128 ГБ; 12 DC/PoE (802.3af), 4.5 Вт; IP67, IK10; -40°С ~ +60°С; Ø 106 x 50.3 мм. | руб./шт | 15950
| RVi-IPC34VB (3.0-12 мм) | Телекамера IP 4 Мп уличная антивандальная; 1/3" КМОП; 2688х1512 - 15 (25) к/c; 3.0-12 мм; 0.01/0 лк; H.264, MJPEG; ИК-подсветка 30 м; D-WDR; Аудио вх/вых 1/1; Micro SD 128 ГБ; HTTP, TCP/IP, IPv4/IPv6, ARP, IGMP, ICMP, RTSP, RTP, UDP, SMTP, FTP, DHCP, DNS, DDNS, PPPOE, UPnP, NTP, Bonjour, SNMPv3, IPFilter, QoS, Multicast, ONVIF v2.2; Облако Spacecam; IP66; -30 +50°С; 12 DC/PoE 802.3af, 7.5 Вт; 120х105.5 мм. | руб./шт | 21450
| RVi-IPC34VD | Телекамера IP 4 Мп купольная; 1/3” КМОП; 2688х1520 - 25 к/с; 2.8 мм; 0.08/0 лк; ИК-подсветка: 50 м; BLC / HLC / WDR (120 дБ); H.265 / H.264 / MJPEG; Микрофон; МicroSD 128 ГБ; 12 DC/PoE (802.3af); 5 Вт; IP67; -40°С ~ +60°С; Ø 106 x 94 мм. | руб./шт | 15400
| RVi-IPC34VDM4 | Телекамера IP 4 Мп купольная; 1/3" КМОП; 2688х1520 - 25 к/с; 2.7 – 12 мм (моторизованный); 0.03 лк; ИК-подсветка 50 м; BLC/HLC/WDR (120dB); H.265/H.264; MicroSD 128 ГБ; DC 12 В ±10%/ PoE (802.3af); 8,5 Вт; IP67; -40°C ~ +60°C; D 122х102 мм. | руб./шт | 30800
| RVi-IPC34VM4 | Телекамера IP 4 Мп; 1/3" КМОП; 2688х1520 - 20 к/с; ЗУМ 2.7-12 мм; 0.01 лк; H.264/H.264H/H.264B/MJPEG; ИК-подсветка 50 м; BLC/ HLC/ WDR; Аудио вход/выход: 1/1; Тревожный вход/выход: 1/1; Micro SD 128 ГБ; P2P; IP67, IK10; -30 ...+60°С; 12 DC/PoE 802.3af, 10 Вт; 10х81 мм. | руб./шт | 28600
| RVi-IPC38VD (4.0) | Телекамера IP 4К купольная; 1/2.5” КМОП; 3840×2160 - 15 к/с; 4.0 мм; 0.07 лк; ИК-подсветка 50 м; BLC / HLC / DWDR; H.265 / H.264 / MJPEG; Микрофон; MicroSD 128 ГБ; DC 12 В ±10%, PoE (802.3af); 4.9 Вт; IP67; -40...+60°С; Ø 106 x 94 мм. | руб./шт | 23100
| RVi-IPC38VM4 | Телекамера IP 4К купольная; 1/2.5” КМОП; 3840x2160 - 15 к/с; 2.8 – 12 мм (моторизованный); 0.05 лк; BLC / HLC / DWDR; H.265 / H.264; Аудио вход/выход: 1/1; Тревожный вход/выход: 1/1; MicroSD 128 ГБ; DC 12 В ±10% / AC 24В ±10% / PoE+ (802.3at); 16 Вт; IP67; -50°С ~ +60°С; Ø 159 x 117,9 мм. | руб./шт | 49500
| RVi-IPC41LS (2.8 мм) | Телекамера IP 1 Мп уличная; 1/4" КМОП; 1280х720 - 25 к/с; 2.8 мм; 0.01/0.001 Лк; ИК подсветка 20 м; IP66; - 40 …+50°С; 12 DC/РоЕ; 62х162 мм. Бесплатное ПО RVI оператор и облачный сервис SpaceCam. | руб./шт | 6600
| RVi-IPC41S V.2 (2.8 мм) | Телекамера IP 1 Мп уличная; 1/3'' КМОП-матрица; 1280х720 - 25 к/с; 2.8 мм; 0.1 лк; H.264/ H.264H/ H.264B/ MJPEG; День-ночь; Механический ИК-фильтр; ИК-подсветка: 30 м; P2P; -30 ...+60°С; 12 DC/PoE 802.3af, 3.7 Вт; 70х165 мм. | руб./шт | 6270
| RVi-IPC41S V.2 (4 мм) | Телекамера IP 1 Мп уличная; 1/3'' КМОП-матрица; 1280х720 - 25 к/с; 4 мм; 0.1 лк; H.264/ H.264H/ H.264B/ MJPEG; День-ночь; Механический ИК-фильтр; ИК-подсветка: 30 м; P2P; -30 ...+60°С; 12 DC/PoE 802.3af, 3.7 Вт; 70х165 мм. | руб./шт | 6270
| RVi-IPC42L (2.8-12 мм) | Телекамера IP 2 Мп уличная; 1/2.8 КМОП; 1920х1080 - 25 к/с; 2.8-12 мм; H.264/MJPEG; ИК подсветка 30 м; День/ночь; Аудио вх/вых; IP66; microSD 128ГБ; -40 ...+60°С; 12 DC/PoE; 248.44х92.4х87.7 мм. Бесплатное ПО Оператор в комплекте. | руб./шт | 16500
| RVi-IPC42LS (2.8-12 мм) | Телекамера IP 2 Мп уличная; 1/2.8" КМОП-матрица; 1920х1080 - 25 к/с; 2.8-12 мм; H.264/MJPEG; ИК-подсветка 30 м; microSD 128 ГБ; -40…+60°C; 12 DC/РоЕ; 248.44х92.4х87.7 мм. | руб./шт | 15950
| RVi-IPC42LS (3.6 мм) | Телекамера IP 2 Мп уличная; 1/2.8" КМОП; 1920х1080 - 25 к/с; 3.6 мм; 0.01/0.001 Лк; ИК подсветка 20 м; IP66; -40 ...+ 50°С; 12 DC/РоЕ; 60x77x139 мм. Бесплатное ПО RVI оператор и облачный сервис SpaceCam. | руб./шт | 9020
| RVi-IPC42M4 V.2 | Телекамера IP 2 Мп уличная; 1/2.8” КМОП; 1920×1080 - 50 к/с; 2.7 - 12 мм (моторизованный); 0.006 лк; ИК-подсветка 50 м; BLC / HLC / WDR (120 дБ)/ Digital Defog; H.265 / H.264 / H.264+; Аудио вх. / вых.: 1/1; Тревожные вх. / вых.: 2/1; MicroSD 128 ГБ; DC 12 В ±30%, PoE (802.3at); 24 Вт; IP 67; -50°С ~ +60°С; 273.2 × 95 × 96.4 мм. | руб./шт | 24200
NEW | RVi-IPC42S V.2 (2.8) | Телкамера IP 2Мп; 1/2.9” КМОП; 1080P (1920×1080) – 25к/с; Объектив 2.8мм; Чуствительность 0.1 лк @ F2.0 цвет / 0 лк @ F2.0 ч/б (ИК вкл.); Режим «день-ночь»: Электромеханический ИК-фильтр; ИК-подсветка: до 30 метров; Smart IR; H.264+ / H.264; ONVIF: IP67; Питание: DC 12 В ±10%, PoE (802.3af); 6,4 Вт; -40+60°С; Ø70×165 мм; Сетевой клиент RVi ОПЕРАТОР для Windows 7/8; | руб./шт | 7700
| RVi-IPC42Z12 (5.1-61.2 мм) | Телекамера IP 2 Мп уличная с ЗУМом; 1/3" КМОП-матрица SONY; 1920x1080 - 25 к/с; 12х ЗУМ 5.1-61.2 мм с АРД; 0.05/0.005/0 лк; H.264/MJPEG; День-ночь; ИК подсветка 60 м; Тревожный вх/вых - 1/1; Аудио вх/вых - 1/1; SD/SDHC 64 Гб; ONVIF; IP66; 12 DC/РоЕ; -40 ...+60°С; 273x95х95 мм. В комплекте бесплатное ПО RVi-SmartPSS. | руб./шт | 60500
| RVi-IPC43L (2.7-12 мм) | Телекамера IP 3 Мп уличная; 1/3" КМОП; 2048х1536 - 20 (25) к/с; 2.7-12 мм; H.264/MJPEG; 0.01/0.005 лк; ИК-подсветка 30 м; MicroSD 128 Гб; ONVIF; IP66; -40 ...+60°C; 12 DC/PoE; 5.5 Вт; 214х90х77 мм. Бесплатное ПО Оператор в комплекте. | руб./шт | 16500
| RVi-IPC43S V.2 (2.8 мм) | Телекамера IP 3 Мп уличная; 1/3'' КМОП-матрица; 2048х1536 - 20 (25) к/с; 2.8 мм; 0.1 лк; H.264/ H.264H/ H.264B/ MJPEG; День-ночь; Механический ИК-фильтр; ИК-подсветка: 30 м; P2P; -30 ...+60°С; 12 DC/PoE 802.3af, 3.7 Вт; 70х165 мм. | руб./шт | 9900
| RVi-IPC43S V.2 (4 мм) | Телекамера IP 3 Мп уличная; 1/3'' КМОП-матрица; 2048х1536 - 20 (25) к/с; 4 мм; 0.1 лк; H.264/ H.264H/ H.264B/ MJPEG; День-ночь; Механический ИК-фильтр; ИК-подсветка: 30 м; P2P; -30 ...+60°С; 12 DC/PoE 802.3af, 3.7 Вт; 70х165 мм. | руб./шт | 9900
| RVi-IPC44 (3.0-12 мм) | Телекамера IP 4 Мп уличная; 1/3" КМОП; 2688х1512 - 15 (25) к/c; 3.0-12 мм; 0.01/0 лк; H.264/MJPEG; ИК-подсветка 30 м; D-WDR; Micro SD 128 ГБ; HTTP, TCP/IP, IPv4/IPv6, ARP, IGMP, ICMP, RTSP, RTP, UDP, SMTP, FTP, DHCP, DNS, DDNS, PPPOE, UPnP, NTP, Bonjour, SNMPv3, IPFilter, QoS, Multicast, ONVIF; Облако Spacecam; IP66; -30 ...+50°С; 12 DC/PoE 802.3af, 7.5 Вт; 264х81 мм. | руб./шт | 22000
| RVi-IPC44 (3.6 мм) | Телекамера IP 4 Мп уличная; 1/3'' КМОП; 2688х1520 - 20 (25) к/с; 3.6 мм; 0.01/0 лк; ИК подсветка 30 м; H.264/ H.264H/ H.264B/ MJPEG; BLC/ HLC/ WDR; P2P; IP67; -30…+60°С; 12 DC/PoE 802.3af, 5 Вт; 70×165 мм. | руб./шт | 12650
| RVi-IPC44 (6 мм) | Телекамера IP 4 Мп уличная; 1/3" КМОП; 2688х1520 - 20 (25) к/с; 6 мм; 0.01/0 лк; ИК подсветка 30 м; H.264/H.264H/H.264B/MJPEG; BLC/HLC/WDR; P2P; IP67; -30…+60°C; 12 DC/PoE 802.3af, 5 Вт; 70х165 мм. | руб./шт | 12650
NEW | RVi-IPC44 V.2 | Телекамера IP 4Мп; 1/3” КМОП, 2688×1520- 25к/с; Объектив 3.6 мм; Минимальная освещенность 0.08 лк@ F2.0 цвет /0 лк@ F2.0 ч/б; ИК-подсветка 40 м; Переключение день/ночь; BLC / HLC / WDR (120 дБ); H.265/H.264+/H.264; ONVIF; DC 12В, PoE(802.3af); 6 Вт; IP67; -40°С~+60°С; 70×70×180мм; ROI; Smart IR видеоаналитики (IVS); Р2Р (Облачный сервис), | руб./шт | 12650
| RVi-IPC44-PRO V.2 (2.7-12) | Телекамера IP 4 Мп уличная; 1/3” КМОП; 2688×1520 - 25 к/с; 2.7 - 12 мм (моторизованный); 0.03 лк; ИК-подсветка 50 м; BLC / HLC / WDR (120 дБ); H.265+/H.265/H.264+/H.264; Аудио вх. / вых.: 1/1; Тревожные вх. / вых.: 2/1; MicroSD 128 ГБ; RAM/ROM: 512MB/32MB; DC 12 В ±10%, PoE (802.3at); 24Вт; IP 67; -50°С ~ +60°С; 272.9 × 94.9 × 94.9 мм. | руб./шт | 29700
NEW | RVi-IPC48 | Телекамера IP 8 Мп уличная; 1/2.5" CMOS; 3840х2160 - 15 к/с, 2048х1536 - 25 к/с; f= 4 мм (87°); 0.05/0 лк; ИК подсветка 30 м; BLC, HLC, DWDR; H.265+/H.265/H.264+/H.264; 10/100Base-T Ethernet; RTSP, ONVIF; MicroSD 128 ГБ; 12 DC/PoE; 7 Вт; IP 67; -40...+60°C; 180х70х70 мм. | руб./шт | 20900
| RVi-IPC48M4 | Телекамера IP 4К уличная; 1/2.5” КМОП, 3840×2160 - 15 к/с; 2.7 - 12 мм (моторизованный); 0.05 лк; ИК-подсветка 50 м; BLC / HLC / DWDR; H.264 / H.265; Аудио вх. / вых.: 1/1; Тревожные вх. / вых.: 2/1; Видеовыход BNC; MicroSD 128 ГБ; DC 12 В ±10%, PoE+ (802.3at); 11.5 Вт; IP 67; -50°С ~ +60°С; 272.9 × 94.9 × 94.9 мм. | руб./шт | 49500
| RVi-IPC74 | Телекамера IP 4 Мп купольная fish-eye; 1/3" КМОП; 2592х1520 - 15 к/с, 2048х1536 - 25 к/с; 1.18 мм; 0.01/0.0001 лк; H.264/MJPEG; Аудиовход/выход; Тревожный вход/выход; ONVIF; IK10; 12 DC/PoE 802.3af; -40°C… +50°C; D110х54 мм. В комплекте бесплатное ПО RVi-SmartPSS | руб./шт | 22000
1.1.2.4 | Uniview
| IPC2122SR3-PF36 | Телекамера IP 2 Мп миниатюрная уличная; 1/2.8" Sony CMOS; 1920х1080 - 25 к/с; 3.6 мм; 0.02 лк; ROI, 9:16 Corridor Mode, цифровой WDR, 3DNR; мех.ИК-фильтр; ИК-подсветка 30м; H.264; -50...+ 60ºС; IP66, 12 DC/PoE, 6.4W, 157х62х63 мм. | руб./шт | 7100
| IPC2122SR3-PF60 | Телекамера IP 2 Мп миниатюрная уличная; 1/2.8" Sony CMOS; 1920х1080 - 25 к/с; 6 мм; 0.02 лк; ROI, 9:16 Corridor Mode, цифровой WDR, 3DNR; мех.ИК-фильтр; ИК-подсветка 30м; H.264; -50...+ 60ºС; IP66, 12 DC/PoE, 6.4W, 157х62х63 мм. | руб./шт | 7100
| IPC2122SR3-PF120 | Телекамера IP 2 Мп миниатюрная уличная; 1/2.8" Sony CMOS; 1920х1080 - 25 к/с; 12 мм; 0.02 лк; ROI, 9:16 Corridor Mode, цифровой WDR, 3DNR; мех.ИК-фильтр; ИК-подсветка 30м; H.264; -50...+ 60ºС; IP66, 12 DC/PoE, 6.4W, 157х62х63 мм. | руб./шт | 7100
| IPC2124SR3-DPF36 | Телекамера IP 4 Мп миниатюрная уличная; 1/3" BSI CMOS; 2592х1520 - 25 к/с; 3.6 мм; 0.02 лк; ROI, 9:16 Corridor Mode, WDR 120dB, 3DNR; мех.ИК-фильтр; ИК-подсветка 30м; 25 к/с, H.265/H.264; -50...+ 60ºС; IP66; 12 DC/PoE, 6.4W, 157х62х63 мм. | руб./шт | 13902
| IPC2124SR3-DPF60 | Телекамера IP 4 Мп миниатюрная уличная; 1/3" BSI CMOS; 2592х1520 - 25 к/с; 6 мм; 0.02 лк; ROI, 9:16 Corridor Mode, WDR 120dB, 3DNR; мех.ИК-фильтр; ИК-подсветка 30м; 25 к/с, H.265/H.264; -50...+ 60ºС; IP66; 12 DC/PoE, 6.4W, 157х62х63 мм. | руб./шт | 13902
| IPC2124SR3-DPF120 | Телекамера IP 4 Мп миниатюрная уличная; 1/3" BSI CMOS; 2592х1520 - 25 к/с; 12 мм; 0.02 лк; ROI, 9:16 Corridor Mode, WDR 120dB, 3DNR; мех.ИК-фильтр; ИК-подсветка 30м; 25 к/с, H.265/H.264; -50...+ 60ºС; IP66; 12 DC/PoE, 6.4W, 157х62х63 мм. | руб./шт | 13902
| IPC2322EBR-P | Телекамера IP 2 Мп; 1/2.8" Sony CMOS; 1920х1080 - 25 к/с; 2.8-12 мм; 0.06 лк; ROI, 9:16 Corridor Mode, цифровой WDR, 3DNR; мех.ИК-фильтр; ИК-подсветка 30м; 2H.264, Аудио вх/вых; Тревожный вх/вых; -50...+ 60ºС; IP66; 12 DC/PoE, 8W, 253 ×86 ×71 мм. | руб./шт | 9900
| IPC2322EBR-DPZ28 | Телекамера IP 2 Мп; 1/3" Sony CMOS; 1920х1080 - 25 к/с; ЗУМ 2.8-12 мм; 0.02 лк; ROI, 9:16 Corridor Mode, WDR 120dB, 3DNR; мех.ИК-фильтр; ИК-подсветка 30м; H.265/H.264; Аудио вх/вых; Тревожный вх/вых; -50...+ 60ºС; IP66, IK10; 12 DC/PoE, 8W, 253 ×86 ×71 мм. | руб./шт | 24320
| IPC2324EBR-DP | Телекамера IP 4 Мп; 1/3" BSI CMOS; 2592х1520 - 25 к/с; 2.8-12 мм; 0.02 лк; ROI, 9:16 Corridor Mode, WDR 120dB, 3DNR; мех.ИК-фильтр; ИК-подсветка 30м; H.265/H.264; Аудио вх/вых; Видео вх/вых;-50...+ 60ºС; IP66, IK10; 12 DC/PoE, 8W, 253 ×86 ×71 мм. | руб./шт | 25480
| IPC2324EBR-DPZ28 | Телекамера IP 4 Мп; 1/3" BSI CMOS; 2592х1520 - 25 к/с; ZOOM 2.8-12 мм; 0.02 лк; ; ROI, 9:16 Corridor Mode, WDR 120dB, 3DNR; мех.ИК-фильтр; ИК-подсветка 30м; H.265/H.264; Аудио вх/вых; Тревожный вх/вых; -50...+ 60ºС; IP66, IK10; 12 DC/PoE, 9W, 253 ×86 ×71 мм.. | руб./шт | 25460
| IPC252ERA-X22DUG | Телекамера IP 2 Мп; 1/1.9" BSI CMOS; 1920х1080 - 60 к/с; ZOOM 22х6.5-143 мм; 0.002 лк; ROI, 9:16 Corridor Mode, WDR 120dB, 3DNR; мех. ИК-фильтр; адаптивная ИК-подсветка 120м; 60 к/с, H.265/H.264; Аудио вх/вых; Тревожный вх/вых, RS485, оптический интерфейс 100M Base-FX SFP+100M Base-TX; -50...+ 60ºС; IP67; 24 AC, до 20W, 395х137х112 мм. | руб./шт | 94995
| IPC262ER9-DUZ | Телекамера IP 2 Мп; 1/2.8" BSI CMOS; 1920х1080 - 25 к/с; 0.002 лк; ZOOM 4х2.8-12 мм; ROI, 9:16 Corridor Mode, WDR 120dB, 3DNR; мех.ИК-фильтр; ИК-подсветка 100м; 25 к/с, H.265/H.264; Аудио вх/вых; Тревожный вх/вых; RS485; -50...+ 60ºС; IP67; 12 DC/HPoE, 13.7W; 305х104х97 мм. | руб./шт | 58380
| IPC262ER9-X10DU | Телекамера IP 2 Мп; 1/2.8" BSI CMOS; 1920х1080 - 25 к/с; 0.002 лк; ZOOM 10х4.7-47мм (65°…9°); ROI, 9:16 Corridor Mode, WDR 120dB, 3DNR; мех. ИК-фильтр; ИК-подсветка 100м; H.265/H.264; Аудио вх/вых; Тревожный вх/вых; RS485; -50...+ 60ºС; IP67; 12 DC/HPoE, 13.7W, 305х104х97 мм. | руб./шт | 69970
| IPC268ER9-DZ | Телекамера IP 4К; 1/2.5" CMOS; 3840×2160 - 20 (30) к/с; 0.02 лк; ZOOM 4х2.8-12 мм; ROI, 9:16 Corridor Mode, WDR 120dB, 3DNR; мех.ИК-фильтр; ИК-подсветка 100м; 30 к/с, H.265; Аудио вх/вых; Тревожный вх/вых; -50...+ 60ºС; IP67, DC12V/AC24V/HPoE, 14W, 305х104х97 мм. | руб./шт | 97543
| IPC814SR-DVSPF16 | Телекамера IP 4 Мп уличная; 1/3" BSI CMOS; 2592×1520 - 20 к/с; 1.6 мм; 0.02 лк; ROI, WDR 120dB, 3DNR; ИК-подсветка до 10м; H.265; -50° ...+60°С; IP66, IK10; DC12V/PoE, 11W; 125х43,7мм. | руб./шт | 28730
| IPC814SR-DVPF16 | Телекамера IP 4 Мп уличная; 1/3" BSI CMOS; 2592×1520 - 20 к/с; 1.6 мм; 0.02 лк; ROI, WDR 120dB, 3DNR; ИК-подсветка до 10м; H.265; Микрофон; Аудио вх/вых; Тревожный вх/вых; -50° ...+60°С; IP66, IK10; DC12V/PoE, 11W; 125х43,7мм. | руб./шт | 31510
| IPC2222SR5-UPF40-B | Телекамера IP 2 Мп уличная; 1/2.9" Sony BSI CMOS; 1920х1080 - 25 к/с; 4 мм; 0.002 лк; ROI, 9:16 Corridor Mode, цифровой WDR, 3DNR; мех.ИК-фильтр; ИК-подсветка до 50 м; H.265/H.264; -50° ...+60°С; IP66; DC12V/PoE, 9W, 253х86х71.7 мм. | руб./шт | 19460
| IPC322ER3-DUVPF28-B | Телекамера IP 2 Мп купольная; 1/2.9" BSI CMOS; 1920х1080 - 25 к/с; 2.8 мм; 0.002 лк; ROI, 9:16 Corridor Mode, WDR 120dB, 3DNR; мех.ИК-фильтр; ИК-подсветка до 30м; H.265/H.264, Smart-функции, Аудио вх/вы; Тревожный вх/вых; -50° ...+60°С; IP66, IK10; DC12V/PoE, 5.5W, 108х81 мм. | руб./шт | 17370
| IPC322SR3-DVSPF28-B | Телекамера IP 2 Мп уличная; 1/2.9" BSI CMOS; 1920х1080 - 25 к/с; 2.8 мм; 0.002 лк; ROI, 9:16 Corridor Mode, WDR 120dB, 3DNR; мех.ИК-фильтр; ИК-подсветка до 30м; H.265/H.264, Smart-функции; -50° ...+60°С; IP66, IK10; DC12V/PoE, 5.5W, 108х81 мм. | руб./шт | 15060
1.1.2.5 | MicroDigital
| MDC-i6230TDN-24H | Телекамера IP 3 Мп уличная; 1/2.8" Progressive Scan CMOS; 2048х1536 - 30 к/сек; АРД 2.8-12.0 мм; ИК-подсветка 30 м; WDR; Детектор лиц; H.264/MJPEG; Onvif; MicroSD 64 Гб; IP66; 12 DC/РоЕ, 650 мА; -40 ...+50 °C. | USD/шт | 377
| MDC-i8230TDN-30H | Телекамера IP 3 Мп уличная купольная; 1/2.8" Progressive Scan CMOS; 2048х1536 - 30 к/сек; АРД 2.8-12.0 мм; ИК-подсветка 30 м; H.264/MJPEG; Onvif; MicroSD до 64 Гб; IP66; 12 DC/PoE, , 850 мА; -40 ...+50°C. | USD/шт | 432
| MDC-i8290FTD-24H | Телекамера IP 2 Мп купольная уличная антивандальная; 1/3" Progressive CMOS; 1920х1080 - 30 к/сек; 4.0 мм; 0.5/0 Лк; День/ночь; ИК-подсветка 20 м; H.264/MJPEG; Onvif; MicroSD 32 Гб; IP66; 12 DC, 860мА; -40 ...+50°С. | руб./шт | 10753
| MDC-L1290V | Телекамера IP 2 Мп уличная; 1/2.7" Progressive Scan CMOS; 1920х1080 - 30 к/сек; 2.8-12.0 мм; 0.2Лк(Цвет); H.264/MJPEG; Onvif; IP66; 12 DC/PoE, , 250 мА; -30 ...+50°C. | USD/шт | 178
NEW | MDC-L6091VSL-66H | Телекамера IP 2 Мп корпусная уличная; 1/2.8" Starvis SONY; 1920х1080 - 30 к/сек; АРД 3.5-16 мм; 0 Лк; ИК подсветка 50 м; WDR; H.264/MJPEG, MicroSD до 32 Гб; Аудио вх/вых - 1/1, видеовыход BNC, Тревожные вх/вых - 1/1; 12 DC/900 мА, 24 AC/450 мА, PoE; IP66; -40…+60℃ | USD/шт | 435
NEW | MDC-L6091VSL-66HA | Телекамера IP 2 Мп корпусная уличная; 1/2.8" Starvis SONY; 1920х1080 - 30 к/сек; АРД 3.5-16 мм; 0 Лк; ИК подсветка 50 м; WDR; H.264/MJPEG, MicroSD до 32 Гб; Аудио вх/вых - 1/1, видеовыход BNC, Тревожные вх/вых - 1/1; 12 DC/1.1 А, 24 AC/550 мА,PoE; IP66; -50…+60℃ | USD/шт | 471
NEW | MDC-L6091VSLW-66H | Телекамера IP 2 Мп корпусная уличная с Wi-Fi; 1/2.8" Starvis SONY; 1920х1080 - 30 к/сек; АРД 3.5-16 мм; 0 Лк; ИК подсветка 50 м; WDR; H.264/MJPEG, MicroSD до 32 Гб; Аудио вх/вых - 1/1, видеовыход BNC, Тревожные вх/вых - 1/1; 12 DC/1.1 А, 24 AC/550 мА, PoE; IP66; -50…+60℃ | USD/шт | 471
NEW | MDC-L6290FSL-24H | Телекамера IP 2 Мп корпусная уличная; 1/2.8" Starvis SONY; 1920х1080 - 30 к/сек; АРД 3.6 мм; 0 Лк; ИК подсветка 30 м; WDR; H.264/MJPEG, Onvif, MicroSD до 32 Гб; PoE; 12 DC/600 мА; -40…+60℃ | USD/шт | 185
| MDC-L6290FTD-24H | Телекамера IP 2 Мп уличная; 1/2.7" Progressive Scan CMOS; 1920х1080 - 30 к/сек; 3.6мм; ИК-подсветка 30 м; H.264/MJPEG; Onvif; MicroSD 32 Гб; IP66; 12 DC/PoE, , 600 мА; -40 ...+50°C. | USD/шт | 163
NEW | MDC-L6290VSL-24H | Телекамера IP 2 Мп корпусная уличная; 1/2.8" Starvis SONY; 1920х1080 - 30 к/сек; АРД 2.8-12 мм; 0 Лк; ИК подсветка 30 м; WDR; H.264/MJPEG, Onvif, MicroSD до 32 Гб; 12 DC/600 мА, PoE; IP66; -50…+60℃ | USD/шт | 222
NEW | MDC-L6290VSL-40H | Телекамера IP 2 Мп корпусная уличная; 1/2.8" Starvis SONY; 1920х1080 - 30 к/сек; АРД 6.0-50 мм; 0 Лк; ИК подсветка 60 м; WDR; H.264/MJPEG, Onvif, MicroSD до 32 Гб; 12 DC/580 мА, PoE; IP66; -50…+60℃ | USD/шт | 368
NEW | MDC-L6290VSL-40HA | Телекамера IP 2 Мп корпусная уличная; 1/2.8" Starvis SONY; 1920х1080 - 30 к/сек; АРД 6.0-50 мм; Автофокус; 0 Лк; ИК подсветка 60 м; WDR; H.264/MJPEG, Onvif, MicroSD до 32 Гб; 12 DC/680 мА, PoE; IP66; -50…+60℃ | USD/шт | 405
NEW | MDC-L6290VSL-42 | Телекамера IP 2 Мп корпусная уличная; 1/2.8" Starvis SONY; 1920х1080 - 30 к/сек; АРД 3.5-16 мм; 0 Лк; ИК подсветка 40 м; WDR; H.264/MJPEG, Onvif, MicroSD до 32 Гб; 12 DC/490 мА, PoE; IP66; -50…+60℃ | USD/шт | 243
NEW | MDC-L6290VSL-42A | Телекамера IP 2 Мп корпусная уличная; 1/2.8" Starvis SONY; 1920х1080 - 30 к/сек; АРД 2.8-12 мм; Автофокус; 0 Лк; ИК подсветка 40 м; WDR; H.264/MJPEG, Onvif, MicroSD до 32 Гб; 12 DC/590 мА, PoE; IP66; -50…+60℃ | USD/шт | 260
NEW | MDC-L6290VSL-42H | Телекамера IP 2 Мп корпусная уличная; 1/2.8" Starvis SONY; 1920х1080 - 30 к/сек; АРД 3.5-16 мм; 0 Лк; ИК подсветка 50 м; WDR; H.264/MJPEG, Onvif, MicroSD до 32 Гб; 12 DC/640 мА, PoE; IP66; -50…+60℃ | USD/шт | 285
NEW | MDC-L6290VSL-42HA | Телекамера IP 2 Мп корпусная уличная; 1/2.8" Starvis SONY; 1920х1080 - 30 к/сек; АРД 3.5-16 мм; Автофокус; 0 Лк; ИК подсветка 50 м; WDR; H.264/MJPEG, Onvif, MicroSD до 32 Гб; 12 DC/740 мА, PoE; IP66; -50…+60℃ | USD/шт | 317
| MDC-L6290VTD-24H | Телекамера IP 2 Мп уличная; 1/2.7" Progressive Scan CMOS; 1920х1080 - 30 к/сек; 2.8-12.0 мм; ИК-подсветка 30 м; H.264/MJPEG; Onvif; MicroSD 32 Гб; IP6612 DC/PoE, , 600 мА; -40 ...+50°C. | USD/шт | 192
NEW | MDC-L8090VSL-30 | Телекамера IP 2 Мп корпусная уличная; 1/2.8" Starvis SONY; 1920х1080 - 30 к/сек; АРД 2.8-12 мм; Автофокус; 0 Лк; ИК подсветка 30 м; WDR; H.264/MJPEG, Onvif, MicroSD до 32 Гб; Аудио вх/вых - 1/1, Тревожные вх/вых - 1/1; 12 DC/530 мА, PoE; ; IP66, IK10; -40…+60℃ | USD/шт | 264
NEW | MDC-L8090VSL-30A | Телекамера IP 2 Мп корпусная уличная; 1/2.8" Starvis SONY; 1920х1080 - 30 к/сек; АРД 2.8-12 мм; Автофокус; 0 Лк; ИК подсветка 30 м; WDR, DNR; H.264/MJPEG, Onvif, MicroSD до 32 Гб; Аудио вх/вых - 1/1, Тревожные вх/вых - 1/1; 12 DC/630 мА, PoE; ; IP66, IK10; -40…+60℃ | USD/шт | 300
| MDC-L8290F | Телекамера IP 2 Мп уличная купольная; 1/2.7" Progressive Scan CMOS; 1920х1080 - 30 к/сек; 3.6 мм; 0.2Лк; H.264/MJPEG; Onvif; MicroSD до 32 Гб; IP66; 12 DC/PoE,300 мА; -30 ...+50°C. | USD/шт | 144
| MDC-L8290FTD-24H | Телекамера IP 2 Мп уличная купольная; 1/2.7" Progressive Scan CMOS; 1920х1080 - 30 к/сек; 3.6мм; ИК-подсветка 25 м; H.264/MJPEG; Onvif; MicroSD до 32 Гб; IP66; 12 DC/PoE, 650 мА; -40...+50°C. | USD/шт | 163
NEW | MDC-L8290VSL-30 | Телекамера IP 2 Мп корпусная уличная; 1/2.8" Starvis SONY; 1920х1080 - 30 к/сек; АРД 2.8-12 мм; Автофокус; 0 Лк; ИК подсветка 30 м; WDR; H.264/MJPEG, Onvif, MicroSD до 32 Гб; Аудио вх/вых - 1/1, Тревожные вх/вых - 1/1; 12 DC/530 мА, PoE; ; IP66, IK10; -40…+60℃ | USD/шт | 247
NEW | MDC-L8290VTD-30 | Телекамера IP 2 Мп корпусная уличная; 1/2.7" Progressive Scan CMOS; 1920х1080 - 30 к/сек; АРД 2.8-12 мм; Автофокус; 0 Лк; ИК подсветка 30 м; H.264/MJPEG, Onvif, MicroSD до 32 Гб; 12 DC/600 мА, PoE; ; IP66, IK10; -40…+60℃ | USD/шт | 211
| MDC-L8290VTD-30H | Телекамера IP 2 Мп уличная купольная; 1/2.7" Progressive Scan CMOS; 1920х1080 - 30 к/с; 2.8-12.0 мм; ИК-подсветка 30 м; H.264/MJPEG; Onvif; MicroSD до 32 Гб; IP66; 12 DC/PoE, 730 мА; -40 ...+50°C. | USD/шт | 204
| MDC-L8290VTD-H | Телекамера IP 2 Мп уличная купольная; 1/2.7" Progressive Scan CMOS; 1920х1080 - 30 к/сек; 2.8-12.0 мм; 0.2Лк; ICR; H.264/MJPEG; Onvif; MicroSD до 32 Гб; IP66; 12 DC/PoE, 450 мА; -40 ...+50°C. | USD/шт | 179
| MDC-M6040VTD-42 | Телекамера IP 4 Мп корпусная; День/Ночь в уличном кожухе с ИК-подсветкой, 1/3" Progressive Scan CMOS, 2.8~12.0мм, 2592х1520 (20 к/сек), 2560х1440 (25 к/сек), 0Лк(ИК-подсветка вкл), Аудио вх/вых 1/1, WDR (Оптический), DNR, Убираемый ИК-фильтр, ИК-подсветка (42 ИК-диода), Дальность ИК-подсветки 30 м, H.264/H.265, Onvif, Корпус IP66, MicroSD до 128 Гб, PoE, Рабочие температуры -40~+60, 12В DC, 700мА | USD/шт | 304
| MDC-M6040VTD-42A | Телекамера IP 4 Мп корпусная; День/Ночь в уличном кожухе с ИК-подсветкой, Автофокус, 1/3" Progressive Scan CMOS, 2.8~12.0мм, 2592х1520 (20 к/сек), 2560х1440 (25 к/сек), 0Лк(ИК-подсветка вкл), Аудио вх/вых 1/1, WDR (Оптический), DNR, Убираемый ИК-фильтр, ИК-подсветка (42 ИК-диода), Дальность ИК-подсветки 30 м, H.264/H.265, Onvif, Корпус IP66, MicroSD до 128 Гб, PoE, Рабочие температуры -40~+60, 12В DC, 750мА | USD/шт | 356
NEW | MDC-M6080VTD-42A | Телекамера IP 8 Мп корпусная уличная; 1/2.5" Progressive Scan CMOS; 3840x2160 - 25 к/сек; 2.8-12 мм; Автофокус; 0 Лк; ИК подсветка 30 м; WDR, DNR; H.264/H.265, Onvif, MicroSD до 128 Гб; 12 DC/1250 мА, 24 AC/ 650 мА, PoE; IP66; -50…+60℃ | USD/шт | 1146
| MDC-M6240FTD-2 | Телекамера IP 4 Мп корпусная; День/Ночь в уличном кожухе с ИК-подсветкой, 1/3" Progressive Scan CMOS, 3.6мм, 2592х1520 (20 к/сек), 2560х1440 (25 к/сек), 0Лк(ИК-подсветка вкл), WDR, DNR, Убираемый ИК-фильтр, ИК-подсветка (2 ИК-диода), Дальность ИК-подсветки 30 м, H.264/H.265, Onvif, Корпус IP66, PoE, Рабочие температуры -40~+60, 12В DC, 550мА | USD/шт | 191
| MDC-M8040FTD-30 | Телекамера IP 4 Мп купольная; День/Ночь в уличном кожухе с ИК-подсветкой, 1/3" Progressive Scan CMOS, 3.6мм, 2560х1440 (20 к/сек), 2048х1536 (25 к/сек), 0Лк(ИК-подсветка вкл), Аудио вх/вых 1/1, WDR, DNR, Убираемый ИК-фильтр, ИК-подсветка (30 ИК-диодов), Дальность ИК-подсветки 30 м, H.264/H.265, Onvif, Корпус IK10, IP66, MicroSD до 128 Гб, PoE, Рабочие температуры -40~+60, 12В DC, 500мА | USD/шт | 206
| MDC-M8040VTD-2 | Телекамера IP 4 Мп купольная; День/Ночь в уличном кожухе с ИК-подсветкой, 1/3" Progressive Scan CMOS, 2.8~12.0мм, 2560х1440 (20 к/сек), 2048х1536 (25 к/сек), 0Лк(ИК-подсветка вкл), Аудио вх/вых 1/1, WDR (Оптический), DNR, Убираемый ИК-фильтр, ИК-подсветка (2 ИК-диода), Дальность ИК-подсветки 30 м, H.264/H.265, Onvif, Корпус IK10, IP66, MicroSD до 128 Гб, PoE, Рабочие температуры -40~+60, 12В DC, 600мА | USD/шт | 325
| MDC-M8040VTD-2A | Телекамера IP 4 Мп купольная; День/Ночь в уличном кожухе с ИК-подсветкой, Автофокус, 1/3" Progressive Scan CMOS, 2.8~12.0мм, 2560х1440 (20 к/сек), 2048х1536 (25 к/сек), 0Лк(ИК-подсветка вкл), Аудио вх/вых 1/1, WDR (Оптический), DNR, Убираемый ИК-фильтр, ИК-подсветка (2 ИК-диода), Дальность ИК-подсветки 30 м, H.264/H.265, Onvif, Корпус IK10, IP66, MicroSD до 128 Гб, PoE, Рабочие температуры -40~+60, 12В DC, 700мА | USD/шт | 377
| MDC-N6091TDN-66H | Телекамера IP 2 Мп уличная; 1/2.9" Progressive Scan CMOS SONY; 1920х1080 - 30 к/сек; АРД 3.5-16.0 мм; ИК-подсветка 50 м; H.264/MJPEG; MicroSD 64 Гб, Hi-12 DC/PoE, , Аудио вх/вых 1/1; Тревожные вх/вых 1/1; Аналоговый видеовыход; IP66; 12 DC/24B AC/НРоЕ, 900 мА; -40 ...+50°C. | USD/шт | 459
| MDC-N6091TDNW-66H | Телекамера IP 2 Мп уличная с Wi-Fi 2.4 ГГц; 1/2.9" Progressive Scan CMOS SONY; 1920х1080 - 30 к/сек; АРД 3.5-16.0 мм; ИК-подсветка 50 м; H.264/MJPEG; MicroSD 64 Гб, Hi-12 DC/PoE, , Аудио вх/вых 1/1; Тревожные вх/вых 1/1; Аналоговый видеовыход; IP66; 12 DC/24B AC/НРоЕ, 1000 мА; -40 ...+50°C; 101х145х403 мм. | USD/шт | 508
| MDC-N6091WDN-66HA | Телекамера IP 2 Мп уличная; 1/3" Progressive CMOS Double Scan PANASONIC; 1920х1080 - 30 к/сек; АРД 3.5-16.0 мм; ИК-подсветка 50 м; Автофокус; H.264/MJPEG; MicroSD 64 Гб; Аудио вх/вых 1/1; Аналоговый видеовыход; Тревожные вх/вых 1/1; IP66; 12 DC/24 АС/НРоЕ, 1100 мА; -40 ...+50°C. | USD/шт | 533
| MDC-N6290FTN-24H | Телекамера IP 2 Мп уличная; 1/2.9" Progressive Scan CMOS SONY; 1920х1080 - 30 к/сек; 3.6мм; ИК-подсветка 30 м; H.264/MJPEG; Onvif; MicroSD 64 Гб; IP66; 12 DC/РoE, 650 мА; -40 ...+50°C. | USD/шт | 166
| MDC-N6290TDN-24H | Телекамера IP 2 Мп уличная; 1/2.9" Progressive Scan CMOS SONY; 1920х1080 - 30 к/сек; АРД 2.8-12.0 мм; ИК-подсветка 30 м; H.264/MJPEG; Onvif; MicroSD 64 Гб; IP66; 12 DC/РoE, 650 мА; -40...+50°C. | USD/шт | 212
| MDC-N6290TDN-36H | Телекамера IP 2 Мп уличная; 1/2.9" Progressive Scan CMOS SONY; 1920х1080 - 30 к/сек; АРД 3.5-16.0 мм; ИК-подсветка 45 м; H.264/MJPEG; Onvif; MicroSD 64 Гб; IP66, 12 DC/РoE, 750 мА; -40 ...+50°C. | USD/шт | 275
| MDC-N6290TDN-40H | Телекамера IP 2 Мп уличная; 1/2.9" Progressive Scan CMOS SONY; 1920х1080 - 30 к/сек; АРД 6.0-50.0 мм; ИК-подсветка 60 м; H.264/MJPEG; Onvif; IP66; 12 DC/РоЕ, 650 мА; -40...+50°C. | USD/шт | 393
| MDC-N6290TDN-42H | Телекамера IP 2 Мп уличная; 1/2.9" Progressive Scan CMOS SONY; 1920х1080 - 30 к/сек; АРД 3.5-16.0 мм; ИК-подсветка 50 м; H.264/MJPEG; Onvif; IP66; 12 DC/РоЕ, 650 мА; -40 ...+50°C. | USD/шт | 309
| MDC-N6290WDN-36HA | Телекамера IP 2 Мп уличная; 1/3" Progressive CMOS Double Scan PANASONIC; 1920х1080 - 30 к/сек; АРД 2.8-12.0 мм; ИК-подсветка 40 м; Автофокус, H.264/MJPEG; Onvif; MicroSD 64 Гб; IP66; 12 DC/РoE, 850 мА; -40...+50°C. | USD/шт | 356
| MDC-N6290WDN-40HA | Телекамера IP 2 Мп уличная; 1/3" Progressive CMOS Double Scan PANASONIC, Расширенный динамический диапазон, Объектив АРД, 6.0~50.0мм, 1920х1080 (30 к/сек), 0Лк(ИК-подсветка вкл), Убираемый ИК-фильтр, ИК-подсветка (40 ИК-диодов), Дальность ИК-подсветки 60 м, Нагревательные элементы, H.264/MJPEG, Onvif, Корпус IP66, РoE, Рабочие температуры -40~+50, 12В DC, 680мА | USD/шт | 498
| MDC-N6290WDN-42HA | Телекамера IP 2 Мп уличная; 1/3" Progressive CMOS Double Scan PANASONIC; 1920х1080 - 30 к/сек; АРД 3.5-16.0мм; ИК-подсветка 50 м; Автофокус; H.264/MJPEG; Onvif; IP66, 12 DC/РoE, 650 мА; -40 ...+50°C. | USD/шт | 414
| MDC-N8090TDN-30H | Телекамера IP 2 Мп уличная купольная; 1/2.9" Progressive Scan CMOS SONY; 1920х1080 - 30 к/сек; АРД 2.8-12.0 мм; ИК-подсветка 30 м; Аудио вх/вых 1/1; Тревожные вх/вых 1/1; H.264/MJPEG; Onvif MicroSD до 64 Гб; IP66; 12 DC/PoE, , 850 мА; -40 ...+50°C. | USD/шт | 300
| MDC-N8090WDN-30H | Телекамера IP 2 Мп уличная купольная; 1/3" Progressive CMOS Double Scan PANASONIC; 1920х1080 - 30 к/с; АРД 2.8-12.0 мм; ИК-подсветка 30 м; Аудио вх/вых 1/1; Тревожные вх/вых 1/1; H.264/MJPEG; Onvif; MicroSD до 64 Гб; IP66; 12 DC/PoE, , 750 мА; -40 ...+50°C. | USD/шт | 374
| MDC-N8090WDN-30HA | Телекамера IP 2 Мп уличная купольная; 1/3" Progressive CMOS Double Scan PANASONIC; 1920х1080 - 30 к/сек; АРД 2.8-12.0 мм; ИК-подсветка 30 м; WDR; Аудио вх/вых 1/1; Тревожные вх/вых 1/1; Автофокус; H.264/MJPEG; Onvif; MicroSD до 64 Гб; IP66; 12 DC/PoE, , 850 мА; -40 ...+50°C. | USD/шт | 403
| MDC-N8290TDN-30H | Телекамера IP 2 Мп уличная купольная; 1/2.9" Progressive Scan CMOS SONY; 1920х1080 - 30 к/сек; АРД 2.8-12.0мм; ИК-подсветка 30 м; H.264/MJPEG Onvif; MicroSD до 64 Гб; IP66; 12 DC/PoE, 850 мА; -40 ...+50°C. | USD/шт | 264
| MDC-N8290TDN-H | Телекамера IP 2 Мп уличная купольная; 1/2.9" Progressive Scan CMOS SONY; 1920х1080 - 30 к/сек; АРД 2.8 -12.0мм; 0.1Лк; ICR; H.264/MJPEG; Onvif; MicroSD до 64 Гб; IP66; 12 DC/PoE, 450 мА; -40 ...+50°C. | USD/шт | 239
| MDC-SSi6290FTN-2 | Телекамера IP 2 Мп корпусная; День/Ночь в кожухе из нержавеющей стали с ИК-подсветкой, 1/3"CMOS SONY, 3.7мм, 1920х1080 (30 к/сек), 0Лк(ИК-подсветка вкл), Убираемый ИК-фильтр, ИК-подсветка (2 ИК-диода), Дальность ИК-подсветки 25 м, H.264/MJPEG, Onvif, Корпус IP68, РoE, Рабочие температуры -40~+60, 12В DC, 375мА | USD/шт | 1108
| MDC-SSi6290TDN-2A | Телекамера IP 2 Мп корпусная; День/Ночь в кожухе из нержавеющей стали с ИК-подсветкой, Автофокус, 1/3"CMOS SONY, Объектив АРД, 2.8~12.0мм, 1920х1080 (30 к/сек), 0Лк(ИК-подсветка вкл), Убираемый ИК-фильтр, ИК-подсветка (2 ИК-диода), Дальность ИК-подсветки 25 м, H.264/MJPEG, Onvif, Корпус IP68, РoE, Рабочие температуры -40~+60, 12В DC, 375мА | USD/шт | 1213
| MDC-SSi8290FTN-24 | Купольная 2.0 мегапиксельная IP-камера День/Ночь в кожухе из нержавеющей стали с ИК-подсветкой, 1/3" CMOS SONY, 3.7мм, 1920х1080 (30 к/сек), 0Лк(ИК-подсветка вкл), Убираемый ИК-фильтр, ИК-подсветка (24 ИК-диода), Дальность ИК-подсветки 20 м, H.264/MJPEG, Onvif, Корпус IP68, PoE, Рабочие температуры -40~+60, 12В DC, 250мА | USD/шт | 1075
| MDC-SSi8290TDN-24 | Купольная 2.0 мегапиксельная IP-камера День/Ночь в кожухе из нержавеющей стали с ИК-подсветкой, 1/3" CMOS SONY, Объектив АРД, 2.8~12.0мм, 1920х1080 (30 к/сек), 0Лк(ИК-подсветка вкл), Убираемый ИК-фильтр, ИК-подсветка (24 ИК-диода), Дальность ИК-подсветки 20 м, H.264/MJPEG, Onvif, Корпус IP68, PoE, Рабочие температуры -40~+60, 12В DC, 250мА | USD/шт | 1100
| MDC-SSi8290TDN-24A | Купольная 2.0 мегапиксельная IP-камера День/Ночь в кожухе из нержавеющей стали с ИК-подсветкой, Автофокус, 1/3" CMOS SONY, Объектив АРД, 2.8~12.0мм, 1920х1080 (30 к/сек), 0Лк(ИК-подсветка вкл), Убираемый ИК-фильтр, ИК-подсветка (24 ИК-диода), Дальность ИК-подсветки 20 м, H.264/MJPEG, Onvif, Корпус IP68, PoE, Рабочие температуры -40~+60, 12В DC, 250мА | USD/шт | 1223
1.1.2.6 | BEWARD
| B1210R | Уличная 1 Мп IP камера; 1/4" КМОП; 1280х720 - 25 к/с; f=2.8/3.6/6/8/12/16 мм; 0.1/0.05 лк; День/Ночь; D WDR; АРУ; AWB; H.264, Motion JPEG; Мех ИК фильтр; ИК подсветка до 25 м; TCP/IP, DHCP, PPPoE, ARP, ICMP, FTP, SMTP, DDNS, NTP, HTTP, RTSP, RTP, PPTP, ONVIF 2.01; microSDHC 32 ГБ; 12 DC/PoE, 5.5 Вт; IP66; -40...+50°C; D201х82 мм. | руб./шт | 7700
| B1210R (2,8 мм) | Телекамера IP 1 Мп уличная; 1/4" КМОП; 1280х720 - 25 к/с; 2.8 мм; 0.1/0.05 лк; День/Ночь; D WDR; АРУ; AWB; H.264, Motion JPEG; Мех ИК фильтр; ИК подсветка до 25 м; RTSP, ONVIF 2.01; microSDHC 32 ГБ; 12 DC/PoE, 5.5 Вт; IP66; -45...+50°C; 82x200 мм. | руб./шт | 7700
| B1210R (3,6 мм) | Телекамера IP 1 Мп уличная; 1/4" КМОП; 1280х720 - 25 к/с; 3.6 мм; 0.1/0.05 лк; День/Ночь; D WDR; АРУ; AWB; H.264, Motion JPEG; Мех ИК фильтр; ИК подсветка до 25 м; RTSP, ONVIF 2.01; microSDHC 32 ГБ; 12 DC/PoE, 5.5 Вт; IP66; -45...+50°C; 82x200 мм. | руб./шт | 7700
| B1210R (6 мм) | Телекамера IP 1 Мп уличная; 1/4" КМОП; 1280х720 - 25 к/с; 6 мм; 0.1/0.05 лк; День/Ночь; D WDR; АРУ; AWB; H.264, Motion JPEG; Мех ИК фильтр; ИК подсветка до 25 м; RTSP, ONVIF 2.01; microSDHC 32 ГБ; 12 DC/PoE, 5.5 Вт; IP66; -45...+50°C; 82x200 мм. | руб./шт | 7700
| B1210R (12 мм) | Телекамера IP 1 Мп уличная; 1/4" КМОП; 1280х720 - 25 к/с; 12 мм; 0.1/0.05 лк; День/Ночь; D WDR; АРУ; AWB; H.264, Motion JPEG; Мех ИК фильтр; ИК подсветка до 25 м; RTSP, ONVIF 2.01; microSDHC 32 ГБ; 12 DC/PoE, 5.5 Вт; IP66; -45...+50°C; 82x200 мм. | руб./шт | 7700
| B1210R (16 мм) | Телекамера IP 1 Мп уличная; 1/4" КМОП; 1280х720 - 25 к/с; 16 мм; 0.1/0.05 лк; День/Ночь; D WDR; АРУ; AWB; H.264, Motion JPEG; Мех ИК фильтр; ИК подсветка до 25 м; RTSP, ONVIF 2.01; microSDHC 32 ГБ; 12 DC/PoE, 5.5 Вт; IP66; -45...+50°C; 82x200 мм. | руб./шт | 7700
| B2710R (2,8 мм) | Телекамера IP уличная 2 Мп; 1/2.8" SONY Exmor; 1920х1080 - 25 к/с; 2.8 мм; 0.01/0.005 лк; День/ночь; ИК-подсветка 25 м; H.264/MJPEG; DWDR; 2D/3DNR; ONVIF; microSDHC 32 Гб; 12DC/PoE; 6.5 Вт; IP66; -45...+50°C; 82х200 мм. | руб./шт | 12300
| B2710R (3,6 мм) | Телекамера IP уличная 2 Мп; 1/2.8" SONY Exmor; 1920х1080 - 25 к/с; 3.6 мм; 0.01/0.005 лк; День/ночь; ИК-подсветка 25 м; H.264/MJPEG; DWDR; 2D/3DNR; ONVIF; microSDHC 32 Гб; 12DC/PoE; 6.5 Вт; IP66; -45...+50°C; 82х200 мм. | руб./шт | 12300
| B2710R (6 мм) | Телекамера IP уличная 2 Мп; 1/2.8" SONY Exmor; 1920х1080 - 25 к/с; 6 мм; 0.01/0.005 лк; День/ночь; ИК-подсветка 25 м; H.264/MJPEG; DWDR; 2D/3DNR; ONVIF; microSDHC 32 Гб; 12DC/PoE; 6.5 Вт; IP66; -45...+50°C; 82х200 мм. | руб./шт | 12300
| B2710R (8 мм) | Телекамера IP уличная 2 Мп; 1/2.8" SONY Exmor; 1920х1080 - 25 к/с; 8 мм; 0.01/0.005 лк; День/ночь; ИК-подсветка 25 м; H.264/MJPEG; DWDR; 2D/3DNR; ONVIF; microSDHC 32 Гб; 12DC/PoE; 6.5 Вт; IP66; -45...+50°C; 82х200 мм. | руб./шт | 12300
| B2710R (12 мм) | Телекамера IP уличная 2 Мп; 1/2.8" SONY Exmor; 1920х1080 - 25 к/с; 12 мм; 0.01/0.005 лк; День/ночь; ИК-подсветка 25 м; H.264/MJPEG; DWDR; 2D/3DNR; ONVIF; microSDHC 32 Гб; 12DC/PoE; 6.5 Вт; IP66; -45...+50°C; 82х200 мм. | руб./шт | 12300
| B2710R (16 мм) | Телекамера IP уличная 2 Мп; 1/2.8" SONY Exmor; 1920х1080 - 25 к/с; 16 мм; 0.01/0.005 лк; День/ночь; ИК-подсветка 25 м; H.264/MJPEG; DWDR; 2D/3DNR; ONVIF; microSDHC 32 Гб; 12DC/PoE; 6.5 Вт; IP66; -45...+50°C; 82х200 мм. | руб./шт | 12300
| B2710R | Телекамера IP уличная 2 Мп, 1/2.8'' SONY Exmor, 1920х1080 - 25 к/с, 3.6, (2.8, 6, 8, 12, 16) мм, 0.01/0.005 лк, День/ночь, ИК-подсветка 25 м, H.264/MJPEG, DWDR, 2D/3DNR, ONVIF, 12DC/PoE, IP66, -40...+50°С, 200х82 мм. | руб./шт | 12300
| B1510RV | Телекамера IP 1.3 Мп высокой чувствительности; 1/3'' КМОП SONY Exmor; 1280x960 - 25 к/с; 2.8-12.0 мм; 0.008 лк (день)/0.002 лк (ночь), H.264/MJPEG; АРД, ИК-подсветка 20 м; DWDR, 2D/3DNR, microSDHC 32 Гб; 12В/PoE, IP66, -45 ...+50°С; 98х318 мм. | руб./шт | 13500
| B2710RV | Уличная 2 Мп IP камера; 1/2.8'' КМОП SONY Exmor, 1920x1080 - 25 к/с; 2.8-11.0 мм; 0.01/0.008 лк; H.264/MJPEG; ИК-подсветка 20 м; DWDR, 2D/3DNR; ONVIF; 12 DC/PoE; IP66; -45...+50°С | руб./шт | 16900
| B2710RVZ | Телекамера IP 2 Мп уличная; 1/2.8'' КМОП SONY Exmor; 1920x1080 - 25 к/с; моторизованный объектив 2.8-11.0 мм с АРД; 0.01/0.005 лк, ИК-подсветка 20 м; H.264/MJPEG; DWDR, 2D/3DNR; MicroSD 32 Гб; 12 DC/PoE; 13 Вт; IP66; от -45...+50°С; 98х318 мм. | руб./шт | 19700
| B2720RVQ | Телекамера IP 2 Мп; 1/2.8" КМОП SONY Exmor; 1920х1080 - 25 к/с; 2.8-11 мм АРД; 0.01/0.005 лк; ИК подсветка до 90 м (на выбор); H.264/MJPEG; DWDR, 2D/3DNR; microSDHC 32 Гб; 12 DC/PoE, 12 Вт; IP66; -45...+50°C; 90х230х295 мм. | руб./шт | 26500
| B2710RZQ | Телекамера IP 2 Мп; 1/2.8'' КМОП SONY Exmor; 1920х1080 - 25 к/с; 2.8 - 12 мм; 0.01 лк (день)/0.005 лк (ночь), H.264/MJPEG; АРД, Варифокальная ИК-подсветка 90 м; DWDR, 2D/3DNR, microSDHC 32 Гб; 12В/PoE, IP66, от -45 ...+50°С; 98х318 мм. | руб./шт | 26700
| B2710RZK | Телекамера IP 2 Мп; 1/2.8'' КМОП SONY Exmor; 1920х1080 - 25 к/с; ЗУМ 2.8-12 мм; 0.01 лк (день)/0.005 лк (ночь), H.264/MJPEG; АРД; Варифокальная ИК-подсветка 120 м; DWDR, 2D/3DNR, microSDHC 32 Гб; 12 DC, 24 Вт; IP66, -60 ...+50°С; 360х125х250 мм. | руб./шт | 32300
| B2720RZQ White (2,8 мм) | Телекамер IP 2 Мп уличная; 1/2.8" КМОП SONY Exmor; 1920х1080 - 25 к/с; 2.8 мм; 0.01/0.005 лк; ИК подсветка 90 м; H.264/MJPEG; DWDR, 2D/3DNR, microSDHC 32 Гб; 12 DC/PoE, 12 Вт; IP66; -45...+50°C; 90х230х295 мм. Цвет белый. | руб./шт | 28500
| B2720RZQ White (4 мм) | Телекамер IP 2 Мп уличная; 1/2.8" КМОП SONY Exmor; 1920х1080 - 25 к/с; 4 мм; 0.01/0.005 лк; ИК подсветка 90 м; H.264/MJPEG; DWDR, 2D/3DNR, microSDHC 32 Гб; 12 DC/PoE, 12 Вт; IP66; -45...+50°C; 90х230х295 мм. Цвет белый. | руб./шт | 28500
| B2720RZQ White (6 мм) | Телекамер IP 2 Мп уличная; 1/2.8" КМОП SONY Exmor; 1920х1080 - 25 к/с; 6 мм; 0.01/0.005 лк; ИК подсветка 90 м; H.264/MJPEG; DWDR, 2D/3DNR, microSDHC 32 Гб; 12 DC/PoE, 12 Вт; IP66; -45...+50°C; 90х230х295 мм. Цвет белый. | руб./шт | 28500
| B2720RZQ White (8 мм) | Телекамер IP 2 Мп уличная; 1/2.8" КМОП SONY Exmor; 1920х1080 - 25 к/с; 8 мм; 0.01/0.005 лк; ИК подсветка 90 м; H.264/MJPEG; DWDR, 2D/3DNR, microSDHC 32 Гб; 12 DC/PoE, 12 Вт; IP66; -45...+50°C; 90х230х295 мм. Цвет белый. | руб./шт | 28500
| B2720RZQ White (16 мм) | Телекамер IP 2 Мп уличная; 1/2.8" КМОП SONY Exmor; 1920х1080 - 25 к/с; 16 мм; 0.01/0.005 лк; ИК подсветка 90 м; H.264/MJPEG; DWDR, 2D/3DNR, microSDHC 32 Гб; 12 DC/PoE, 12 Вт; IP66; -45...+50°C; 90х230х295 мм. Цвет белый. | руб./шт | 28500
| B2720RZQ IR Vario White | Телекамер IP 2 Мп уличная; 1/2.8" КМОП SONY Exmor; 1920х1080 - 25 к/с; ЗУМ с АРД 2.8-11 мм; 0.01/0.005 лк; ИК подсветка 90 м; H.264/MJPEG; DWDR, 2D/3DNR, microSDHC 32 Гб; 12 DC/PoE, 12 Вт; IP66; -45...+50°C; 90х230х295 мм. Цвет белый. | руб./шт | 28500
| B2720RZQ Black (2,8 мм) | Телекамер IP 2 Мп уличная; 1/2.8" КМОП SONY Exmor; 1920х1080 - 25 к/с; 2.8 мм; 0.01/0.005 лк; ИК подсветка 90 м; H.264/MJPEG; DWDR, 2D/3DNR, microSDHC 32 Гб; 12 DC/PoE, 12 Вт; IP66; -45...+50°C; 90х230х295 мм. Цвет черный. | руб./шт | 28500
| B2720RZQ Black (4 мм) | Телекамер IP 2 Мп уличная; 1/2.8" КМОП SONY Exmor; 1920х1080 - 25 к/с; 4 мм; 0.01/0.005 лк; ИК подсветка 90 м; H.264/MJPEG; DWDR, 2D/3DNR, microSDHC 32 Гб; 12 DC/PoE, 12 Вт; IP66; -45...+50°C; 90х230х295 мм. Цвет черный. | руб./шт | 28500
| B2720RZQ Black (6 мм) | Телекамер IP 2 Мп уличная; 1/2.8" КМОП SONY Exmor; 1920х1080 - 25 к/с; 6 мм; 0.01/0.005 лк; ИК подсветка 90 м; H.264/MJPEG; DWDR, 2D/3DNR, microSDHC 32 Гб; 12 DC/PoE, 12 Вт; IP66; -45...+50°C; 90х230х295 мм. Цвет черный. | руб./шт | 28500
| B2720RZQ Black (8 мм) | Телекамер IP 2 Мп уличная; 1/2.8" КМОП SONY Exmor; 1920х1080 - 25 к/с; 8 мм; 0.01/0.005 лк; ИК подсветка 90 м; H.264/MJPEG; DWDR, 2D/3DNR, microSDHC 32 Гб; 12 DC/PoE, 12 Вт; IP66; -45...+50°C; 90х230х295 мм. Цвет черный. | руб./шт | 28500
| B2720RZQ Black (16 мм) | Телекамер IP 2 Мп уличная; 1/2.8" КМОП SONY Exmor; 1920х1080 - 25 к/с; 16 мм; 0.01/0.005 лк; ИК подсветка 90 м; H.264/MJPEG; DWDR, 2D/3DNR, microSDHC 32 Гб; 12 DC/PoE, 12 Вт; IP66; -45...+50°C; 90х230х295 мм. Цвет черный. | руб./шт | 28500
| B2720RZQ IR Vario Black | Телекамер IP 2 Мп уличная; 1/2.8" КМОП SONY Exmor; 1920х1080 - 25 к/с; ЗУМ с АРД 2.8-11 мм; 0.01/0.005 лк; ИК подсветка 90 м; H.264/MJPEG; DWDR, 2D/3DNR, microSDHC 32 Гб; 12 DC/PoE, 12 Вт; IP66; -45...+50°C; 90х230х295 мм. Цвет черный. | руб./шт | 28500
| B2720RZK (IR Vario Black) | Телекамер IP 2 Мп уличная; 1/2.8" КМОП SONY Exmor; 1920х1080 - 25 к/с; ЗУМ с АРД 2.8-11 мм; 0.01/0.005 лк; ИК подсветка 120 м; H.264/MJPEG; DWDR, 2D/3DNR, microSDHC 32 Гб; 12 DC, 24 Вт; IP66; -60...+50°C; 360х125х250 мм. Цвет черный. | руб./шт | 33900
| BD4680DV | Телекамера IP 4 Мп уличная антивандальная; 1/3" КМОП; 2688х1512 - 50 (60) к/с; 2.8-11.0 мм; 0.05/0.005 лк; ИК подсветка 50 м; 2xWDR до 120 дБ; Н.264/MJPEG; АРД; 2D/3DNR/ColorNR; microSDXC 64 ГБ; BNC; Аудио вх/вых; Тревожный вх/вых; ONVIF v14.06; 12В/24В/PoE, 15 Вт; IP66, -55...+50°C; 134х118 мм. | руб./шт | 39300
| BD4680DVZ | Телекамера IP 4 Мп уличная антивандальная ЗУМ; 1/3" КМОП; 2688х1512 - 50 (60) к/с; ЗУМ 3-9 мм; 0.05/0.005 лк; ИК подсветка 50 м; 2xWDR до 120 дБ; Н.264/MJPEG; АРД; 2D/3DNR/ColorNR; microSDXC 64 ГБ; BNC; Аудио вх/вых; Тревожный вх/вых; ONVIF v14.06; 12В/24В/PoE, 15 Вт; IP66, -55...+50°C; 134х118 мм. | руб./шт | 42200
| BD4330DVH | 2 Мп Купольная с ИК-подсветкой IP-камера 1/2.7' КМОП, 0.08 лк (день)/0.006 лк (ночь), 4 потока Н.264/MJPEG, 25 к/с 1920х1080, варифокальный объектив 3.0-9.0 мм, АРД, механический ИК-фильтр, WDR, 3DNR/SPQ, PoE, IP66, уличная -40…+50°С | руб./шт | 20500
| BD4640DM (2,8 мм) | Телекамера IP 4 Мп купольная антивандальная; 1/3'' КМОП; 2688x1512 - 30 к/с; 2.8 мм; 0.05 лк; 2хWDR 120 дБ; H.264/MJPEG; ИК-фильтр; 2D/3DNR/ColorNR; IP66; -40 ...+50°С; РоЕ, 3.5 Вт; 108х47 мм. | руб./шт | 16900
| BD4640DM (3,6 мм) | Телекамера IP 4 Мп купольная антивандальная; 1/3'' КМОП; 2688x1512 - 30 к/с; 3.6 мм; 0.05 лк; 2хWDR 120 дБ; H.264/MJPEG; ИК-фильтр; 2D/3DNR/ColorNR; IP66; -40 ...+50°С; РоЕ, 3.5 Вт; 108х47 мм. | руб./шт | 16900
| BD4640DM (4,2 мм) | Телекамера IP 4 Мп купольная антивандальная; 1/3'' КМОП; 2688x1512 - 30 к/с; 4.2 мм; 0.05 лк; 2хWDR 120 дБ; H.264/MJPEG; ИК-фильтр; 2D/3DNR/ColorNR; IP66; -40 ...+50°С; РоЕ, 3.5 Вт; 108х47 мм. | руб./шт | 16900
| BD4640DM (6 мм) | Телекамера IP 4 Мп купольная антивандальная; 1/3'' КМОП; 2688x1512 - 30 к/с; 6 мм; 0.05 лк; 2хWDR 120 дБ; H.264/MJPEG; ИК-фильтр; 2D/3DNR/ColorNR; IP66; -40 ...+50°С; РоЕ, 3.5 Вт; 108х47 мм. | руб./шт | 16900
| BD4640DM (8 мм) | Телекамера IP 4 Мп купольная антивандальная; 1/3'' КМОП; 2688x1512 - 30 к/с; 8 мм; 0.05 лк; 2хWDR 120 дБ; H.264/MJPEG; ИК-фильтр; 2D/3DNR/ColorNR; IP66; -40 ...+50°С; РоЕ, 3.5 Вт; 108х47 мм. | руб./шт | 16900
| BD4640DM (12 мм) | Телекамера IP 4 Мп купольная антивандальная; 1/3'' КМОП; 2688x1512 - 30 к/с; 12 мм; 0.05 лк; 2хWDR 120 дБ; H.264/MJPEG; ИК-фильтр; 2D/3DNR/ColorNR; IP66; -40 ...+50°С; РоЕ, 3.5 Вт; 108х47 мм. | руб./шт | 16900
| BD4640DM (16 мм) | Телекамера IP 4 Мп купольная антивандальная; 1/3'' КМОП; 2688x1512 - 30 к/с; 16 мм; 0.05 лк; 2хWDR 120 дБ; H.264/MJPEG; ИК-фильтр; 2D/3DNR/ColorNR; IP66; -40 ...+50°С; РоЕ, 3.5 Вт; 108х47 мм. | руб./шт | 16900
| BD4640RC (3,6 мм) | Телекамера IP 4 Мп уличная; 1/3'' КМОП; 2688x1520 - 15 (25) к/с; 3.6 мм; 0.05/0.005 лк; ИК-подсветка 15 м; Н.264/MJPEG; 2хWDR, 2D/3DNR; microSD 64 Гб; PoE; 4 Вт; герметичный разъем; IP66;-40...+50°С; 72x100 мм. | руб./шт | 17900
| BD4640RC (4,2 мм) | Телекамера IP 4 Мп уличная; 1/3'' КМОП; 2688x1520 - 15 (25) к/с; 4.2 мм; 0.05/0.005 лк; ИК-подсветка 15 м; Н.264/MJPEG; 2хWDR, 2D/3DNR; microSD 64 Гб; PoE; 4 Вт; герметичный разъем; IP66;-40...+50°С; 72x100 мм. | руб./шт | 17900
| BD4640RC (6 мм) | Телекамера IP 4 Мп уличная; 1/3'' КМОП; 2688x1520 - 15 (25) к/с; 6 мм; 0.05/0.005 лк; ИК-подсветка 15 м; Н.264/MJPEG; 2хWDR, 2D/3DNR; microSD 64 Гб; PoE; 4 Вт; герметичный разъем; IP66;-40...+50°С; 72x100 мм. | руб./шт | 17900
| BD4640RC (8 мм) | Телекамера IP 4 Мп уличная; 1/3'' КМОП; 2688x1520 - 15 (25) к/с; 8 мм; 0.05/0.005 лк; ИК-подсветка 15 м; Н.264/MJPEG; 2хWDR, 2D/3DNR; microSD 64 Гб; PoE; 4 Вт; герметичный разъем; IP66;-40...+50°С; 72x100 мм. | руб./шт | 17900
| BD4640RC (12 мм) | Телекамера IP 4 Мп уличная; 1/3'' КМОП; 2688x1520 - 15 (25) к/с; 12 мм; 0.05/0.005 лк; ИК-подсветка 15 м; Н.264/MJPEG; 2хWDR, 2D/3DNR; microSD 64 Гб; PoE; 4 Вт; герметичный разъем; IP66;-40...+50°С; 72x100 мм. | руб./шт | 17900
| BD4640RC (16 мм) | Телекамера IP 4 Мп уличная; 1/3'' КМОП; 2688x1520 - 15 (25) к/с; 16 мм; 0.05/0.005 лк; ИК-подсветка 15 м; Н.264/MJPEG; 2хWDR, 2D/3DNR; microSD 64 Гб; PoE; 4 Вт; герметичный разъем; IP66;-40...+50°С; 72x100 мм. | руб./шт | 17900
| BD4630RC (16 мм) | Телекамера IP 4 Мп уличная; 1/3'' КМОП; 2560x1440 - 25(30) к/с; 16 мм; 0.05/0.005 лк; BLC; Н.264/MJPEG; мех ИК-фильтр; ИК-подсветка 15 м;, DWDR; 2D/3DNR; ONVIF; PoE; 4 Вт; IP66, -40...+50°С; 72x100 мм. | руб./шт | 15900
| BD4640RCV2 (Р) | Телекамера IP 4 Мп уличная, 1/3'' КМОП, 2688x1520 - 15 (25) к/с; 3.0-10.5 мм; 0.05/0.005 лк; ИК-подсветка 15 м; Н.264/MJPEG; 2D/3DNR, microSD 64 Гб; 12 DC/PoE; IP66; -40...+50°С; 77x174 мм. | руб./шт | 20500
| BD4680RV | Телекамера IP 4 Мп уличная, 1/3'' КМОП, 2688x1512 - 60 к/с, 2.8-11.0 мм, АРД, 0.05/0.005 лк, Н.264/MJPEG, ИК-подсветка, 12 AC/24 DC/PoE, IP66, от -55...+50°С | руб./шт | 33000
| BD4680RVZ | Телекамера IP 4 Мп, 1/3'' КМОП; 2688x151 - 25 (50) к/с; 3-9 мм; 0.05/0.005 лк; 2хWDR 120 дБ; Н.264/MJPEG; ИК подсветка 50 м; Аудио вх/вых; Тревожный вх/вых; IP66; 12DC /24 АС/PoE, 12 Вт; -40 ...+50°С; 90x289 мм. | руб./шт | 39900
| CD600 | 1/4" КМОП, 0.2 лк, объектив 4.3 мм, H.264, 640х480, 10 к/с, механический ИК-фильтр, ИК-подсветка, 12В, PoE, 8 Вт, IP66, -40…+50°С, поддержка CamDrive, D100х270 мм, кронштейн и БП в комплекте. | руб./шт | 6900
| CD630 | Телекамера IP 1 Мп уличная, 1/4'' КМОП, 1280x720 - 25 к/с, 2.8/3.6/6/12/16 мм, 0.1/0.05 лк, ИК-подсветка 25 м, DWDR, 2D/3DNR, H.264, механический ИК-фильтр, 12 DC/PoE, IP66, -45...+50°С, поддержка сервиса CamDrive | руб./шт | 7300
| N600 | 0,3 Мп уличная IP камера; 1/4" OmniVision КМОП; 640х480 - 30 к/с; 4.3 мм; 0.2/0.07 лк; H.264, MPEG-4, Motion JPEG; День/ночь; Мех ИК фильтр; ИК подсветка 15 метров; microSDHC 32 Гб; TCP/IP, HTTP, HTTPS, FTP, SMTP, DNS, DHCP, PPPoE, UPnP, RTP, ARP, RTSP, SSL, UDP, NTP, IGMP, ICMP, ONVIF v2.20, Bonjour; 12 DC/РоЕ; 7 Вт; -40...+50°C; IP66; 69х280 мм. Блок питания и кронштейн в комплекте. | руб./шт | 8900
| N630 | 1 МП уличная IP камера; 1/4" OmniVision КМОП; 1280х800 - 30 к/с; 4.0 мм; 0.2/0.02 лк; День/Ночь; Мех ИК фильтр; ИК подсветка 15 метров; H.264, MPEG-4, Motion JPEG; microSDHC 32 Гб; TCP/IP, HTTP, HTTPS, FTP, SMTP, DDNS, DHCP, PPPoE, UPnP, RTP, ARP, RTSP, SSL, UDP, NTP, IGMP, ICMP, ONVIF v2.20, Bonjour; 12 DC/РоЕ; 7 Вт; -40...+50°C; IP66; 69х280 мм. Блок питания и кронштейн в комплекте. | руб./шт | 11900
| N6603 | Корпусная IP-камера, 1/4" КМОП, 0,5 лк, MPEG-4/MJPEG, f=4 мм, 640х480, 30 к/с, ИК 15 м, IPv4, IPv6, TCP, UDP, ARP, ICMP, IGMP, HTTP, HTTPS, FTP (client), SMTP, DHCP, DNS, NTP, RTP/RTCP, RTSP, SNMP (MIB-2), ONVIF, 12/PoE (12 Вт), -40... +50°C. | руб./шт | 7700
1.1.2.7 | Тахион
| ТВК-190 (Apix 30ZBox/M4) (4.3-129 мм) | Гермобокс ТГБ-9 с классом защиты IP67. Lнар. 420, øнар. 128. -60 ...+50°С Мощность обогрева 31Вт\21Вт. Холодный пуск. 24 AC/24 DC; В комплекте кронштейн крепления на стену. Гермовводы. Камера Evidence Apix 30ZBox/M4,(4.3-129мм) | USD/шт | 1702
| ТВК-190 (Apix Box/M4) (3.1-9 мм) | Гермобокс ТГБ-9 с классом защиты IP67. Lнар. 420, øнар. 128. -60 ...+50°С Мощность обогрева 31Вт\21Вт. Холодный пуск. 24 AC/24 DC; В комплекте кронштейн крепления на стену. Гермовводы. Камера Evidence Apix Box/M4, f=3,1-9 мм | USD/шт | 1263
| ТВК-190 (Apix Box/M4) (7.5-50 мм) | Гермобокс ТГБ-9 с классом защиты IP67. Lнар. 420, øнар. 128. -60 ...+50°С Мощность обогрева 31Вт\21Вт. Холодный пуск. 24 AC/24 DC; В комплекте кронштейн крепления на стену. Гермовводы. Камера Evidence Apix Box/M4, f=7,5-50 мм | USD/шт | 1414
NEW | ТВК-190 IP (Apix Box/S2) (4-10 мм) | Гермобокс ТГБ-9; телекамера IP 2 Мп; 1/1.9'' CMOS; 1920x1080 - 50 к/с; 4-10 мм; 0,01/0,0005 Лк; H.264/MJPEG; мех. ИК-фильтр; ONVIF; WDR; Аудиовход вх/вых 1/1;Тревожный вх/вых 1/1; MICRO SD; Видеовыход:BNC; 24 DC; 37Вт; -60...+50°С. В комплекте настенный кронштейн, Гермоввод HSK-INOX – Æ кабеля 12 ÷ 7* мм – 2 шт; Камера Evidence Apix Box/S2 POE | USD/шт | 1430
NEW | ТВК-190 IP (Apix Box/S2) (6.5-52 мм) | Гермобокс ТГБ-9; телекамера IP 2 Мп; 1/1.9'' CMOS; 1920x1080 - 50 к/с; 6,5-52 мм; 0,01/0,0005 Лк; H.264/MJPEG; мех. ИК-фильтр; ONVIF; WDR; Аудиовход вх/вых 1/1;Тревожный вх/вых 1/1; Видеовыход:BNC; MicroSd HC; 24 DC; 37Вт; -60...+50°С. В комплекте настенный кронштейн, Гермоввод HSK-INOX –  кабеля 12 ÷ 7* мм – 2 шт. ; Камера Evidence Apix Box/S2 POE | USD/шт | 1544
| ТВК-193 (SNB-5004P) | Гермобокс ТГБ-9 с классом защиты IP67. Lнар. 420, øнар. 128. -60 ...+50°С Мощность обогрева 31Вт\21Вт. Холодный пуск. 24 AC/24 DC; В комплекте кронштейн крепления на стену. Гермовводы. Камера Samsung SNB-5004P, f=2,8-12 мм | USD/шт | 1340
| ТВК-193 (SNB-6004P) | Гермобокс ТГБ-9 с классом защиты IP67. Lнар. 420, øнар. 128. -60 ...+50°С Мощность обогрева 31Вт\21Вт. Холодный пуск. 24 AC/24 DC; В комплекте кронштейн крепления на стену. Гермовводы. Камера Samsung SNB-6004P, f=2,8-12 мм | USD/шт | 1554
| ТВК-193 (SNB-7004P) | Гермобокс ТГБ-9 с классом защиты IP67. Lнар. 420, øнар. 128. -60 ...+50°С Мощность обогрева 31Вт\21Вт. Холодный пуск. 24 AC/24 DC; В комплекте кронштейн крепления на стену. Гермовводы. Камера Samsung SNB-7004P, f=2,8-12 мм | USD/шт | 1663
| ТВК-193 (SNZ-6320) | Гермобокс ТГБ-9 с классом защиты IP67. Lнар. 420, øнар. 128. -60 ...+50°С Мощность обогрева 31Вт\21Вт. Холодный пуск. 24 AC/24 DC; В комплекте кронштейн крепления на стену. Гермовводы. Камера Samsung SNZ-6320 | USD/шт | 2272
| ТВК-194 (AXIS P1357) | Гермобокс ТГБ-9 с классом защиты IP67. Lнар. 420, øнар. 128. -60 ...+50°С Мощность обогрева 31Вт\21Вт. Холодный пуск. 24 AC/24 DC; В комплекте кронштейн крепления на стену. Гермовводы. Камера AXIS P1357 | руб./шт | 126420
| ТВК-194 (AXIS P1365) | Гермобокс ТГБ-9 с классом защиты IP67. Lнар. 420, øнар. 128. -60 ...+50°С Мощность обогрева 31Вт\21Вт. Холодный пуск. 24 AC/24 DC; В комплекте кронштейн крепления на стену. Гермовводы. Камера AXIS P1365 | руб./шт | 111900
| ТВК-194 (AXIS Q1775) | Гермобокс ТГБ-9 с классом защиты IP67. Lнар. 420, øнар. 128. -60 ...+50°С Мощность обогрева 31Вт\21Вт. Холодный пуск. 24 AC/24 DC; В комплекте кронштейн крепления на стену. Гермовводы. Камера AXIS Q1775 | руб./шт | 165180
NEW | ТВК-194 IP (AXIS P1364) | Гермобокс ТГБ-9; телекамера IP 1,3 Мп; 1/3'' CMOS; 1280x960 - 50 к/с; 2,8-8 мм; 0,1/0,02 Лк; H.264/MJPEG; мех. ИК-фильтр; ONVIF; WDR; Аудиовход вх/вых 1/1;RS-485 , MicroSD; 24 DC; 37Вт; -60...+50°С. В комплекте настенный кронштейн,гермоввод HSK-INOX – диаметр кабеля 12 ÷ 7* мм – 2 шт ; Камера AXIS P1364 | руб./шт | 102180
| ТВК-195 (BHZ-1030 IP) | Гермобокс ТГБ-9 с классом защиты IP67. Lнар. 420, øнар. 128. -60 ...+50°С Мощность обогрева 31Вт\21Вт. Холодный пуск. 24 AC/24 DC; В комплекте кронштейн крепления на стену. Гермовводы. Камера BHZ-1030 IP | USD/шт | 1679
| ТВК-30 В (Apix Box/M4) (3.1-9 мм) | Гермобокс ТГБ-7Р с классом защиты IP67. Lнар. 420, øнар. 131. -60 ...+50°С Мощность обогрева 31Вт\21Вт. Холодный пуск. 24 AC/24 DC; В комплекте кронштейн и разъем РСГ-10. Камера Evidence Apix Box/M4, f=3,1-9 мм | USD/шт | 849
| ТВК-33 В (SNB-5004P) | Гермобокс ТГБ-7Р с классом защиты IP67. Lнар. 420, øнар. 131. -60 ...+50°С Мощность обогрева 31Вт\21Вт. Холодный пуск. 24 AC/24 DC; В комплекте кронштейн и разъем РСГ-10. Камера Samsung SNB-5004P, f=2.8-12 мм | USD/шт | 926
| ТВК-33 В (SNZ-6320) | Гермобокс ТГБ-7Р с классом защиты IP67. Lнар. 420, øнар. 131. -60 ...+50°С Мощность обогрева 31Вт\21Вт. Холодный пуск. 24 AC/24 DC; В комплекте кронштейн и разъем РСГ-10. Камера Samsung SNZ-6320 | USD/шт | 1859
| ТВК-34 В (AXIS P1365) | Гермобокс ТГБ-7Р с классом защиты IP67. Lнар. 420, øнар. 131. -60 ...+50°С Мощность обогрева 31Вт\21Вт. Холодный пуск. 24 AC/24 DC; В комплекте кронштейн и разъем РСГ-10. Камера AXIS P1365 | руб./шт | 87060
| ТВК-35 В (BHZ-1030 IP) | Гермобокс ТГБ-7Р с классом защиты IP67. Lнар. 420, øнар. 131. -60 ...+50°С Мощность обогрева 31Вт\21Вт. Холодный пуск. 24 AC/24 DC; В комплекте кронштейн и разъем РСГ-10. Камера BHZ-1030 IP | USD/шт | 1265
NEW | ТВК-61 IP (2.8-12 мм) | Гермобокс; телекамера IP 2 Мп уличная; 1/3" CMOS; 1920х1080 - 30 к/с; 2,8-12 мм; АРД; 0,05/0,001 Лк; H.264/MJPEG; мех. ИК-фильтр; ONVIF; 3D-DNR; 24 DC; 25 Вт; IP67; -60...+50°С. В комплекте настенный кронштейн. Ввод кабеля через гермовводы. | USD/шт | 375
NEW | ТВК-61 IP (5-50 мм) | Гермобокс; телекамера IP 2 Мп уличная; 1/3" CMOS; 1920х1080 - 30 к/с; 5-50 мм; АРД; 0,05/0,001 Лк; H.264/MJPEG; мех. ИК-фильтр; ONVIF; 3D-DNR; 24 DC; 25 Вт; IP67; -60...+50°С. В комплекте настенный кронштейн. Ввод кабеля через гермовводы. | USD/шт | 431
NEW | ТВК-62 IP (2.8-12 мм) | Гермобокс; телекамера IP 2 Мп уличная; 1/3" CMOS; 1920х1080 - 30 к/с; 2,8-12 мм; АРД; 0,05/0,001 Лк; H.264/MJPEG; мех. ИК-фильтр; ONVIF; 3D-DNR; Тревожные вх/вых - 1/1; Аналоговый видеовыход BNC; 24 DC; 25 Вт; IP67; -60...+50°С. В комплекте настенный кронштейн и кабель снижения 5 м. | USD/шт | 488
NEW | ТВК-62 IP (5-50 мм) | Гермобокс; телекамера IP 2 Мп уличная; 1/3" CMOS; 1920х1080 - 30 к/с; 5-50 мм; АРД; 0,05/0,001 Лк; H.264/MJPEG; мех. ИК-фильтр; ONVIF; 3D-DNR; Тревожные вх/вых - 1/1; Аналоговый видеовыход BNC; 24 DC; 25 Вт; IP67; -60...+50°С. В комплекте настенный кронштейн и кабель снижения 5 м. | USD/шт | 544
NEW | ТВК-63 IP (2.8-12 мм) | Гермобокс; телекамера IP 2 Мп уличная; 1/3" CMOS; 1920х1080 - 30 к/с; 2,8-12 мм; АРД; 0,05/0,001 Лк; H.264/MJPEG; мех. ИК-фильтр; ONVIF; 3D-DNR; Тревожные вх/вых - 1/1; Аналоговый видеовыход BNC; 24 DC; 25 Вт; IP67; -60...+50°С. В комплекте настенный кронштейн. Ввод кабеля через гермовводы.Гермовводы (2шт.) под диаметр каб. 8-4,5мм | USD/шт | 450
NEW | ТВК-63 IP (5-50 мм) | Гермобокс; телекамера IP 2 Мп уличная; 1/3" CMOS; 1920х1080 - 30 к/с; 5-50 мм; АРД; 0,05/0,001 Лк; H.264/MJPEG; мех. ИК-фильтр; ONVIF; 3D-DNR; Тревожные вх/вых - 1/1; Аналоговый видеовыход BNC; 24 DC; 25 Вт; IP67; -60...+50°С. В комплекте настенный кронштейн. Ввод кабеля через гермовводы. | USD/шт | 505
| ТВК-90 (Apix 30ZBox/M4) | Телекамера IP Evidence Apix 30ZBox/M4, 4,3-129 мм; ТГБ-7Р; IP67; 24VDC\24VAC, 31Вт\21Вт; Разъем РСГ-10; Lнар. 420, øнар. 131; -60 ...+50 °С. Холодный пуск. | USD/шт | 1211
| ТВК-90 (Apix 30ZBox/M4) PoE | Телекамера IP Evidence Apix 30ZBox/M4, (4,3-129мм); ТГБ-7Р; IP67; Lнар. 420, øнар. 131; Только РоЕ, 31Вт\21Вт; -60 °С...+50 °С. Холодный пуск. В комплекте кронштейн, разъем РСГ-10 и инжектор PoE-12-I. | USD/шт | 1390
| ТВК-90 (Apix Box/M4) (3.1-9 мм) PoE | Телекамера IP Evidence Apix Box/M4, f=3,1-9 мм; ТГБ-7Р; IP67; Lнар. 420, øнар. 131; Только РоЕ, 31Вт\21Вт; -60 °С...+50 °С. Холодный пуск. В комплекте кронштейн, разъем РСГ-10 и инжектор PoE-12-I. | USD/шт | 951
| ТВК-90 (Apix Box/M4) (7.5-50 мм) | Телекамера IP Evidence Apix Box/M4, f=7,5-50 мм; ТГБ-7Р; IP67; Lнар. 420, øнар. 131; 24 DC\24 AC, 31Вт\21 Вт; -60 °С...+50 °С. В комплекте кронштейн и разъем РСГ-10. Холодный пуск. | USD/шт | 923
| ТВК-90 (Apix Box/M4) (7.5-50 мм) PoE | Телекамера IP Evidence Apix Box/M4, f=7,5-50 мм; ТГБ-7Р; IP67; Lнар. 420, øнар. 131; Только РоЕ, 31Вт\21Вт; -60 °С...+50 °С. Холодный пуск. В комплекте кронштейн, разъем РСГ-10 и инжектор PoE-12-I. | USD/шт | 1102
| ТВК-90 (Apix Box/M4) (3.1-9 мм) | Телекамера IP Evidence Apix Box/M4, f=3,1-9 мм; ТГБ-7Р; IP67; Lнар. 420, øнар. 131; 24 DC\24 AC, 31 Вт\21 Вт; -60 °С...+50 °С. В комплекте кронштейн и разъем РСГ-10. Камера Холодный пуск. | USD/шт | 771
NEW | ТВК-90 IP (Apix Box/S2) (4-10 мм) | Гермобокс; телекамера IP 2 Мп; 1/1.9'' Sony IMX185 Progressive CMOS; 1080 - 50 к/с; 4-10 мм; 0,01/0,0005 Лк; H.264/MJPEG; мех. ИК-фильтр; ONVIF; 3D-DNR; Аудиовход вх/вых 1/1; Тревожные вх/вых -1/1; MIcroSD до 64 Гб; Аналоговый выход BNC; 24 DC; 37 Вт; IP67; -60...+50°С. В комплекте настенный кронштейн. | USD/шт | 938
NEW | ТВК-90 IP (Apix Box/S2) (6.5-52 мм) | Гермобокс; телекамера IP 2 Мп; 1/1.9'' Sony IMX185 Progressive CMOS; 1080 - 50 к/с; 6.5-52 мм; 0,01/0,0005 Лк; H.264/MJPEG; мех. ИК-фильтр; ONVIF; 3D-DNR; Аудиовход вх/вых 1/1; Тревожные вх/вых -1/1; MIcroSD до 64 Гб; Аналоговый выход BNC; 24 DC; 37 Вт; IP67; -60...+50°С. В комплекте настенный кронштейн. | USD/шт | 1052
NEW | ТВК-90 PoE (Apix Box/S2) (4-10 мм) | Гермобокс ТГБ-7P; телекамера IP 2 Мп; 1/1.9'' CMOS; 1920x1080 - 50 к/с; 4-10 мм; 0,01/0,0005 Лк; H.264/MJPEG; мех. ИК-фильтр; ONVIF; WDR; Аудиовход вх/вых 1/1;Тревожный вх/вых 1/1; Видеовыход:BNC; 24 DC; 37Вт; -60...+50°С. В комплекте настенный кронштейн, розетка РС10ТВ с кожухом; Камера Evidence Apix Box/S2 POE | USD/шт | 1118
NEW | ТВК-90 PoE (Apix Box/S2) (6.5-52 мм) | Гермобокс ТГБ-7P; телекамера IP 2 Мп; 1/1.9'' CMOS; 1920x1080 - 50 к/с; 6,5-52 мм; 0,01/0,0005 Лк; H.264/MJPEG; мех. ИК-фильтр; ONVIF; WDR; Аудиовход вх/вых 1/1;Тревожный вх/вых 1/1; Видеовыход:BNC; 24 DC; 37Вт; -60...+50°С. В комплекте настенный кронштейн, розетка РС10ТВ с кожухом; Камера Evidence Apix Box/S2 POE | USD/шт | 1232
NEW | ТВК-91 PoE+ (2.8-12 мм) | Телекамера IP 2 Мп уличная; 1/3" CMOS; 1920х1080 - 30 к/с; 2,8-12 мм; АРД; 0,05/0,001 Лк; H.264/MJPEG; мех. ИК-фильтр; ONVIF; 3D-DNR; Тревожные вх/вых - 1/1; MIcroSD до 64 Гб; Аналоговый видеовыход BNC; PoE+ (802.3at); 25 Вт; IP67; -45...+50°С; Холодный пуск. В комплекте кронштейн крепления на стену. Ввод кабелей через гермовводы. Розетка РС-10 с кожухом. | USD/шт | 508
NEW | ТВК-91 PoE+ (5-50 мм) | Телекамера IP 2 Мп уличная; 1/3" CMOS; 1920х1080 - 30 к/с; 5-50 мм; АРД; 0,05/0,001 Лк; H.264/MJPEG; мех. ИК-фильтр; ONVIF; 3D-DNR; Тревожные вх/вых - 1/1; MIcroSD до 64 Гб; Аналоговый видеовыход BNC; POE+; 25 Вт; IP67; -60...+50°С; Холодный пуск. В комплекте кронштейн крепления на стену. Встроенная грозозащита. Ввод кабелей через гермовводы. | USD/шт | 559
| ТВК-93 (SNB-5004P) | IP-телекамера в гермобоксе ТГБ-7Р с классом защиты IP67. L-нар. 420, D-нар. 131. -60°С ÷ +50°С Мощность обогрева 31Вт/21Вт. Холодный пуск. Напряжение питания: 24VDC/24VAC. В комплекте кронштейн и разъем РСГ-10. | USD/шт | 848
| ТВК-93 (SNB-6004P) PoE | Гермобокс ТГБ-7Р с классом защиты IP67. Lнар. 420, øнар. 131. -60 ...+50°С Мощность обогрева 31Вт\21Вт. Холодный пуск. Питание по PoE. В комплекте кронштейн, разъем РСГ-10 и инжектор PoE-12-I. Камера Samsung Samsung SNB-6004P, f=2.8-12 мм | USD/шт | 1242
| ТВК-93 (SNB-7004P) | IP-телекамера в гермобоксе ТГБ-7Р с классом защиты IP67. L-нар. 420, D-нар. 131. -60°С ÷ +50°С Мощность обогрева 31Вт/21Вт. Холодный пуск. Напряжение питания: 24VDC/24VAC. В комплекте кронштейн и разъем РСГ-10. Камера Samsung SNB-7004P | USD/шт | 1171
| ТВК-93 (SNZ-6320) PoE | Гермобокс ТГБ-7Р с классом защиты IP67. Lнар. 420, øнар. 131. -60 ...+50°С Мощность обогрева 31Вт\21Вт. Холодный пуск. Питание по PoE. В комплекте кронштейн, разъем РСГ-10 и инжектор PoE-12-I. Камера Samsung SNZ-6320 | USD/шт | 1960
NEW | ТВК-93 IP (SNB-6004P) (2.8-12 мм) | Гермобокс; телекамера IP 2 Мп; 1/2.8'' CMOS; 1920x1080 - 50 к/с; 2.8-12 мм; 0,1/0,01 Лк; H.264/MJPEG; мех. ИК-фильтр; ONVIF; WDR; Аудиовход вх/вых 1/1; Тревожные вх/вых -1/1; 24 DC; 32Вт; -40...+50°С. В комплекте настенный кронштейн. Камера Samsung SNB-6004P | USD/шт | 1062
NEW | ТВК-93 IP (SNZ-6320) | Гермобокс ТГБ-7P; телекамера IP 2 Мп; 1/2.8'' CMOS; 1920x1080 - 60 к/с; 4.44-142.6 мм; 0,3/0,03 Лк; H.264/MJPEG; мех. ИК-фильтр; ONVIF; WDR; Аудиовход вх/вых 1/1; Тревожные вх/вых -1/1;RS-485 протокол Samsung-T / E, Pelco-P / D, MicroSD; 24 DC; 32Вт; -40...+50°С. В комплекте настенный кронштейн, розетка РС10ТВ с кожухом; Камера Samsung SNZ-6320P | USD/шт | 1781
NEW | ТВК-93 PoE (SNB-5004P) (2.8-12 мм) | Гермобокс ТГБ-7P; телекамера IP 1.3 Мп; 1/2.8'' CMOS; 1280x1024 - 50 к/с; 2.8-12 мм; 0,05/0,005 Лк; H.264/MJPEG; мех. ИК-фильтр; ONVIF; WDR; Аудиовход вх/вых 1/1;Тревожный вх/вых 1/1;MicroSDHC; 24 DC; 37Вт; -60...+50°С. В комплекте настенный кронштейн, розетка РС10ТВ с кожухом; Камера Samsung SNB-5004P +Инжектор PoE-12-I.Внимание! Комплект питания PoE-12 не поддерживает стандарты технологии Power over Ethernet. При включении инжектора PoE-12-I в сеть питания напряжением 220 VAC на его разъеме «Data & DC» сразу появляется постоянное напряжение. | USD/шт | 1028
NEW | ТВК-93 PoE (SNB-7004P) (2.8-12 мм) | Гермобокс ТГБ-7P; телекамера IP 3 Мп; 1/2.8'' CMOS; 2048x1536 - 30 к/с; 2.8-12 мм; 0,1/0,01Лк; H.264/MJPEG; мех. ИК-фильтр; ONVIF; WDR; Аудиовход вх/вых 1/1;Тревожный вх/вых 1/1;MicroSDHC; 24 DC; 37Вт; -60...+50°С. В комплекте настенный кронштейн, розетка РС10ТВ с кожухом; Камера Samsung SNB-7004P +Инжектор PoE-12-I.Внимание! Комплект питания PoE-12 не поддерживает стандарты технологии Power over Ethernet. При включении инжектора PoE-12-I в сеть питания напряжением 220 VAC на его разъеме «Data & DC» сразу появляется постоянное напряжение. | USD/шт | 1351
| ТВК-94 (AXIS P1357) | ТВК-94 IP Гермобокс: ТГБ-7Р с классом защиты IP67. L-нар. 420, D-нар. 131. -60°С ÷ +50°С Мощность обогрева 31Вт/21Вт. Холодный пуск. Напряжение питания: 24VDC/24VAC. В комплекте кронштейн и разъем РСГ-10. Камера AXIS P1357 | руб./шт | 96960
| ТВК-94 (AXIS P1365) PoE | Гермобокс ТГБ-7Р с классом защиты IP67. Lнар. 420, øнар. 131. -60 ...+50°С Мощность обогрева 31Вт\21Вт. Холодный пуск. Питание по PoE. В комплекте кронштейн, разъем РСГ-10 и инжектор PoE-12-I. Камера AXIS P1365 | руб./шт | 93180
NEW | ТВК-94 IP (AXIS P1364) | Гермобокс ТГБ-7P; телекамера IP 1,3 Мп; 1/3'' CMOS; 1280x960 - 50 к/с; 2,8-8 мм; 0,1/0,01 Лк; H.264/MJPEG; мех. ИК-фильтр; ONVIF; WDR; Аудиовход вх/вых 1/1;RS-485 , MicroSD; 24 DC; 37Вт; -60...+50°С. В комплекте настенный кронштейн, розетка РС10ТВ с кожухом; Камера AXIS P1364 | руб./шт | 72720
NEW | ТВК-94 IP (AXIS P1365) | Гермобокс ТГБ-7Р с маркировкой взрывозащиты 0ExdsIIBT6X; телекамера IP 2 Мп; 1/2.8'' CMOS; 1920x1080 - 50 к/с; 2.8-8мм; 0,18/0,004 Лк; H.264/MJPEG; мех. ИК-фильтр; ONVIF; WDR; Аудиовход вх/вых 1/1; RS-485; 24 DC; IP67; 37Вт; -60...+50°С. В комплекте настенный кронштейн; Камера AXIS P1365. | руб./шт | 82380
NEW | ТВК-94 IP (AXIS Q1775) | Гермобокс ТГБ-7P; телекамера IP 2 Мп; 1/2.8'' CMOS; 1920x1080 - 50 к/с; 3,8-38 мм; 0,2/0,05 Лк; H.264/MJPEG; мех. ИК-фильтр; ONVIF; WDR; Аудиовход вх/вых 1/1;Видеовыход: 3 x RCA; RS-485; 24 DC; 37Вт; -60...+50°С. В комплекте настенный кронштейн, розетка РС10ТВ с кожухом; Камера AXIS Q1775 | руб./шт | 135660
NEW | ТВК-94 PoE (AXIS P1357) | Гермобокс ТГБ-7P; телекамера IP 5 Мп; 1/3,2'' CMOS; 2592х1944- 50 к/с; 2.8-8 мм; 0,2/0,04 Лк; H.264/MJPEG; мех. ИК-фильтр; ONVIF; WDR; Аудиовход вх/вых 1/1; RS-485; MicroSDHC; 24 DC; 37Вт; -60...+50°С. В комплекте настенный кронштейн, розетка РС10ТВ с кожухом; Камера AXIS P1357 +Инжектор PoE-12-I. | руб./шт | 107700
NEW | ТВК-94 PoE (AXIS P1364) | Гермобокс ТГБ-7P; телекамера IP 1.3 Мп; 1/3'' CMOS; 1280x960 - 50 к/с; 2.8-8 мм; 0,1/0,01 Лк; H.264/MJPEG; мех. ИК-фильтр; ONVIF; WDR; Аудиовход вх/вых 1/1; RS-485; 24 DC; 37Вт; -60...+50°С. В комплекте настенный кронштейн, розетка РС10ТВ с кожухом; Камера AXIS P1364 +Инжектор PoE-12-I. | руб./шт | 83460
NEW | ТВК-94 PoE (AXIS Q1775) | Гермобокс ТГБ-7P; телекамера IP 2 Мп; 1/2.8'' CMOS; 1920х1080- 50 к/с; 3.8-38 мм; 0,23/0,05Лк; H.264/MJPEG; мех. ИК-фильтр; ONVIF; WDR; Аудиовход вх/вых 1/1; RS-485; MicroSDHC; 24 DC; 37Вт; -60...+50°С. В комплекте настенный кронштейн, розетка РС10ТВ с кожухом; Камера AXIS Q1775 +Инжектор PoE-12-I. | руб./шт | 146460
| ТВК-95 (BHZ-1030 IP) | Гермобокс ТГБ-7Р с классом защиты IP67. Lнар. 420, øнар. 131. -60 ...+50°С Мощность обогрева 31Вт\21Вт. Холодный пуск. 24 AC/24 DC; В комплекте кронштейн и разъем РСГ-10. Камера BHZ-1030 IP | USD/шт | 1187
| ТВК-95 (BHZ-1030 IP) PoE | Гермобокс ТГБ-7Р с классом защиты IP67. Lнар. 420, øнар. 131. -60 ...+50°С Мощность обогрева 31Вт\21Вт. Холодный пуск. Питание по PoE. В комплекте кронштейн, разъем РСГ-10 и инжектор PoE-12-I. Камера BHZ-1030 IP | USD/шт | 1367
1.1.2.8 | Infinity
| SRD-2000EX 36 | Купольная вандалозащищенная IP-камера 2 Мп; 1/2.8" Sony Exmor; 1920х1080 - 25 к/с; 3.6 мм; 0.1 цвет/0лк; Мех.ИК-фильтр; ИК-подсветка 6 м; Тройной поток; Детектор движения wLine; 3D-DNR; Micro SD; Аудио вх/вых; -40º...+55ºС; IP66; DC12V/PoE; 4.5Вт; ⌀100х53 мм. | у.е./шт | 249
| CVPD-2000XR 3010 | Телекамера IP 2 Мп купольная уличная вандалозащищенная; 1/2.8" КМОП Sony Xarina DSP; 1920х1080 - 25 к/с; 3-10 мм; 0.1 Лк; ИК-подсветка 20 м; Широкий WDR 108dB; 3D-DNR; Micro SD; Аудио вх/вых; Тревожный вх/вых; -45°...+55°C; IP66; 12 DC/PoE, 4.5 Вт; 130х112 мм. | у.е./шт | 425
| SRD-2000EX 28 | Купольная вандалозащищенная IP-камера 2 Мп; 1/2.8" Sony Exmor; 1920х1080 - 25 к/с; 2.8 мм; 0.1 цвет/0лк; Мех.ИК-фильтр; ИК-подсветка 6 м; Тройной поток; Детектор движения wLine; 3D-DNR; Micro SD; Аудио вх/вых; -40º...+55ºС; IP66; DC12V/PoE; 4.5Вт; ⌀100х53 мм. | руб./шт | 11550
| SRD-3000AT 36 | Купольная вандалозащищенная IP-камера 3 Мп; 1/3" Aptina; 2048х1536 - 20 к/с (25 к/с при 1920х1080); 3.6 мм; 0.5цвет/0лк; Мех.ИК-фильтр; ИК-подсветка 6 м; Тройной поток; Детектор движения wLine; DWDR; 3D-DNR; Micro SD; Аудио вх/вых; -40º...+55ºС; IP66; DC12V/PoE; 4.5Вт; ⌀100х53 мм. | у.е./шт | 199
| SRD-4000AS 28 | Телекамера IP 4 Мп миниатюрная купольная вандалозащищенная уличная; 1/3'' OV; 2668х1512 - 15 (25) к/с; 2.8 мм; 0.1/0 лк; ИК-подсветка 6 м; 3D-DNR; Micro SD; Аудио вход/выход; -40 …+55ºС; IP66; 12 DC/PoE, 7 Вт; 100х53 мм. | руб./шт | 11280
| CQD-4000AS 3312 | Телекамера IP 4 Мп миниатюрная вандалозащищенная; 1/3'' OV; 2668х1512 - 15 (25) к/с; 3.3-12 мм; 0.1/0 лк; ИК-подсветка 20 м; 3D-DNR; Micro SD; Аудио вход/выход; -40º …+55ºС; IP66; 12 DC/PoE, 5.4 Вт; 120х106 мм. | руб./шт | 16500
| CXD-2000EX (II) 2812 | Телекамера IP 2 Мп купольная; 1/2.8" Sony Exmor; 1920х1080 - 25 к/с; 2.8-12 мм; 0.01/0 лк; ИК-подсветка 20 м; 3D-DNR; Micro SD; Аудио вх/вых; Тревожный вх/вых; -10...+55С; 12 DC/PoE, 6.3 Вт; 130х112 мм. | руб./шт | 16100
| TPC-2000EX 3312 | Уличная IP-камера 2 Мп; 1/2.8" Sony Exmor; 1920х1080 - 25 к/с; 3.3-12 мм; 0.1 цвет/0лк; Мех.ИК-фильтр; ИК-подсветка 27 м; Тройной поток; Детектор движения wLine; 3D-DNR; Micro SD; Аудио вх/вых; -45º...+55ºС; IP66; DC12V/PoE; 8.4 Вт; 377х110 мм. | руб./шт | 21700
| TPC-2000EX (II) 2812 | Телекамера IP 2 Мп уличная; 1/2.8” Sony Exmor; 1920х1080 - 25 к/с; 2.8-12 мм; 0.01/0 лк; ИК-подсветка 27 м; 3D-DNR; Micro SD; Аудио вх/вых; Тревожный вх/вых; -45 …+55С; IP66; 12 DC/PoE, 10.4 Вт; 377х110 мм. | руб./шт | 18600
| TPC-2000XR 3312 | Телекамера IP 2 Мп уличная; 1/2.8” Sony Xarina DSP; 1920х1080 - 60 к/с; 3.3-12 мм; 0.1/0лк; ИК-подсветка 27 м; WDR 108dB; 3D-DNR; Micro SD; Аудио вход/выход; IP66; 12 DC/PoE, 8.4 Вт; -45 …+55ºС; 377х110 мм. | руб./шт | 29940
| SWP-2000AS 36 | Уличная IP-камера 2 Мп; 1/3'' Aptina CMOS; 1920x1080 - 25 к/с; 3.6 мм; 0.2/0 лк; День/ночь; ИК подсветка 15 м; H.264/M-JPEG; D-WDR; 3D-DNR; 12 DC/РоЕ; IP66; -40...+55°C; 169х70х63 мм, 480г. | руб./шт | 8220
| SWP-4000AS 28 | Телекамера IP 4 Мп уличная; 1/3'' OV; 2668х1512 - 15 (25) к/с; 2.8 мм; 0.1/0 лк; -40º +...50ºС; IP66; 12 DC/PoE, 7 Вт; 169х70х63 мм. | руб./шт | 12950
| SWP-4000AS 2880AF | Телекамера IP 4 Мп уличная; 1/3" OV CMOS; 2668х1512 - 25 к/с; моторизованный объектив 2,8-8 мм; автофокус; 0.1/0 Лк; ИК-подсветка 15 м; IP66; 12 DC/PoE; 7 Вт; -40...+50 С; 169х70х63мм, 480г. | руб./шт | 15190
| SWP-2000EX(II) 2812 | Телекамера IP 2 Мп уличная IP-камера; 1/3” Aptina CMOS; 1920х1080 - 25 к/с; 2.8-12 мм; 0.2/0 лк; ИК-подсветка 50 м; 3D-DNR; Аудио вх/вых; Тревожный вх/вых; -40…+55С; IP66; 12 DC/PoE, 7 Вт; 298х97 мм. | руб./шт | 11100
| TPC-3000AT 3312 | Уличная IP-камера 3 Мп; 1/3" Aptina; 2048х1536 - 20 к/с (25 к/с при 1920х1080); 3.3-12 мм; 0.5цвет/0лк; Мех.ИК-фильтр; ИК-подсветка 27 м; Тройной поток; Детектор движения wLine; DWDR; 3D-DNR; Micro SD; Аудио вх/вых; -45º...+55ºС; IP66; DC12V/PoE; 8.4 Вт; 377х110 мм. | у.е./шт | 380
| CVPD-2000EX (II) 2812 | Телекамера IP 2 Мп купольная вандалозащищенная; 1/2.8” Sony Exmor; 1920х1080 - 25 к/с; 2.8-12 мм; 0.1/0 лк; ИК-подсветка 20 м; 3D-DNR; Micro SD; Аудио вход/выход; Тревожный вход/выход; -45º …+55ºС; IP66; 12 DC/PoE, 4.5 Вт; 130х112 мм. | руб./шт | 15000
| CVPD-4000AS 3312 | Телекамера IP 4 Мп купольная уличная; 1/3'' OV; 2668х1512 - 15 (25); 3.3-12 мм; 0.1/0лк; ИК-подсветка 20 м; DWDR, 3D-DNR; Micro SD; Аудио вход/выход; Тревожный вход/выход; 12 DC/PoE, 5 Вт; -45 …+55ºС; ⌀130х112 мм. | руб./шт | 16800
| CVPD-5000AT 3312 | Купольная вандалозащищенная IP-камера 5 Мп; 1/2,5" Aptina; 2592х1920 - 10 к/с (25 к/с при 1920х1080); 3.3-12 мм; 0.5цвет/0лк; Мех.ИК-фильтр; ИК-подсветка 20 м; Тройной поток; Детектор движения wLine; 3D-DNR; Micro SD; Аудио вх/вых; Тревожный вх/вых; -45º...+55ºС; IP66; DC12V/PoE; 4.5 Вт; ⌀130х112 мм. | руб./шт | 21600
1.1.2.9 | EVIDENCE
| Apix-VDome/M1 EXT 279 | Купольная IP камера, в вандалозащищенном корпусе, уличного исполнения, 1/3" Progressive Scan CCD, f=3.3-12 мм, 1280х960, 12.5 кадров/сек. (1280х960)/25 кадров/сек. (HD 720 p), 0.02 лк (цвет)/0.001 лк (ч/б), H.264/MJPEG/MPEG-4, alarm 1/1, BNC, 10/100 Mbit Ethernet, 12 В пост./24 В перем./PoE, 6 Вт макс., -45°С до +50°С | у.е./шт | 725
| Apix-Bullet/M1 3312 | Уличная IP -камера c ИК-подсветкой, 1Mpix 1280х800, 1/4" CMOS, 0,2Lux цвет, 0,02Lux Ч/Б, 0Lux ИК; объектив 3.3-12мм, механический ИК-фильтр, ИК-подсветка до 20м., 25 к/с при разрешении 1280х800; сжатие H.264/MJPEG, функция двойной поток, технология HD xFrame, детектор движения, DNR, поддержка S-Media, Micro SD, аудио вход/выход, тревожный вход/выход, BNC; рабочая температура -25º + 50ºС; питание DC12V/PoE, макс. 5W, блок питания в комплекте, D83х127мм, 1000 г. | у.е./шт | 440
| Apix-Bullet/E2 36 | Уличная 2 Мп IP камера; 1/2.8" Sony Exmor CMOS; 1920х1080 - 25 к/с; фикс 3.6 мм; 0.5/0 лк; ИК подсветка 25 м; H.264, M-JPEG; 2D, 3D-DNR; Аудио вх/вых; BNC; 12 DC/РоЕ, 7.2 Вт; -40...+55°C; 265х83 мм. | у.е./шт | 290
| Apix-Bullet/E3 3312 | IP камера уличная 3 Мп; 1/3" CMOS; 2048х1536 - 20 к/с, 1920х1080 - 25 к/с; Варифокал 3,3-12 мм; 0,5 лк (цвет)/0 лк (ИК); H.264, MJPEG; D-WDR; Мех ИК фильтр; ИК подсветка 25 м; HTTP, RTSP, RTMP, TCP/IP, SMTP, FTP, PPPoE, DDNS, DHCP, NTP, UPnP; BNC; 12 DC/PoE; -40...+55; 265х80 | у.е./шт | 299
| Apix-MiniBullet/M2 36 | Телекамера IP 2 Мп компактная уличная; 1/2.8" Sony Exmor; 1920x1080 - 25 к/с; 3.6 мм; 0.06/0 лк; ИК-подсветка 30м; H.264/MJPEG; HD xFrame; 2D/3DNR; -40º + 55ºС, IP66; 12 DC/PoE, 6.4 Вт; 157.3х62.4х63 мм. | у.е./шт | 159
| Apix-MiniBullet/M4 36 | Телекамера IP 4 Мп компактная уличная; 1/3" CMOS; 2668×1520 - 25 (15); 3.6 мм; 0.06/0 лк; ИК-подсветка до 30м; H.264/MJPEG; HD xFrame; 2D/3DNR; -40º + 55ºС, IP66; 12 DC/PoE, 6.4 Вт; 157.3х62.4х63 мм. | у.е./шт | 199
| Apix-Bullet/E2 NT 2812 | Телекамера IP 2 Мп уличная; 1/2.8" Sony Exmor; 1920x1080 - 25 к/с; 2.8-12 мм; 0.1/0 лк; ИК-подсветка 25 м; H.264/MJPEG; HD xFrame; 2D/3DNR; Micro SD; Аудио вх/вых; BNC; -40º + 55ºС, IP66; 12 DC/PoE, 7.2 Вт, 264,5х82,7 мм. | у.е./шт | 265
| Apix-Bullet/E4 2812 AF | Телекамера IP 4 Мп уличная; 1/3" CMOS; 2668х1520 - 15 к/с, 1920х1080 - 25 к/с; f=2.8-12 мм; 0,1/0 Лк; ИК-подсветка 20 м; автофокусировка; мех. ИК-фильтр; H.264/MJPEG; SD карта; аудио вх/вых - 1/1; тревожный вх/вых - 1/1; 12 DC/PoE; 5 Вт; IP66; -40...+50°C; 130х112 мм. | у.е./шт | 350
| Apix-10ZBullet/S2 | Телекамера IP 2 Мп уличная; 1/2.8" BSI CMOS; 1920х1080 - 25 к/с; 10х ЗУМ 4,7- 47мм; 0.002 цвет/0лк; ИК-подсветка 100м; H.264/H.265 /MJPEG; 2D/3D DNR; WDR, Micro SD; Аудио вход/выход; Тревожный вход/выход; -50º + 60ºС, IP67; 12 HPoE/12 DC, 13.7Вт, 305 х 104 х 97 мм. | у.е./шт | 990
| Apix-Bullet/E4 3312 | IP камера уличная 4 Мп; 1/3" CMOS; 2668×1520 - 25к/с); f=3.3-12мм; 0.2/0 лк; ИК-подсветка 25 м; мех. ИК-фильтр, H.264 / MJPEG; HD xFrame, 2D/3D DNR, WDR; Micro SD, Аудио вх/вых; BNC; 12 DC/PoE; 7.5 Вт; IP66; -40...+55ºС; 264,5х82,7 мм, 680 гр. | у.е./шт | 350
| Apix-Bullet/E5 3312 | IP-камера 5 Мп уличная; 1/2,5'' CMOS; 2592x1944 - 10 к/с, 1920x1080 - 25 к/с; f=3.3-12 мм; 0.5/0 лк; H.264/MJPEG; мех. ИК-фильтр; ИК-подсветка 25 м; HD xFrame, DNR, Micro SD, аудио вх/вых, BNC; 12 DC(до -40С)/PoE; 7.5 Вт; IP66; -40...+55С; 264,5 х 82,7 мм, 680 гр. | у.е./шт | 600
| Apix-Bullet/E3 36 | IP камера уличная 3 Мп; 1/3" CMOS; 2048х1536 - 20 к/с, 1920х1080 - 25 к/с; 3,6 мм; 0,5 лк (цвет)/0 лк (ИК); H.264, MJPEG; D-WDR; Мех ИК фильтр; ИК подсветка 25 м; HTTP, RTSP, RTMP, TCP/IP, SMTP, FTP, PPPoE, DDNS, DHCP, NTP, UPnP; BNC; 12 DC/PoE; -40...+55; 265х80 | у.е./шт | 310
| Apix-Bullet/M3 3010 AF | Уличная IP камера 3 Мп; 1/2.8" CMOS; 2048×1536 - 25 к/с; f=3-10.5 мм; 0.3/0.01 лк; автофокусировка, мех. ИК-фильтр; ИК подсветка 30 м; H.264/MJPEG; аппаратный WDR; HD xFrame; 3DNR; Micro SD; аудио вход/выход, тревожный вход/выход, BNC; -45...+50С, IP66; 12 DC/24 AC/PoE (-25С); Ø84×193 мм. | у.е./шт | 725
1.1.2.10 | Байтэрг
| МВК-LIP 1024 Street (3,6) | Уличная 1,3 Мп IP-камера; 1/3" Sony Exmor CMOS; 1280х1024 - 25 к/с; 3.6 мм; 0.01 лк; День/ночь; ИК подсветка 20 м; H.264; 12 DC/PoE; -45…+50°C; 172х65х65 мм.В комплекте бесплатное ПО VMS на 32 канала. | руб./шт | 8337
| МВК-LIP 1080 Street (3,6) | Уличная 2 Мп IP-камера; 1/3" Sony Exmor CMOS; 1920х1080 - 25 к/с; 3.6 мм; 0.01 лк; День/ночь; ИК подсветка 20 м; H.264; 12 DC/PoE; -45…+50°C; 172х65х65 мм.В комплекте бесплатное ПО VMS на 32 канала. | руб./шт | 10108
| МВК-LVIP 1024 Street (2,8-12) | Уличная 1,3 Мп IP-камера; 1/3" Sony Exmor CMOS; 1280х1024 - 25 к/с; 2.8-12 мм; 0.01 лк; День/ночь; ИК подсветка 40 м; H.264; 12 DC/PoE; -45…+50°C; 260х89х123 мм.В комплекте бесплатное ПО VMS на 32 канала. | руб./шт | 12497
| МВК-LVIP 1080 Street (2,8-12) | Уличная 2 Мп IP-камера; 1/3" Sony Exmor CMOS; 1920х1080 - 25 к/с; 2.8-12 мм; 0.01 лк; День/ночь; ИК подсветка 40 м; H.264; 12 DC/PoE; -45…+50°C; 260х89х123 мм.В комплекте бесплатное ПО VMS на 32 канала. | руб./шт | 12638
| МВК-LVIP 1024 Strong (2,8-12) | Купольная уличная 1,3 Мп IP-камера; 1/3" Sony Exmor CMOS; 1280х1024 - 25 к/с; 2.8-12 мм; 0.01 лк; День/ночь; ИК подсветка 30 м; H.264; 12 DC/PoE; -45…+50°C; 137.5х165.7 мм.В комплекте бесплатное ПО VMS на 32 канала. | руб./шт | 10361
| МВК-LVIP 1080 Strong (2,8-12) | Купольная уличная 2 Мп IP-камера; 1/3" Sony Exmor CMOS; 1920х1080 - 25 к/с; 2.8-12 мм; 0.01 лк; День/ночь; ИК подсветка 30 м; H.264; 12 DC/PoE; -45…+50°C; 137.5х165.7 мм.В комплекте бесплатное ПО VMS на 32 канала. | руб./шт | 10993
1.1.2.11 | Smartec
| STC-IPM3698A/3 | Уличная 3 Мп IP камера; 1/2.8" Sony EXMOR CMOS Progressive scan; 2048x1536 - 25 (30) к/с; 3-12мм АРД; 0.5/0.02 лк; H.264/MPEG-4/MJPEG; ONVIF; ИК подсветка 100 м; WDR; Аудио вх/вых; Тревожный вх/вых; IP66; -40°С...+50°С; 12 DC/POE+; 140х113х240 мм. Кронштейн со сквозной проводкой в комплекте. | USD/шт | 863
| STC-IPM3698LRA/3 | Телекамера IP 3 Мп; 1/2.8" Sony EXMOR CMOS Progressive scan; 2048х1536 - 30 к/с; 6-50 мм; 0.5/0.02 лк; H.264/MPEG-4/MJPEG; ИК-подсветка 100м; WDR; Аудио вход/выход аудио; IP66; -40°С ...+50°С; 12 DC/POE+ (802.3at); 140х113х240 мм. | USD/шт | 899
| STC-IPM3598A/1 | Телекамера IP 3 Мп купольная уличная антивандальная; 1/2.8" Sony EXMOR CMOS Progressive scan; 2048х1536 - 30 к/с; 3-12 мм; 0.5/0.001 Лк; H.264/MPEG-4/MJPEG; ИК-подсветка 35 м; WDR; Аудио вх/вых; Тревожный вх/вых; microSD; IP66; 12 DC/POE; -40°С ...+50°С; 145х137 мм. | USD/шт | 559
| STC-IPM3571/1 Xaro | Телекамера IP 2 Мп купольная уличная вандалоустойчивая; 1/2.8" Sony CMOS Progressive scan, процессор XARINA; 1920х1080 - 50 к/с; 2.8-12 мм; 0.15/0 Лк; H.264/MJPEG; ИК-подсветка 20м; WDR 120дБ; IP66; 12 DC/POE; -40°С ...+45°С; 147х126 мм. | USD/шт | 454
| STC-IPM3670/1 Xaro | Телекамера IP 2 Мп уличная; 1/2.8" Sony CMOS Progressive scan, процессор XARINA; 1920х1080 - 50 к/с; 2.8-12 мм; 0.15/0 Лк; H.264/MJPEG; ИК-подсветка 30м; WDR 120дБ; 12 DC/POE; IP66; -40°С ...+45°С; 104х97.5х292 мм. Кронштейн со сквозной проводкой в комплекте. | USD/шт | 456
| STC-IPM3660/1 Xaro | Телекамера IP 2 Мп; 1/2.8" Sony CMOS Progressive scan XARINA; 1920х1080 - 50 к/с; 3.6 мм; 0.15 Лк; ИК подсветка 15 м; H.264/MJPEG; ONVIF; WDR 120дБ; IP66; 12 DC/РоЕ; -40°С ...+45°С; 67х60х188.5 мм. Кронштейн со сквозной проводкой в комплекте. | USD/шт | 296
| STC-IPM3671/1 Xaro | Телекамера IP 2 Мп уличная с ЗУМом; 1/2.8" Sony CMOS Progressive scan, процессор XARINA; 1920х1080 - 50 к/с; ЗУМ 3-10.5 мм с АРД; H.264/MJPEG; 0.15/0 Лк; ИК-подсветка 30 м; WDR 120дБ; 12 DC/POE; IP66; -40°С ...+45°С; 104х97.5х292 мм. Кронштейн со сквозной проводкой в комплекте. Автофокус. | USD/шт | 499
| STC-IPM3681/1 | Телекамера IP 3 Мп уличная; 1/2.8" Sony Starvis™ CMOS Progressive scan; 2048x1536 - 30 к/с; ЗУМ 2.8-12 мм с АРД и Автофокусом; 0.1 лк; H.264/MJPEG; ИК-подсветка 35 м; WDR; microSD 64 Гб; IP66; 12 DC/POE, 12 Вт; -40 ...+45°С; 104х97.5х292 мм. | USD/шт | 526
| STC-IPM5691/1 | Телекамера IP 5 Мп уличная; 1/1.8" Sony Starvis™ CMOS Progressive scan; 2592x1944 - 15 (30) к/с; ЗУМ 3.6-10 мм с АРД и Автофокусом; 0.05 лк; H.264/MJPEG; ИК-подсветка 35 м; WDR; microSD 64 Гб; IP66; 12 DC/POE, 12 Вт; -40 ...+45°С; 104х97.5х292 мм. | USD/шт | 648
| STC-IPMX3694/1 | Телекамера IP 2 Мп уличная; 1/2.9" Sony EXMOR CMOS Progressive scan; 1920х1080 - 30 к/с; ЗУМ 2.8-12 мм с АРД и Автофокусом; 0.5 лк; H.264/MJPEG; ИК-подсветка 35 м; WDR; Аудио вх/вых; Тревожный вх/вых; microSD 32 Гб; IP66; 12 DC/POE, 19 Вт; -40 ...+50°С; 86 х 83.5 х 160.5 мм. | USD/шт | 731
1.1.2.12 | EverFocus
| ACE-ABV20A | Телекамера IP 2 Мп уличная; 1/2.5" SONY CMOS; 1920х1080 - 25 к/с; f= 2.8-12 мм; моторизованный объектив; ИК подсветка 60 м; функция зеркало, переворот; ONVIF; 12 DC/РоЕ; 0.25 A; -30…+60С; 228x97x82 мм; Корпус металл. | USD/шт | 216
| ACE-IAB20 | Телекамера IP 2 Мп купольная антивандальная; 1/2.5" SONY CMOS; 1920х1080 - 25к/с; f= 2.8 мм; ИК подсветка 20 м; функция зеркало, переворот; 12 DC/РоЕ; 0.4 A; -30…+60С; 94x69 мм. Корпус металл. | USD/шт | 112
| EBN-268 | Телекамера IP купольная 2 Мп; 1/2,8" CMOS; 1920x1080 - 25 к/с; f=3,6 мм; 0,2/0,05 лк; День/ночь; ИК-подсветка 30 м; H264/MJPEG; AGC, AWD; WDR, 3DNR, Micro SD/HC; 12 DC/PoE; IP66; -40...+55°C; 166,7x66 мм. | USD/шт | 230
| EDN-228 | Телекамера IP купольная 2 Мп; 1/2,9" CMOS; 1920x1080 - 25 к/с; f=3,6 мм; 0,2/0,05 лк; H264/MJPEG; AGC, AWD; WDR, 3DNR, Micro SD/HC; 12 DC/PoE; IP66; -40...+55°C; 110x58,5 мм. | USD/шт | 219
| EPN-4122 | Скоростная уличная поворотная 1.3 Мп IP-камера; 1280 X 920 - 25 к/с; 22х ЗУМ 4.7-103 мм; 0.02/0,0011 Лк; H.264/M-JPEG; День/ночь; BLC; WDR; Двухстороннее аудио; Тревожный вх/вых - 2/2; micro SD/SDHC; IP66; 24 АС, 30 Вт; -40 ...+50°C; 180х280 мм. | USD/шт | 1351
| EZN-1260 | Уличная IP камера 1/2,7"CMOS 2 Мп; 1920х1080 (25к/с); день/ночь ;1,5 (цвет), 0,05 (ч/б), 0 лк (ИК вкл); объектив f= 3,6 мм; цифровой ZOOM X10; S/N>50dB; AWB, WDR, 3DNR; IP-66 мультипоток; ИК 20 м; встроенный микро SD/SDHC слот; DC12В, 8,5Вт/AC24B, 11Вт/PoE, 10,56 Вт; 61,8 (D) x309 (L); 0,99 кг; -20...+50С. | USD/шт | 345
| EZN-1360 | Уличная IP камера 1/3"CMOS 3 Мп; 2048х1536 (15к/с);1920х1080 (25к/с) день/ночь ;1,5лк (цвет), 0,05лк (ч/б), 0 лк (ИК вкл); объектив f= 3,6 мм; цифровой ZOOM X10; S/N>50dB; AWB, WDR, 3DNR; мультипоток; IP66; ИК 20 м; встроенный микро SD/SDHC слот; DC12В, 8,5Вт/AC24B, 11Вт/PoE, 10,56Вт; 61,8 (D) x309 (L); 0,99 кг; -20...+50С. | USD/шт | 439
| EZN-268 | Телекамера IP уличная 2 Мп; 1/2,8" CMOS; 1920x1080 - 25 к/с; f=3,6 мм; 0,2/0,05 лк; День/ночь; ИК-подсветка 30 м; H264/MJPEG; AGC, AWD; WDR, 3DNR, Micro SD/HC; 12 DC/PoE; IP66; -40…+55°C; 166,7x66. | USD/шт | 225
| EZN-3160 | 1/3" HD progressive scan CMOS sensor 1,3 Mpix; 720P 25к/c; H.264/M-JPEG; режим день/ночь c IR-фильтром; 0.4 Люкс/F=1.3 (ИК Выкл)/0 люкс (ИК Вкл); f=2,8-10мм; двухпотоковое аудио G.711; WDR; ONVIF/PSIA; тревожный вход; детектор движения;HTTP, TCP/IP, UDP, RTR, RTSP, FTP, SMPT, DHCP, DNS, DDNS, NTP, ONVIF, PSIA, uPnP; встроенный SDHC слот; ИК-подсветка 40м ;DC12В/9Вт PoE ; t=-40°C~+50°C; IP-66; ударопрочная. | USD/шт | 566
| EZN-3260 | 1/3" HD progressive scan CMOS sensor 2 Mpix; 1920х1080; 1080P 25к/с, 720P 50к/c; H.264/M-JPEG; режим день/ночь c IR-фильтром; 0.4 Люкс/F=1.3 (ИК Выкл)/0 люкс (ИК Вкл); f=2,8-10мм; двухпотоковое аудио G.711; WDR; ONVIF/PSIA; тревожный вход; детектор движения; HTTP, TCP/IP, UDP, RTR, RTSP, FTP, SMPT, DHCP, DNS, DDNS, NTP, ONVIF, PSIA, uPnP; встроенный SDHC слот; ИК-подсветка 40м ;DC12В/9Вт PoE t=-40°C~+50°C; IP-66; ударопрочная. | USD/шт | 612
| EZN-3261 | Уличная 2 Мп IP камера; 1/3"CMOS; 1920x1080 - 25к/с; 10х ЗУМ f= 4,9-49 мм; 0.5/0.095 лк; День/ночь; H264, MPEG4,MJPEG; Аудио вх/вых; Тревожный вх/вых; DSS; 3DNR; WDR; IP66; ИК подсветка 40м; SDHC слот; BNC; 12 DC/ PoE, 15 Вт; - 40 ...+55°C; 105х123х295 мм. | USD/шт | 797
| EZN-3340 | 1/2,8" HD progressive scan CMOS sensor 3 Mpix; 2048х1536 15к/с G.711; H.264/M-JPEG; день/ночь c IR-фильтром; 0.4 Люкс/F=1.3 (ИК Выкл)/0 люкс (ИК Вкл); f=2,8-10мм; двухпотоковое аудио; ONVIF/PSIA совместимость; тревожный вход/выход; 3D; детектор движения; mirror ; протоколы: HTTP, TCP/IP, UDP, RTR, RTSP, FTP, SMPT, DHCP, DNS, DDNS, NTP, ONVIF, PSIA, uPnP; встроенный SDHC слот; ИК-подсветка 40м; DC12В/8Вт PoE ; 95,5х359,9х95,5; t=-40°C~+50°C; IP-66; ударопрочная. | USD/шт | 692
1.1.2.13 | Praxis
| PV-7141IP 2.8-12 | Телекамера IP купольная антивандальная уличная 1/3" SONY 2.1 Mp CMOS Sensor TI DaVinci™ (1920x1080 25к/с), с ИК подсветкой (30 LED, дальность до 25м), встроенный объектив f=2.8-12.0мм с АРД, F 2.0, D-WDR, BLC, AGC, OSD, 2DNR /3DNR, 1лк/0.5лк/0.02лк (F 1.2), день/ночь (эл.мех ИК фильтр., авто, on/off), эл.затвор 1/25~1/50000; 8 приватных зон, детектор движения; цифровое увеличение 64X; S/N>50дБ, питание -12В/PoE, 110x135мм, -30С +55°С, IP66, 2000г | руб./шт | 9000
| PE-7142IP 2.8-12 | Уличная 2 Мп IP-телекамера; 1/3" SONY High-resolution CMOS Sensor TI DaVinci™; 1920x1080 - 25к/с; 2.8-12 мм (АРД); 1.0/0.5/0.02 лк; День/ночь; ИК подсветка 30 м; D-WDR, BLC, AGC, OSD, 2DNR /3DNR; -10 ...+55°С; 12 DC/PoE; 131х93 мм. | руб./шт | 6500
| PB-7141IP 3.6 | Телекамера IP корпусная антивандальная уличная 1/3" SONY 2.1 Mp CMOS Sensor TI DaVinci™ (1920x1080 25к/с), с ИК подсветкой (24 LED, дальность до 20м), встроенный объектив f=3.6мм с АРД, F 2.0, D-WDR, BLC, AGC, OSD, 2DNR /3DNR, 1лк/0.5лк/0.02лк (F 1.2), день/ночь (эл.мех ИК фильтр., авто, on/off), эл.затвор 1/25~1/50000; 8 приватных зон, детектор движения; цифровое увеличение 64X; S/N>50дБ, питание -12В/PoE, 76x74х177мм, -30°С +55°С, IP66, 705г | руб./шт | 5000
| PB-7143IP 2.8-12 | Телекамера IP корпусная антивандальная уличная 1/3" SONY 2.1 Mp CMOS Sensor TI DaVinci™ (1920x1080 25к/с), с ИК подсветкой (42 LED, дальность до 40м), встроенный объектив f=2.8-12.0 мм с АРД, F 2.0, D-WDR, BLC, AGC, OSD, 2DNR /3DNR, 1лк/0.5лк/0.02лк (F 1.2), день/ночь (эл.мех ИК фильтр., авто, on/off), эл.затвор 1/25~1/50000; 8 приватных зон, детектор движения; цифровое увеличение 64X; S/N>50дБ, питание -12В/PoE, 92x80х290мм, -30°С +55°С, IP66, 1850г | руб./шт | 6800
| PB-7145IP 2.8-12 | Телекамера IP корпусная антивандальная уличная 1/3" SONY 2.1 Mp CMOS Sensor TI DaVinci™ (1920x1080 25к/с) с ИК подсветкой (72 LED, дальность до 60м), встроенный объектив f=2.8-12.0 мм с АРД, F 2.0, D-WDR, BLC, AGC, OSD, 2DNR /3DNR, 1лк/0.5лк/0.02лк (F 1.2), день/ночь (эл.мех ИК фильтр., авто, on/off), эл.затвор 1/25~1/50000; 8 приватных зон, детектор движения; цифровое увеличение 64X; S/N>50дБ, питание -12В/PoE, 133х102х312мм, -45°С +55°С, IP66, 1850г | руб./шт | 8000
NEW | PS-8117IP 22Z | Телекамера IP Скоростная поворотная уличная 4Мп (DSP процессор Hisilico Hi3516A); 1/3" CMOS; 2560х1440 -25 к/с; объектив 3.9мм ~ 85.5мм; 22x оптический zoom; чувствительность: 0.01лк/0; ИК подсветка 120м; Режим день/ночь – механический ИК-фильтр; H.265/H.264/; Протоколы TCP IP Onvif; DWDR; Видеоаналитика; ONVIF; Питание: DC12В 4А(блок питания в комплекте); IP66; -40+50; 320х320х430мм; интегрированный улучшенный кронштейн с кабель-каналом | руб./шт | 29000
1.1.2.14 | Optimus
| IP-E011.0 (2.8) | Телекамера IP 1 Мп; 1/4” Progressive Scan CMOS OV9712; 1280х720 - 25 к/с; 2.8 мм; 0.6 Лк; ИК-подсветка 25 м; D-WDR; 12 DC, 500 мА; -45°С...+50°С; 182х65 мм. | руб./шт | 3333
| IP-E011.3 (2.8-12) P | Телекамера IP 1.3 Мп уличная; 1/3” Progressive Scan CMOS APTINA AR0130; 1280х720 - 25 к/с; 2,8-12 мм; 0.3 Лк; День/Ночь; ИК-подсветка 30м; IР66; 12 DC/PoE, 10Вт; -40°С...+50°С; 273х90 мм. Алюминиевый, антивандальный корпус, кронштейн со скрытой проводкой. | руб./шт | 8211
| IP-E011.3 (3.6) | Телекамера IP 1.3 Мп корпусная уличная; 1/3” Progressive Scan CMOS APTINA AR0130; 1280х720 - 25 к/с; 3,6 мм; 0.3/0 Лк; День/Ночь; ИК подсветка 20 м; D-WDR; 12 DC, 4 Вт; IР66; -45 ...+50°С; 182х65 мм. | руб./шт | 4647
| IP-E011.3 (3.6) P | Телекамера IP 1.3 Мп корпусная уличная; Progressive Scan CMOS APTINA AR0130; 1280х960 - 25 к/с; 3,6мм; 0.3/0 Лк; День/Ночь; ИК-подсветка 20м; D-WDR; 12 DC/РоЕ, 4 Вт; IP66; -45...+50°C; 150х55 мм. Алюминиевый корпус. | руб./шт | 5538
| IP-E012.1 (2.8-12) P_V2035 | Телекамера IP 2 Мп уличная; 1/2.7” Progressive Scan CMOS SC2035; 1920х1080 - 30 к/с; 2,8-12 мм, 0.01/0 Лк; ИК-подсветка 30 м; D-WDR; ONVIF; P2P; 12 DC/PoE; 12 Вт; IP66; -40...+50°С; 273х90 мм, 850 гр. Кронштейн со скрытой проводкой. | руб./шт | 8911
| IP-E012.1 (3.6) P_V2035 | Телекамера IP 2 Мп уличная; 1/2.7” Progressive Scan CMOS SC2035;1920х1080 - 30 к/с; 3,6 мм; 0.01/0 Лк; ИК-подсветка 25 м; D-WDR; ONVIF; P2P; 12 DC/PoE; 10 Вт; IP66; -45...+50°С; 182х65 мм; 360 гр. Кронштейн со скрытой проводкой. | руб./шт | 6263
| IP-E012.1 (5-50) PS | Телекамера IP 2 Мп уличная; 1/2.8" Progressive Scan CMOS SONY IMX291; 1920х1080 - 25 к/с; 5-50 мм; 0.0001 Лк; H264; ИК подсветка 70 м; 12 DC/PoE, 1А; IP66; -40...+50°C, 330х100 мм. | руб./шт | 13260
| IP-E014.0 (2.8-12) P | Телекамера IP 4 Мп; 1/3” Progressive Scan CMOS Omni Vision 4689; 2688х1520 - 15 (25) к/с; 2,8-12 мм; 0.01 Лк; H.265/H.264; ИК-подсветка 30м; 12 DC/PoE, 8 Вт; -40°С...+50°С; 273х90 мм. | руб./шт | 11075
| IP-E014.0 (4.0) P | Телекамера IP 4 Мп уличная; 1/3” Progressive Scan CMOS Omni Vision 4689; 4 мм; 0.01/0 Лк; ИК-подсветка 30 м; H.265/H.264; D-WDR; ONVIF; P2P; 12 DC/PoE; 9.8 Вт; IP66; -40...+50°С; 273х90 мм, 830 гр. Кронштейн со скрытой проводкой. | руб./шт | 11223
| IP-E015.0 (3.6-10) P | Телекамера IP 1/1.8” 6,44 Мп SONY CMOS IMX178, 3,6-10 мм 6Мп, 0.001 Лк @ F1.2, День/Ночь, H.265/H.264, ИК-подсветка 30м, DC12V (0,8А), PoE, Мах 10Вт, -40°С...+50°С, 273х90 мм, 850 гр., антивандальный корпус, IР66, кронштейн. | руб./шт | 26668
| IP-E041.0 (3.6) | Телекамера IP 1/4” 1 Мп Progressive Scan CMOS OV9712, 3,6мм, 0.6 Лк @ F1.2, День/Ночь, ИК-подсветка 20м, D-WDR, DC12V (500мА), -40°С...+50°С, 93x93x85 мм, 550 гр., антивандальный корпус, IР66. | руб./шт | 3720
| IP-E042.1 (2.8-12) P_V2035 | Телекамера IP 2 Мп купольная уличная антивандальная; 1/2.7” Progressive Scan CMOS SC2035; 1920х1080 - 20 к/с; 2.8-12 мм, 0.01/0 Лк; ИК-подсветка 22 м; D-WDR; ONVIF; P2P; 12 DC/PoE; 10 Вт; IP66; -40...+50°С; 133х100 мм; 1200 гр. | руб./шт | 8359
| IP-E042.1 (3.6) P_V2035 | Телекамера IP 2 Мп купольная уличная антивандальная; 1/2.7” Progressive Scan CMOS SC2035; 1920х1080 - 20 к/с; 3,6 мм, 0.01/0 Лк; ИК-подсветка 22 м; D-WDR; ONVIF; P2P; 12 DC/PoE; 7 Вт; IP66; -40...+50°С; 100х92 мм; 750 гр. | руб./шт | 6550
1.1.2.15 | Samsung
| QNO-7080RP | Телекамера IP 4 Мп уличная; 1/3" CMOS, 2720 x 1536 - 20 к/с, моторизованный объектив f=2,8-12 мм, ИК подсветка 30 м, H.265/H.264/M- JPEG до 3 независимых видео профайлов; RJ-45 (10/100); WDR 120Дб, SSNR; детектор движения (4 зоны), маскирование (6 зон); WiseStream; Hallway view (90˚ / 270˚), аудио: линейный вход; запись на карты SD/SDHC/SDXC (128GB) и сетевые хранилища NAS: тревожные входы/выходы: 1/1; защита IP66/IK10, питание 12V DC, PoE (IEEE802.3af, Class2), -30°C...+55°C. | руб./шт | 26472
| QNV-7010RP | Телекамера IP 4 Мп купольная антивандальная; 1/3" CMOS, 2720 x 1536 - 20 к/с, f=2,8 мм, цв. 0,1/ 0лк с ИК подсветкой; H.265, H.264, M- JPEG до 3 независимых видео профайлов; RJ-45 (10/100); WDR 120Дб, SSNR; WiseStream; Hallway view (90˚ / 270˚); аудио: линейный вход; запись на карты SD/SDHC/SDXC (128GB) и сетевые хранилища NAS: тревожные входы/выходы: 1/1; защита IP66/IK10, питание 12V DC, PoE (IEEE802.3af, Class2), -30...+55°C, Ø120.3 x 91.7 мм, | руб./шт | 11860
| QNV-7080RP | Телекамера IP 4 Мп купольная антивандальная; 1/3" CMOS; 2720 x 1536 - 20 к/с, моторизованный объектив f=2,8-12 мм, ИК подсветка до 30 м, H.265, H.264, M- JPEG до 3 независимых видео профайлов; RJ-45 (10/100); WDR 120Дб, SSNR; детектор движения (4 зоны), маскирование (6 зон); WiseStream; Hallway view (90˚ / 270˚), аудио: линейный вход; запись на карты SD/SDHC/SDXC (128GB) и сетевые хранилища NAS: тревожные входы/выходы: 1/1; защита IP66/IK10, питание 12V DC, PoE (IEEE802.3af, Class2), -30...+55°C | руб./шт | 26472
| SNB-7004P | Телекамера IP 3 Мп корпусная; 1/2.8" CMOS, 2048х1536 - 30 к/с, C/CS, 0,1/0.01лк, доп. аналоговый видео выход CVBS : 1.0 Vpp / 75Ω, BLC, WB, AGC, OSD, DIS, P-Iris, ONVIF, SimpleFocus, 16x цифровой зум, маскинг зон, WiseNetIII DSP, WDR 120ДБ, SSNRIII, defog, встроенная видеоаналитика, H.264, M- JPEG, 30 к/сек (3MP), 60к/сек (2MP), 10/100 Base-T Ethernet, аудио : 1вх / 1 вых., SDXC-порт для карты записи, аудиодетектор, питание DC 12V / AC 24V / PoE, тревожные вх/вых - 1/1; 12,5Вт , 73х67х148 мм, 430гр. | руб./шт | 38120
| SNO-6011RP | Цилиндрическая 2 Мп IP-камера; 1/2.8" CMOS; 1920х1080 - 30 к/с; f=3.8 мм; 0.1/0.01лк; День/ночь; ИК-подсветка 15 м; BLC, WB, AGC, OSD, DIS; ONVIF; Цифровой зум, WiseNetIII DSP, WDR, SSNRIII, defog, аналитический детектор движения; Тревожный вх/вых; H.264, M- JPEG; SDXC-порт для карты памяти; Только PoE; 7.7Вт; IP66, -20...+55°C; 68х262 мм. | у.е./шт | 414
| SNO-6084RP | Телекамера IP 2 Мп уличная; 1/2.8" CMOS, 1920x1080 - 30 к/с, моторизованный объектив f=3-8,5 мм, 0,1/0лк, ИК-подсветкой до 30 м, BLC, WB, AGC, OSD, DIS, P-Iris, ONVIF, SimpleFocus, 1 WDR 100ДБ, SSNRIII, defog, встроенная видеоаналитика; H.264, M- JPEG, 60к/сек (2MP), 1аудио : 1вх / 1 вых., SDXC-порт для карты записи, питание DC 12V / AC 24V / PoE, тревожные входы/выходы: 1/1; max 19Вт, исполнение IP66, козырек в комплекте | руб./шт | 49253
| SNO-7084R | Телекамера IP 3 Мп уличная; 1/2.8" CMOS, 2048x1536 - 30 к/с, моторизованный объектив f=3-8,5 мм, 0,1/0лк, ИК-подсветкой 30 м; BLC, WB, AGC, OSD, DIS, P-Iris, ONVIF, SimpleFocus, маскинг зон, WiseNetIII DSP, WDR 120ДБ, SSNRIII, defog, встроенная видеоаналитика H.264, M- JPEG, 30 к/сек (3MP), 60к/сек (2MP), , аудио : 1вх / 1 вых., SDXC-порт для карты записи (карта 4GB в комплекте), питание DC 12V / AC 24V / PoE, тревожные входы/выходы: 1/1; max 19Вт, исполнение IP66, козырек в комплекте | руб./шт | 54093
| SNO-L6013RP | Телекамера IP 2 Мп уличная; 1/2.9" CMOS, 1920x1080 - 30 к/с., f=3.6 mm, ИК-подсветка 20 м BLC, WB, AGC, LDC, ONVIF, SSSDR (DWDR),маскинг зон, SSNR, коридорный вид, H.264, M- JPEG, , аудио : 1вх.; micro-SD порт для карты записи, питание PoE (IEEE802.3af, класс 2), Макс. 5,7 Вт., IP66, козырек в комплекте | руб./шт | 9681
| SNO-L6083RP | Телекамера IP 2 Мп уличная; 1/2.9" CMOS, 2Мпикс 1920x1080 - 30 к/с., f=2.8-12 mm, ИК-подсветка 20 м; BLC, WB, AGC, LDC, ONVIF, SSDR (DWDR), маскинг зон, SSNR, коридорный вид, H.264, M- JPEG, аудио : 1вх.; micro-SD порт для карты записи, питание PoE (IEEE802.3af, класс 2), Макс. 5,9 Вт., исполнение IP66, козырек в комплекте | руб./шт | 15248
| SNV-6084P | Купольная уличная 2 Мп IP-камера; 1/2.8" CMOS; 1920х1080 - 50 к/с; 3-8.5 мм; 1лк; BLC, WB, AGC, OSD, DIS, P-Iris, ONVIF, SimpleFocus, 16x цифровой зум, WiseNetIII DSP, WDR, SSNRIII, defog, аналитический детектор движения; H.264, M- JPEG; Аудио вх/вых; Тревожный вх/вых; SDXC-порт для карты записи; 12 DC/24 AC/PoE; -40...+50°C; 160х119 мм. | у.е./шт | 893
| SNV-6084RP | Купольная уличная 2 Мп IP-камера; 1/2.8" CMOS; 1920х1080 - 50 к/с; 3-8.5 мм; 0,1/0лк; ИК-подсветка 30 м; BLC, WB, AGC, OSD, DIS, P-Iris, ONVIF, SimpleFocus, 16x цифровой зум, WiseNetIII DSP, WDR, SSNRIII, defog, аналитический детектор движения; H.264, M- JPEG; Аудио вх/вых; Тревожный вх/вых; SDXC-порт для карты записи; 12 DC/24 AC/PoE; -40...+50°C; 160х119 мм. | у.е./шт | 987
| SNV-L6083RP | Телекамера IP 2 Мп купольная уличная; 1/2.9" CMOS, 1920x1080 - 30 к/с., f=2.8-12 mm, 0,095/0 лк, ИК-подсветка 20 м, BLC, WB, AGC, LDC, ONVIF, SSDR (DWDR) маскинг зон, SSNR, SSDR, коридорный вид, H.264, M- JPEG, 10/100 Base-T Ethernet, аудио : 1вх.; SDHC порт для карты памяти, питание PoE (IEEE802.3af, класс 2) макс. 5,8 Вт. | руб./шт | 15248
1.1.2.16 | Giraffe
| GF-IPIR1355MP2.0-VF v2 | Телекамера IP 2 Мп корпусная уличная; 1/2.7" CMOS; 1920х1080 - 25 к/с; 2.8-12 мм; 0.01/0 лк; ИК подсветка 40 метров; H264; ONVIF; IP66; BNC; 12 DC, 310 мА; -40…55℃; 217х96х119 мм. | USD/шт | 146
| GF-IPIR4355MP2.0-VF | Телекамера IP; 1/2.7" CMOS 2.0 Mpix, f5.0-50 мм, 0.01 лк, ИК подсветка до 80 метров, компрессия H264. Разрешение 1080P (1920x1080)/ 720P (1280x720) 25 к/с. Влагозащищенная. IP66. Видеовыходы 1хBNC, 1xLAN. Напряжение DC12V±10%. Ток потребления: 150 мА / +ИК подсветка 310 мА. Т раб -40℃...60℃. Размеры: Ø 226x97x92мм. ONVIF 2.0 | USD/шт | 352
| GF-IPIR4453MP1.3 v2 | Телекамера IP; 1/3" CMOS 1.3 Mpix, f3.6 мм, ИК выкл. 0.1 лк, ИК вкл. 0 лк. ИК подсветка до 30 метров, компрессия H264. Разрешение 960P (1280x960) 25 к/с. Влагозащищенная. IP66. Видеовыходы 1xLAN. Напряжение DC12V±10%. Ток потребления: 180 мА / +ИК подсветка 300 мА. Т раб -40℃...55℃. Размеры: Ø62х65х140 мм. ONVIF 2.0 | USD/шт | 91
| GF-IPIR4455MP1.3-VF | Телекамера IP; 1/3" CMOS 1.3 Mpix, f5.0-50 мм, ИК выкл. 0.1 лк, ИК вкл. 0 лк., ИК подсветка до 80 метров, компрессия H264. Разрешение 960P (1280x960) 25 к/с. Влагозащищенная. IP66. Видеовыходы 1xLAN. Напряжение DC12V±10%. Ток потребления:190 мА / +ИК подсветка 550 мА. Т раб -40℃...55℃. Размеры: Ø95х100х230 мм.. ONVIF 2.0 | USD/шт | 237
| GF-IPVIR4306MP2.0 v2 | Телекамера IP 2 Мп купольная уличная антивандальная; 1/2.7" CMOS; 1920х1080 - 25 к/с; f3.6 мм; 0.01/0 лк; ИК подсветка 30 метров; H264; ONVIF; 12 DC, 300 мА; -40℃...55℃; Ø94х70 мм. | USD/шт | 109
| GF-IPVIR4306MP2.0-VF v2 | Телекамера IP 2 Мп купольная уличная антивандальная; 1/2.7" CMOS; 1920х1080 - 25 к/с; f2.8-12 мм; 0.01/0 лк; ИК подсветка 30 метров; H264; ONVIF; 12 DC; 300 мА; -40℃...55℃; Ø135х120 мм. | USD/шт | 138
| GF-IPVIR4406MP1.3 v2 | Телекамера IP; 1/3" CMOS 1.3 Mpix, f3.6 мм, ИК выкл. 0.1 лк, ИК вкл. 0 лк. ИК подсветка до 30 метров, компрессия H264. Разрешение 960P (1280x960) 25 к/с. Влагозащищенная. IP66. Видеовыходы 1xLAN. Напряжение DC12V±10%. Ток потребления: 180 мА / +ИК подсветка 300 мА. Т раб -40℃...55℃. Размеры: Ø94х69 мм. ONVIF 2.0 | USD/шт | 102
| GF-IPIR4453MPWF1.0 | Телекамера IP 1/4" с Wi-Fi 2.4 Ггц; CMOS; 1280х720 - 25 к/с; 2.8 мм; ИК-подсветка; H264; 12 DC, 150 мА; -40℃...50℃; 62 х 65 х 140 мм. | USD/шт | 109
1.1.2.17 | ActiveCam
| AC-D2101IR3 | IP-камера 1 Мп миниатюрная уличная; 1/4'' CMOS матрица; 1280х720 - 20 к/с; 3.6 мм; 0.1/0 Лк; День/ночь; ИК подсветка 30 м; DWDR, 3D-NR; 12 DC/PoE; IP66; -40…+60°C; 193х75x85 мм. ЛИЦЕНЗИИ ДЛЯ ПО ТРАССИР (249961) ПРИОБРЕТАЮТСЯ ОТДЕЛЬНО! | руб./шт | 3790
NEW | AC-D2101IR3W | Телекамера IP 1Мп уличная c wi-fi; 1/4'' CMOS; 1280x720 - 25 к/с; 2.8 мм; 0.01 Лк/0 Лк; ИК-подсветка 30 м; режим "день/ночь"; H264; DWDR, 3D-NR, BLC, Defog, ROI; ,microSD до 128 Гб; 12DC; 3Вт; IP66; -40…+50°; 173х70x84 мм. | руб./шт | 3990
| AC-D2103IR3 (2.8-12) | IP-камера 1 Мп компактная уличная; 1/4'' CMOS; 1280х720 - 20 к/с; 2.8-12 мм; 0.08/0 Лк; День/ночь; ИК подсветка 30 м; DWDR, 3D-NR; 12 DC/PoE; IP66; -40…+60°C. ЛИЦЕНЗИИ ДЛЯ ПО ТРАССИР (249961) ПРИОБРЕТАЮТСЯ ОТДЕЛЬНО! | руб./шт | 9490
| AC-D2121IR3 v2 (3.6) | IP-камера 2 Мп миниатюрная уличная; 1/2.7" CMOS; 1920х1080 - 25 к/с; 3.6 мм; 0.05/0 Лк; День/ночь; ИК подсветка 30 м; DWDR, 3D-NR; 12 DC/PoE; IP67; -40…+60°C. | руб./шт | 7690
NEW | AC-D2121IR3W | Телекамера IP 2 Мп уличная c wi-fi; 1/2.9'' SONY Exmor CMOS; 1920x1080 - 25 к/с; 3.6 мм; 0.005/0 Лк; ИК-подсветка 30 м; режим "день/ночь"; H264; DWDR, 3D-NR, BLC, Defog, ROI; microSD до 128 Гб; 12DC; 4.5Вт; IP66; -40…+50°C; 173х70x84 мм. | руб./шт | 5990
| AC-D2121WDIR3 (3.6) | Телекамера IP 2 Мп уличная миниатюрная; 1/2.7'' CMOS; 1920х1080 - 25 к/с; 3.6 мм; 0.005 Лк; ИК-подсветка 30м; real WDR (120dB), 3D-NR; 12 DC/PoE (802.3af), -40°C … +60°C, IP67. ПО TRASSIR в подарок. | руб./шт | 9452
NEW | AC-D2123WDZIR6 | Телекамера IP 2 Мп уличная; 1/2.7'' CMOS; 1920x1080 - 25 к/с; 4.4х ЗУМ 2.7-12мм с АРД; 0.003/0 Лк; ИК-подсветка 60 м; режим "день/ночь"; H264; WDR (120дБ), 3D-NR, BLC/HLC, Defog, ROI; ,microSD до 128 Гб; 12DC/PoE(802.3af); 4.5Вт; IP67; -40…+50°С. | руб./шт | 17900
| AC-D2123IR3 v2 | Телекамера IP 2 Мп малогабаритная уличная; 1/2.8" CMOS; 1920х1080 - 25 к/с; 2.8-12 мм; 0.03/0 Лк; День/ночь; ИК подсветка 30 м; DWDR, 3D-NR; IP66; 12 DC/PoE (802.3af); -40…+60°C. | руб./шт | 13900
| AC-D2141IR3 | Телекамера IP 4 Мп уличная; 1/3'' CMOS; 2688x1520 - 18 к/с, 2048х1536 - 25 к/с; 3.6 мм; 0.06/0 лк; День/ночь; ИК-подсветка 30 м; DWDR, 3D-NR; 12 DC/PoE; 5 Вт; -40…+60°C; IP66; 62x60x145 мм. | руб./шт | 8990
| AC-D2143IR3 | Телекамера IP 4 Мп уличная; 1/3'' CMOS; 2688x1520 - 18 к/с, 2048х1536 - 25 к/с; 2.8-12 мм; 0.03/0 лк; День/ночь; ИК-подсветка 35 м; DWDR, 3D-NR; microSD до 32Гб; Двусторонний звук; 12 DC/PoE; -40…+60°C; IP67. | руб./шт | 17900
NEW | AC-D2143ZIR6 | Телекамера IP 4 Мп уличная; 1/3'' CMOS; 2688x1520 - 20 к/с; 4.4x ЗУМ 2.7-12 мм с АРД; 0.003/0 Лк; ИК-подсветка 60 м; режим "день/ночь"; H264; WDR (120дБ) , 3D-NR, BLC/HLC, Defog, ROI; двусторонний звук, тревожные вх/вых - 1/1; microSD до 128 Гб; 12DC/PoE(802.3af); 4.5Вт; IP67; -40…+50°C. ПО TRASSIR в подарок! | руб./шт | 19900
1.1.2.18 | AXIS
| AXIS P1354-E (0528-001) | Корпусная уличная 1.3 Мп IP камера; 1/3 КМОП; 1280х960 - 30 к/с; 2.8-8 мм; 0.1/0.02 лк; День/ночь; Н.264/MJPEG; Тревожный вх/вых; MicroSD/microSDHC; Только РоЕ; -30…+50°C; 87х140х404 мм. | руб./шт | 81162
| AXIS M1113-E (0431-001) | IP-видеокамера корпусная, уличного исполнения, 1/4" CCD-сенсор 800х600 при 30 кадров, MPEG4/H.264, 0,6 лк, f=2,9-8,2 мм, F1,4, DC управление, CS крепление, горизонтальный угол обзора: 65°–25°, протоколы IP v4/v6, HTTP, HTTPS, FTP, SMTP, UpnP, SNMPv1/v2c/v3 (MIB-II), DNS, DynDNS, NTP, RTSP, RTP, TCP, UDP, IGMP, RTCP, ICMP, DHCP, ARP, SOCKS, сеть Ethernet 10Base-T/100Base-TX, RJ-45, электропитание PoE, -20...50°C. | руб./шт | 46951
| AXIS M1114-E (0432-001) | IP-видеокамера корпусная, уличного исполнения, 1/4" CCD-сенсор 1280х800 при 30 кадров, MPEG4/H.264, 0,6 лк, f=2,8-8 мм, F1,2, DC управление, CS крепление, горизонтальный угол обзора: 65°–25°, протоколы IP v4/v6, HTTP, HTTPS, FTP, SMTP, UpnP, SNMPv1/v2c/v3 (MIB-II), DNS, DynDNS, NTP, RTSP, RTP, TCP, UDP, IGMP, RTCP, ICMP, DHCP, ARP, SOCKS, сеть Ethernet 10Base-T/100Base-TX, RJ-45, электропитание PoE, -20...50°C. | руб./шт | 55505
| AXIS P3346-VE (0371-001) | Купольная, антивандальная IP-камера уличного исполнения, 1/3 КМОП, 0,08 лк, H.264/MPEG-4/JPEG, 2048х1536 (full HD), до 30 к/с, f=3-9 мм, IPv4, IPv6, TCP, UDP, ARP, ICMP, IGMP, HTTP, HTTPS, FTP (client), SMTP, DHCP, DNS, NTP, RTP/RTCP, RTSP, ONVIF, SD card, IP 66, PoE класс 3, -40... +50°C. | руб./шт | 99121
| AXIS Q1755-E 50HZ (0347-001) | Корпусная IP-камера уличного исполнения, 1/3 КМОП, 0,2 лк, H.264/MPEG-4/JPEG, 1920х1080 (Full HD), до 30 к/с, f=5,1-51 мм, Zoom 12x, Ipv4, IPv6, TCP, UDP, ARP, ICMP, IGMP, HTTP, HTTPS, FTP (client), SMTP, DHCP, DNS, NTP, RTP/RTCP, RTSP, SNMP (MIB-2), ONVIF, SD card, RS-422/485, IP 66, 12/24/PoE, -40... +50°C. | руб./шт | 123084
1.1.2.19 | Pinetron
| PNC-IB2E3_P | Корпусная уличная 2 Мп IP камера; 1/2.8" CMOS SONY; 1920х1080 - 45 к/с; 2.8-12 мм; 0.2лк; День/ночь; ИК подсветка 30 LED; H.264/MJPEG; BLC; Аудио вх/вых; RS485; 12 DC/РоЕ, 0.5А; SD-слот; -40...+50°C. В комплекте ПО на 16 каналов. | руб./шт | 9900
1.1.2.20 | Polyvision
| PD-IP1-B3.6 v.2.0.2 | Телекамера IP купольная 1Мп; 1/4" SOI CMOS (H42), HiSilicon (Hi3518e v.200); 1280х720 - 25 к/с; 3.6 мм; ИК подсветка 15 м; ONVIF; RTSP; металл IP66; -10..+50°C; 12 DC, 500мА. | руб./шт | 2670
| PD-IP2-B3.6 v.2.3.2 | Телекамера IP 2 Мп купольная; 1/2.8" SmarSens CMOS (SC2035), HiSilicon (Hi3518e v.200); 1920х1080 - 15 (25) к/с; 3.6 мм; ИК подсветка 20 м; ONVIF; RTSP; IP66; -40 ...+50°C; 12 DC, 500мА. | руб./шт | 3540
| PD-IP2-B3.6 v.2.5.2 | Телекамера IP 2 Мп купольная антивандальная; 1/2.8" Sony Exmor CMOS (IMX322), HiSilicon (Hi3516c); 1920х1080 - 25 к/с; 3.6 мм; ИК подсветка 20 м; Аудиовход; ONVIF; RTSP; -40..+50°C; 12 DC 12, 500мА. | руб./шт | 5310
| PD-IP2-B3.6P v.2.4.2 | Телекамера IP купольная антивандальная 2Мп; 1/2.7" Aptina CMOS (AR0237), HiSilicon (Hi3516d); 1920х1080 - 25 к/с; 3.6 мм; H.264/H.265; ИК подсветка 20 м; ONVIF; RTSP; металл (IP66); -40..+50°C; 12 DC/РоЕ, 500мА; 98(Ø)x73 мм. | руб./шт | 5160
| PN-IP1-B3.6 v.2.0.1 | Телекамера IP 1 Мп уличная; 1/4" SOI CMOS (H42), HiSilicon (Hi3518e v.200); 1280х720 - 25 к/с; 3.6 мм; ИК подсветка 15 м; ONVIF; RTSP; IP66; -40..+50°C; 12 DC, 500мА. | руб./шт | 2603
| PN-IP2-B3.6 v.2.3.3 | Телекамера IP 2 Мп уличная; 1/2.8" SmarSens CMOS (SC2035), HiSilicon (Hi3518e v.200); 1920х1080 - 15 (25) к/с; 3.6 мм; ИК подсветка 20 м; ONVIF; RTSP; IP66; -40 ..+50°C; 12 DC, 500 мА; 65х63х210 мм. | руб./шт | 3540
| PN-IP2-B3.6 v.2.4.3 | Телекамера IP уличная 2Мп; 1/2.7" Aptina CMOS (AR0237) HiSilicon (Hi3516d); 1920х1080 - 25 к/с; 3.6 мм; H.264/H.265; ИК подсветка 20м; Аудиовход RCA (G.711A); ONVIF; RTSP; металл (IP66); -40..+50°C; 12 DC, 500мА; 65х63х210 мм. | руб./шт | 4668
| PN-IP2-B3.6 v.2.5.3 | Телекамера IP 2 Мп уличная; 1/2.8" SmarSens CMOS (SC2035), HiSilicon (Hi3518e v.200); 1920х1080 - 25 к/с; 3.6 мм; ИК подсветка 20 м; Аудиовход; ONVIF; RTSP; IP66; -40 ..+50°C; 12 DC, 500 мА; 65х63х210 мм. | руб./шт | 4959
| PN-IP2-B3.6 v.2.5.4 | Телекамера IP 2 Мп; 1/2.8" Sony Exmor CMOS (IMX322); 1920х1080 - 25 к/с; 3.6 мм; 0.01 Лк; ИК подсветка 20 м; 12 DC, 7 Вт; -40...+50°С; 65х140 мм. | USD/шт | 85.55
| PN-IP2-B3.6P v.2.3.3 | Телекамера IP 2 Мп уличная; 1/2.8" SmarSens CMOS (SC2035), HiSilicon (Hi3518e v.200); 1920х1080 - 15 (25) к/с; 3.6 мм; ИК подсветка 20 м; ONVIF; RTSP; IP66; -40 ..+50°C; 12 DC/РоЕ, 500 мА; 65х63х210 мм. | руб./шт | 4070
| PN-IP2-B3.6P v.2.4.3 | Телекамера IP уличная 2Мп; 1/2.7" Aptina CMOS (AR0237), HiSilicon (Hi3516d); 1920х1080 - 25 к/с; 3.6 мм;H.264/H.265; ИК подсветка 20 м; Аудиовход (G.711A); ONVIF; RTSP; металл (IP66); -40..+50°C; 12 DC/РоЕ, 500мА; 65х63х210 мм. | руб./шт | 5160
| PN-IP2-B3.6P v.2.5.3 | Телекамера IP 2 Мп уличная; 1/2.8" SmarSens CMOS (SC2035), HiSilicon (Hi3518e v.200); 1920х1080 - 25 к/с; 3.6 мм; ИК подсветка 20 м; Аудиовход; ONVIF; RTSP; IP66; -40 ..+50°C; 12 DC/РоЕ, 500 мА; 65х63х210 мм. | руб./шт | 5472
NEW | PN-IP2-B3.6P v.2.7.3 | Телекамера IP 2 Мп; 1/2.8'' CMOS матрица Sony Starvis(IMX291); 1080P-25к/с; объектив: 3.6; ИК-подсветка 20м; Н.264/Mjpeg; аудиовход (G.711A); режим "день/ночь"; ONVIF; RTSP; DC 12В(500мА)POE; (IP66); -40..+50°C;; | руб./шт | 6498
| PN-IP4-B3.6P v.2.1.3 | Телекамера IP 4 Мп уличная; 1/3" Omnivision CMOS (OV4689), HiSilicon (Hi3516a); 4 Мп - 15 (25) к/с; 3.6 мм; ИК подсветка 20 м; Аудиовход; ONVIF; RTSP; IP66; -40 ...+50°C; 12 DC/POE, 0.5 А; 65х63х210 мм. | руб./шт | 6903
| PNL-IP2-V50PL v.9.7.7 dark | Телекамера IP 2 Мп уличная; 1/2.8" Sony Starvis CMOS (IMX291), HiSilicon (Hi3516c); Осн.п.: 1080p/D1 @ 25 к/с, суб.п.: D1/CIF @ 25 к/с; варио 5-50мм; ИК 60м; ONVIF; RTSP; грозозащита; металл (IP66); -40..+50°C; DC 12В (1000мА), POE (Класс 0) | руб./шт | 12602
NEW | PNL-IP2-Z4 v.3.4.9 | Телекамера IP 2 Мп; 1/2.7'' CMOS матрица Aptina; 1080P-25к/с; объектив: 2.8-12мм;zoom4-x; ИК-подсветка 15м; H.264/H.265; аудиовход (G.711A); режим "день/ночь"; DNR; AWB, BLC, WDR; ONVIF; RTSP; DC 12В(2А); (IP66); -30..+60°C; Цифровые функции: управление,панорама 355° | руб./шт | 8675
| PNM-IP2-V12 v.2.3.5 | Телекамера IP 2 Мп купольная; 1/2.8" SmarSens CMOS (SC2035), HiSilicon (Hi3518e v.200); Осн.п.: 1080p @ 15 к/с, 960p/720p/D1 @ 25 к/с, суб.п.: D1/CIF @ 25 к/с; варио 2.8-12мм; ИК 40м; ONVIF; RTSP; металл (IP66); -40..+50°C; DC 12В (700мА); сменные накладки (ч/б) | руб./шт | 4920
| PNM-IP2-V12 v.2.3.6 | Телекамера IP 2 Мп уличная; 1/2.8" SmarSens CMOS (SC2035), HiSilicon (Hi3518e v.200); 1920х1080 - 15 (25) к/с; 2.8-12 мм; ИК подсветка 40 м; ONVIF; RTSP; IP66; -40..+50°C; 12 DC, 700мА. | руб./шт | 4920
| PNM-IP2-V12 v.2.4.5 | Телекамера IP уличная 2Мп; 1/2.7" Aptina CMOS (AR0237), HiSilicon (Hi3516d); 1920х1080 - 25 к/с; 2.8-12 мм; H.264/H.265; ИК подсветка 40 м; Аудиовход (G.711A); ONVIF; RTSP; металл (IP66); -40..+50°C; 12 DC, 700мА; 296х86х76 мм. | руб./шт | 6480
| PNM-IP2-V12 v.2.5.5 | Телекамера IP уличная 2Мп; 1/2.8" Sony Exmor CMOS (IMX322), HiSilicon (Hi3516c); 1920х1080 - 25 к/с; 2.8-12 мм; ИК подсветка 40 м; Аудиовход RCA (G.711A); ONVIF; RTSP; металл (IP66); -40..+50°C; 12 DC, 700мА. | руб./шт | 6926
| PNM-IP2-V12 v.2.5.6 | Телекамера IP 2 Мп уличная; 1/2.8" Sony Exmor CMOS (IMX322), HiSilicon (Hi3516c); 1920х1080 - 25 к/с; 2.8-12 мм; ИК подсветка 40 м; Аудиовход; ONVIF; RTSP; IP66; -40..+50°C; 12 DC, 700мА; 270х80х80 мм. | руб./шт | 7272
| PNM-IP2-V12P v.2.3.5 | Телекамера IP 2 Мп уличная; 1/2.8" SmarSens CMOS (SC2035), HiSilicon (Hi3518e v.200); Осн.п.: 1080p @ 15 к/с, 960p/720p/D1 @ 25 к/с, суб.п.: D1/CIF @ 25 к/с; варио 2.8-12мм; ИК 40м; ONVIF; RTSP; металл (IP66); -40..+50°C; DC 12В (700мА), POE (Класс 0); сменные накладки (ч/б) | руб./шт | 5530
| PNM-IP2-V12P v.2.4.5 | Телекамера IP уличная 2Мп; 1/2.7" Aptina CMOS (AR0237), HiSilicon (Hi3516d); 1920х1080 - 25 к/с; 2.8-12 мм; H.264/H.265; ИК подсветка 40 м; Аудиовход (G.711A); ONVIF; RTSP; металл (IP66); -40..+50°C; 12 DC/РоЕ, 700мА; 296х86х76 мм. | руб./шт | 6966
| PNM-IP2-V12P v.2.5.5 | Телекамера IP 2 Мп Уличная; 1/2.8" Sony Exmor CMOS; 1920x1080 - 25 к/с; 2.8-12 мм; ИК подсветка 40 м; аудиовход (G.711A); ONVIF; RTSP; IP66; -40..+50°C; 12 DC; 700 мА. | руб./шт | 7439
| PNM-IP2-V12P v.2.5.6 | Телекамера IP 2 Мп; 1/2.8'' Sony Exmor CMOS (IMX322); 1920х1080 - 25 к/с; 2.8-12 мм; 0.01 Лк; ИК подсветка 40 м; 12 DC/РоЕ, 7 Вт; -40...+55°С; 270х80x80 мм. | руб./шт | 7439
NEW | PNM-IP2-V12P v.2.7.5 | Телекамера IP 2 Мп; 1/2.8'' CMOS матрица Sony Starvis(IMX291); 1080P-25к/с; объектив: 2.8-12мм; чуствительность 0.1/0.01; ИК-подсветка 40м; H.264/H.265; аудиовход (G.711A); режим "день/ночь"; DNR; AWB, BLC, WDR; ONVIF; RTSP; DC 12В(700мА)POE; (IP66); -40..+60°C;сменные накладки (ч/б) | руб./шт | 8037
| PNM-IP2-V12PL v.9.5.7 dark | Телекамера IP 2 Мп; 1/2.8" Sony Exmor CMOS (IMX322); 1920х1080 - 25 к/с; 2.8-12 мм; 0.01 Лк; ИК подсветка 40 м; 12 DC/РоЕ; -40...+50°С. | USD/шт | 147
| PNM-IP2-V12PL v.9.7.7 | Телекамера IP 2 Мп Уличная; 1/2.8" Sony Starvis CMOS; 1920x1080 - 25 к/с; 2.8-12 мм; ИК подсветка 40 м; аудиовход (G.711A); ONVIF; RTSP; грозозащита; IP66; -40..+50°C; 12 DC; 700 мА. | руб./шт | 10797
| PNM-IP2-Z4 v.2.5.8 | Телекамера IP 2 Мп уличная с ЗУМом; 1/2.8" Sony Exmor CMOS (IMX322), HiSilicon (Hi3516c); 1920х1080 - 25 к/с; ЗУМ 2.8-12 мм; ИК подсветка 40 м; Аудиовход; ONVIF; RTSP; IP66; -40..+50°C; 12 DC, 700мА; 270х80х80 мм. | руб./шт | 8550
| PNM-IP2-Z4P v.2.5.8 | Телекамера IP уличная 2Мп; 1/2.8" Sony Exmor CMOS (IMX322), HiSilicon (Hi3516c); 1920х1080 - 25 к/с; 2.8-12мм; ИК подсветка 40 м; Аудиовход RCA (G.711A); ONVIF; RTSP; металл (IP66); -40..+50°C; 12 DC/РоЕ, 700мА; 270х80x80 мм. | руб./шт | 9063
| PNM-IP4-V12P v.2.1.5 | Телекамера IP уличная 4Мп; 1/3" Omnivision CMOS (OV4689), HiSilicon (Hi3516a); 25 к/с; 2.8-12 мм; ИК подсветка 40 м; Аудиовход RCA (G.711A); ONVIF; RTSP; металл (IP66); -40..+50°C; 12 DC/РоЕ, 700мА; 296х86х76 мм. | руб./шт | 9747
1.1.2.21 | ComOnyx
| CO-i20SY2IRP (HD2) | 2 Мп уличная Full HD IP-камера, День/Ночь, 1/2.7" CMOS, f=3.6-16 мм, H.264/MPEG4/M-JPEG, 1080p 30к/с от 1920х1080 до 176х144, убираемый ИК-фильтр, 2-сторонняя аудио связь, слот для Micro SD-карты, запись в AVI формат, AGC, D-WDR, DNR, Sense Up, ONVIF совместима, тревожные - 1 вх./1 вых, 76мм (D) х 117мм (H), 1000г, -40... +45°C, DC 12V (7W), PoE, ИК-подсветка 20 м, IP66. В комплекте бесплатное ПО на 4 (SecurOs Lite), на 16 (VideoNet Prime, AXXON) и базовое на 36 камер. | руб./шт | 16055
| CO-i20SY2IRW (HD2) | 2 Мп уличная WiFi Full HD IP-камера, День/Ночь, 1/2.7" CMOS, f=3.3-16 мм, H.264/MPEG4/M-JPEG, 1080p 30к/с от 1920х1080 до 176х144, убираемый ИК-фильтр, 2-сторонняя аудио связь, слот для Micro SD-карты, запись в AVI формат, AGC, D-WDR, DNR, Sense Up, ONVIF совместима, тревожные - 1 вх./1 вых, 83мм (D) х 180мм (H), 1000г, -40...+45°C, DC 12V (8W), ИК-подсветка 20 м, IP66. В комплекте бесплатное ПО на 4 (SecurOs Lite), на 16 (VideoNet Prime, AXXON) и базовое на 36 камер. | руб./шт | 18050
| CO-i30DY1PV(HD2) | Телекамера IP 3 Мп купольная антивандальная; 1/3,2" CMOS, f=3.6мм, 0,1/0.05 Лк, H.264/MPEG4/M-JPEG, 15 к/сек при 2048x1536, 30 к/сек при 1920x1080 до 176х144, слот для Micro SD-карты, AGC, D-WDR, Sens-Up, ONVIF, Тревожный вх/вых - 1/1, IP66, 12 DC/PoE; 5 Вт, -40...+45°C, 80x67 мм. В комплекте базовое ПО на 36 камер; БП в комплекте. | руб./шт | 4072
| CO-i50DY2IRP(HD2) | Телекамера IP 5 Мп купольная антивандальная; 1/3.2" CMOS; 2592х1944 - 15 (30) к/с; 3-9 мм; 1.5/1 Лк; День/ночь; Мех ИК фильтр; ИК подсветка 15 м; H.264; Аудио вх/вых; Тревожный вх/вых; SDHC; ONVIF; BNC; 12 DC/РоЕ, 7 Вт; -10 ...+45°C; 132х108 мм. Предназначена для работы с регистраторами серии CO-RNY... Бесплатная CMS на 36 камер. Бесплатное ПО SecurOs Lite, VideoNet Prime, AXXON, Macroscop, Trassir. | руб./шт | 15485
| CO-i50DY2IRPV(HD2) | Телекамера IP 5 Мп уличная купольная антивандальная; 1/3.2" CMOS; 2592х1944 - 15 (30) к/с; 3-9 мм; 0.5/0 Лк; День/ночь; Мех ИК фильтр; ИК подсветка 15 м; H.264; Аудио вх/вых; Тревожный вх/вых; SDHC; ONVIF; BNC; 12 DC/РоЕ, 7 Вт; -40 ...+45°C; IP66; 142х100 мм. Предназначена для работы с регистраторами серии CO-RNY... Бесплатная CMS на 36 камер. Бесплатное ПО SecurOs Lite, VideoNet Prime, AXXON, Macroscop, Trassir. | руб./шт | 17195
| CO-L111 | Телекамера IP 1 MP уличная; 1/4" CMOS OmniVision OV9712; 1280х800 - 25 к/с; 3.6 мм; 0.5/0.01 Лк; H.264; ИК-подсветка 30 м; AGC, AWB, D-WDR, 3DNR; ONVIF; 12 DC, 5.3 Вт; -40...+50°C; 192.4x83.3x67 мм. | руб./шт | 3109
| CO-L122 | Телекамера IP 2 MP уличная; 1/2.9" CMOS; 1920х1080 - 30 к/с; 2.8-12 мм; 0.05/0.01 Лк; H.264; ИК-подсветка 40 м; AGC, AWB, D-WDR, 3DNR; ONVIF; 12 DC, 5.3 Вт; -40°C ~ +50°C; 260x89x123 мм. | руб./шт | 5403
| CO-L123 | Телекамера IP 3 MP уличная IP-камера, 1/2.8" CMOS; 2048х1536 - 30 к/с; 2.8-12мм; 0.05/0.01 Лк; H.264; ИК-подсветка 40 м; AGC, AWB, D-WDR, 3DNR; ONVIF; 12 DC, 5.2 Вт; -40°C ~ +50°C; 260x89x123 мм. | руб./шт | 6374
NEW | CO-LD222P | Телекамера IP 2 Мп уличная; 1/2.9" CMOS; 1920х1080 - 30 к/с; f=2.8-12 мм, 0.05/0.01 Лк; ИК подсветка 30 м; H.264; День/Ночь; Аудио вх/вых - 1/1; AGC, AWB, D-WDR, 3DNR, ONVIF; 12 DC/PoE, 6 Вт; -40...+50°C, 119х100 мм. Пластик/Металл. | руб./шт | 5100
NEW | CO-LS112P | Телекамера IP 2 Мп уличная; 1/2.9" CMOS; 1920x1080 - 30 к/с; f=3.6 мм, 0.05/0.01 Лк; ИК подсветка 30 м; H.264; День/Ночь; Аудио вх/вых - 1/1; AGC, AWB, D-WDR, 3DNR, ONVIF; 12 DC/PoE, 6 Вт; -40...+50°C, 224x79x103 мм. | руб./шт | 4230
NEW | CO-LS122P | Телекамера IP 2 Мп купольная; 1/2.9" CMOS; 1920x1080 - 30 к/с; f=2.8-12 мм, 0.05/0.01 Лк; ИК подсветка 40 м; H.264; День/Ночь; Аудио вх/вых - 1/1; AGC, AWB, D-WDR, 3DNR, ONVIF; 12 DC/PoE, 6 Вт; -40...+50°C, 260x89x123 мм. Металл. | руб./шт | 5783
1.1.2.22 | Alteron
| KIB03 Juno | Телекамера IP 2 Мп уличная; 1/2.9" Sony CMOS Progressive scan; 1920х1080 - 30 к/с; f=2.8-12 мм; 0.01/0 Лк; ИК-подсветка 30 м; День/ночь; H.264/MJPEG; ONVIF; DWDR; 3D-DNR; 12 DC/PoE; IP66; -30...+50°С; 100.5x215.5 мм. | руб./шт | 8783
| KIB30 | Телекамера IP 2 Мп; 1/2.7" Omnivision CMOS Progressive scan; 1920х1080 - 30 к/с; 3.6 мм; 0.1/0 лк; H.264/MJPEG; ИК подсветка 20 м; IP66; ONVIF; 12 DC/PoE; -30°С...+50°С; 170х67х67 мм. | руб./шт | 6717
| KIB40 | Телекамера IP 2 Мп; 1/2.8" Sony CMOS Progressive scan; 1920х1080 - 30 к/с; 2.8-12 мм; 0.01 лк; ИК подсветка 30 м; H.264/MJPEG; WDR; 2D/3D DNR, BLC, Sense-up, Privacy; IP66; ONVIF; 12 DC/PoE; -40°С ...+50°С; 88х250 мм. | руб./шт | 13433
| KIB41 | Телекамера IP 2 Мп; 1/2.8" Sony CMOS Progressive scan; 1920х1080 - 30 к/с; 2.8-12 м; 0.01 лк; ИК подсветка 40 м; H.264/MJPEG; WDR; 2D/3D DNR, BLC, Sense-up, Privacy; microSD 64 Гб; Аудиовход/выход; Тревожный вход/выход; IP67; ONVIF; 12 DC/PoE; -40°С ...+50°С; 88х185 мм. | руб./шт | 16843
| KIB80 | Телекамера IP 4 Мп уличная; 1/3" (Omnivision CMOS Progressive scan); 2688x1520 - 30 к/с; 3.6 мм; 0.1лк (цв.)/0лк (вкл. ИК подсветка); H.264/MJPEG; Режим день/ночь; встроенная ИК подсветка (до 20м); программный WDR; 2D/3D DNR, BLC, Sense-up, Privacy; слот для microSD карт (до 64Гб); аудиовход/выход; цилиндрический корпус (diam. 70ммx123мм без кронштейна); кронштейн в комплекте; IP67; от -30°С до +50°С; поддержка ONVIF; 12VDC/PoE | руб./шт | 11470
| KIB86 | Телекамера IP 2 Мп; 1/2.8" CMOS Progressive scan; процессор XARINA™; 1920х1080 - 60 к/с; 3-9 мм; 0.15/0.09 лк; ИК подсветка 25 м; H.264/MJPEG; WDR ATR-EX; 3D-DNR, 2D-DNR; ONVIF; IP66; 12 DC/PoE; -40°С ...+50°С; 66х120 мм. | руб./шт | 24283
| KIB90 | Телекамера IP 4 Мп; 1/3" Omnivision CMOS Progressive scan; 2688x1520 - 30 к/с; 2.8-12 мм; 0.01 лк; WDR; 2D/3D DNR, BLC, Sense-up, Privacy; microSD 64 Гб; Аудиовход/выход; Тревожный вход/выход; IP67; ONVIF; 12 DC/PoE; -40°С ...+50°С; 88х185 мм. | руб./шт | 17670
| KIV77-IR | Телекамера IP 2 Мп; 1/2.8" Sony CMOS Progressive scan; процессор XARINA™; 1920х1080 - 60 к/с; 3-9 мм; 0.15/0.09 лк; ИК подсветка 25 м; WDR ATR-EX; 3D-DNR, 2D-DNR; ONVIF; 12 DC/PoE, 6 Вт; -40°С ...+50°С; 143 х 105 мм. | руб./шт | 23870
1.1.2.23 | Vstarcam
| Vstarcam C7815WIP | Телекамера IP уличная с Wi-Fi; 1/4" CMOS; 1280х720 - 24 к/с; 3.6 мм; 0.8/0.3 Лк; ИК-подсветка 15 м; H.264; BLC; ONVIF; MicroSD до 64 ГБ; 12 DC; 24 Вт; -20…+45°C. | руб./шт | 5950
| Vstarcam С7850WIP | Телекамера IP уличная с Wi-Fi; 1/4" CMOS; 1280х720 - 24 к/с; 12 мм; 0.8/0.3 Лк; ИК-подсветка 50 м; H.264; BLC; ONVIF; MicroSD до 64 ГБ; 12 DC; -20…+45°C. | руб./шт | 7950
| Vstarcam С7816WIP | Телекамера IP уличная с Wi-Fi; 1/4" CMOS; 1280х720 - 24 к/с; 3.6 мм; 0.8/0.3 Лк; ИК-подсветка 15 м; H.264; BLC; ONVIF; MicroSD до 64 ГБ; 12 DC; IP67; -25…+45°C. БП в комплекте. | руб./шт | 6950
1.1.2.24 | ЭВС
| VEP-156-IP-N-2.8 | Телекамера IP 1.3 Мп уличная; 1/2.5"CMOS; 1280х960; 2.8 мм; 0.1/0.05/0.01 лк; Мех ИК-фильтр; Motion JPEG, MPEG4, H.264; 12 DC/РоЕ, 3.5Вт, -50C - +45C, IP67, ONVIF; 95x125x235 мм. | руб./шт | 17700
| VEP-256-IP-N-2.8 | Телекамера IP 2 Мп уличная; 1/2.5"CMOS; 1920х1080; 2.8 мм; 0.4/0.2/0.15 лк; Мех ИК-фильтр; Motion JPEG, MPEG4, H.264; 12 DC/РоЕ, 3.5Вт, -50C - +45C, IP67, ONVIF; 95x125x235 мм. | руб./шт | 20600
| VEP-356-IP-N-2.8 | Телекамера IP 3 Мп уличная; 1/2.5"CMOS; 2048х1536; 2.8 мм; 0.4/0.2/0.15 лк; Мех ИК-фильтр; Motion JPEG, MPEG4, H.264; 12 DC/РоЕ, 3.5Вт, -50C - +45C, IP67, ONVIF; 95x125x235 мм. | руб./шт | 23000
| VEP-556-IP-N-2.8 | Телекамера IP 5 Мп уличная; 1/2.5"CMOS; 2592х1944; 2.8 мм; 0.4/0.2/0.15 лк; Мех ИК-фильтр; Motion JPEG, MPEG4, H.264; 12 DC/РоЕ, 3.5Вт, -50C - +45C, IP67, ONVIF; 95x125x235 мм. | руб./шт | 25900
| VEN-156-IP-N-2.8-12 | Телекамера IP 1.3 Мп уличная; 1/2.5"CMOS; 1280х960; 2.8-12 мм; 0.2/0.05 лк; Мех ИК-фильтр; Motion JPEG, MPEG4, H.264; 12 DC/РоЕ, 3.5Вт, -50C - +50C, IP67, ONVIF; 126x280x376 мм. | руб./шт | 24900
| VEN-256-IP-N-2.8-12 | Телекамера IP 2 Мп уличная; 1/2.5"CMOS; 1920х1080; 2.8-12 мм; 0.2/0.1/0.03 лк; Мех ИК-фильтр; Motion JPEG, MPEG4, H.264; 12 DC/РоЕ, 3.5Вт, -50C - +50C, IP67, ONVIF; 126x280x376 мм. | руб./шт | 27800
| VEN-356-IP-N-2.8-12 | Телекамера IP 3 Мп уличная; 1/2.5"CMOS; 2048х1536; 2.8-12 мм; 0.2/0.1/0.03 лк; Мех ИК-фильтр; Motion JPEG, MPEG4, H.264; 12 DC/РоЕ, 3.5Вт, -50C - +50C, IP67, ONVIF; 126x280x376 мм. | руб./шт | 30200
| VEN-356-IP-N-5-50 | Телекамера IP 3 Мп уличная; 1/2.5"CMOS; 2048х1536; 5-50 мм; 0.2/0.1/0.03 лк; Мех ИК-фильтр; Motion JPEG, MPEG4, H.264; 12 DC/РоЕ, 3.5Вт, -50C - +50C, IP67, ONVIF; 126x280x376 мм. | руб./шт | 34100
| VEN-556-IP-N-2.8-12 | Телекамера IP 5 Мп уличная; 1/2.5"CMOS; 2592х1944; 2.8-12 мм; 0.2/0.1/0.03 лк; Мех ИК-фильтр; Motion JPEG, MPEG4, H.264; 12 DC/РоЕ, 3.5Вт, -50C - +50C, IP67, ONVIF; 126x280x376 мм. | руб./шт | 33100
| VEN-556-IP-N-5-50 | Телекамера IP 5 Мп уличная; 1/2.5"CMOS; 2592х1944; 5-50 мм; 0.2/0.1/0.03 лк; Мех ИК-фильтр; Motion JPEG, MPEG4, H.264; 12 DC/РоЕ, 3.5Вт, -50C - +50C, IP67, ONVIF; 126x280x376 мм. | руб./шт | 37000
1.1.2.25 | SarmatT
| SR-IN25F36IRL | Телекамера IP 2 Мп уличная; 1/2.9" SONY IMX323 CMOS; 1920х1080 - 30 к/с; 3.6 мм; 0.01/0 Лк; ИК подсветка 20 м; H.264/AVI/JPEG; мех. ИК фильтр; 3D DNR, BLC, ONVIF 2.4, P2P; 12 DC/PoE; IP66; -45...+50°C. | руб./шт | 5100
| SR-IN25V2812IR | Телекамера IP 2 Мп уличная; 1/2.8" SONY IMX291 CMOS; 1920х1080 - 30 к/с; f=2,8-12 мм; 0.01/0 Лк; ИК подсветка 40 м; H.264/H.265; мех. ИК фильтр; 3D DNR, BLC, ONVIF 2.4, P2P; 12 DC/PoE; IP66; -45...+50°C. | руб./шт | 7200
1.1.2.26 | Телеком-Мастер
| Точка Зрения Вьюга HD | Телекамера IP 1 Мп уличная с модулем 3G/4G; 1/4" Omni Vision 9712 CMOS; 1280х720 - 25 к/с; 2.8-12 мм; H.264; RTSP; ONVIF; P2P; MicroSD до 32 Гб; Запись по тревоге на FTP фото и видео; Мобильный клиент iOS, Android; 220 AC; 20 Вт; IP66; -40…+50С. | руб./шт | 21500
1.1.2.27 | O’ZERO
NEW | NC-B10 (2.8) | Телекамера IP 1 Мп; 1/4” КМОП; 1280х720 - 25 к/с; 2.8 мм; 0.1/0.01 лк; День/ночь; Механический ИК-фильтр; ИК-подсветка: 30 м; BLC / DWDR; TCP/IP, HTTP, HTTPS, DHCP, DNS, DDNS, PPPoE, SMTP, RTSP; DC 12 В; Ø 65 х 148 м. | руб./шт | 3000
NEW | NC-B10P (2.8) | Телекамера IP 1 Мп; 1/4” КМОП; 1280х720 - 25 к/с; 2.8 мм; 0.1/0.01 лк; День/ночь; Механический ИК-фильтр; ИК-подсветка: 30 м; BLC / DWDR; H.264; TCP/IP, HTTP, HTTPS, DHCP, DNS, DDNS, PPPoE, SMTP, RTSP; DC 12 В/PoE 802.3af; Ø 65 х 148 мм. | руб./шт | 3800
NEW | NC-B20 (2.8-12) | Телекамера IP 2 Мп; 1/2.7” КМОП; 1920х1080 - 25 к/с; 2.8-12 мм; 0.1/0.01 лк; День/ночь; Механический ИК-фильтр; ИК-подсветка: 40 м; BLC / DWDR; H.264; TCP/IP, HTTP, HTTPS, DHCP, DNS, DDNS, PPPoE, SMTP, RTSP; DC 12 В; Ø 76 х 296 мм. | руб./шт | 7400
NEW | NC-B20 (3.6) | Телекамера IP 2 Мп; 1/2.7” КМОП; 1920х1080 - 25 к/с; 3.6 мм; 0.1/0.01 лк; День/ночь; Механический ИК-фильтр; ИК-подсветка: 30 м; BLC / DWDR; H.264; TCP/IP, HTTP, HTTPS, DHCP, DNS, DDNS, PPPoE, SMTP, RTSP; DC 12 В; Ø 65 х 148 мм. | руб./шт | 5000
NEW | NC-B20P (2.8-12) | Телекамера IP 2 Мп; 1/2.7” КМОП; 1920х1080 - 25 к/с; 2.8-12 мм; 0.1/0.01 мм; День/ночь; Механический ИК-фильтр; ИК-подсветка: 40 м; BLC / DWDR; H.264; TCP/IP, HTTP, HTTPS, DHCP, DNS, DDNS, PPPoE, SMTP, RTSP; DC 12 В/PoE 802.3af; Ø 76 х 296 мм. | руб./шт | 8200
NEW | NC-B20P (3.6) | Телекамера IP 2 Мп; 1/2.7” КМОП; 1920х1080 - 25 к/с 1080P (1920×1080) – 25к/с, 720P (1280×720) – 25к/с, D1 (704×576) – 25к/с; H.264; TCP/IP, HTTP, HTTPS, DHCP, DNS, DDNS, PPPoE, SMTP, RTSP; DC 12 В/PoE 802.3af; Ø 65 х 148 мм. | руб./шт | 5800
NEW | NC-B40 (3.6) | Телекамера IP 4 Мп; 1/3” КМОП; 2592х1520 - 15 (25) к/с; 3.6 мм; 0.1/0.01 лк; День/ночь; Механический ИК-фильтр; ИК-подсветка: 30 м; BLC / DWDR; H.265 / H.264; Аудио: 1 х RCA (вход); Сжатие аудио: G.711a; TCP/IP, HTTP, HTTPS, DHCP, DNS, DDNS, PPPoE, SMTP, RTSP; DC 12 В; Ø 65 х 148 мм. | руб./шт | 8000
NEW | NC-B40P (3.6) | Телекамера IP 4 Мп; 1/3” КМОП; 2592/1520 - 15 (25) к/с; 3.6 мм; 0.1/0.01 лк; День/ночь; Механический ИК-фильтр; ИК-подсветка: 30 м; BLC / DWDR; H.265 / H.264; Аудио: 1 х RCA (вход); Сжатие аудио: G.711a; TCP/IP, HTTP, HTTPS, DHCP, DNS, DDNS, PPPoE, SMTP, RTSP; DC 12 В/PoE 802.3af ; Ø 66 х 158 мм. | руб./шт | 8800
NEW | NC-VD10 (2.8) | Телекамера IP 1 Мп; 1/4” КМОП; 1280х720 - 25 к/с; 2.8 мм; 0.1/0.01 лк; День/ночь; Механический ИК-фильтр; ИК-подсветка: 30 м; BLC / DWDR; H.264; TCP/IP, HTTP, HTTPS, DHCP, DNS, DDNS, PPPoE, SMTP, RTSP; DC 12 В; Ø 98 х 73 мм. | руб./шт | 3000
NEW | NC-VD10P (2.8) | Телекамера IP 1 Мп; 1/4” КМОП; 1280х720 - 25 к/с; 2.8 мм; 0.1/0.01 лк; День/ночь; Механический ИК-фильтр; ИК-подсветка: 30 м; BLC / DWDR; H.264; TCP/IP, HTTP, HTTPS, DHCP, DNS, DDNS, PPPoE, SMTP, RTSP; DC 12 В/PoE 802.3af ; Ø 98 х 73 мм. | руб./шт | 4000
NEW | NC-VD20 (2.8-12) | Телекамера IP 2 Мп; 1/2.7” КМОП; 1920х1080 - 25 к/с; 2.8-12 мм; 0.1/0.01 лк; День/ночь; Механический ИК-фильтр; H.264 H; TCP/IP, HTTP, HTTPS, DHCP, DNS, DDNS, PPPoE, SMTP, RTSP; DC 12 В; Ø 133 х 103 мм. | руб./шт | 6600
NEW | NC-VD20 (3.6) | Телекамера IP 2 Мп; 1/2.7” КМОП; 1920х1080 - 25 к/с; 3.6 мм; 0.1/0.01 лк; День/ночь; Механический ИК-фильтр; ИК-подсветка: 30 м; BLC / DWDR; H.264 H; TCP/IP, HTTP, HTTPS, DHCP, DNS, DDNS, PPPoE, SMTP, RTSP; DC 12 В; Ø 98 х 73 мм. | руб./шт | 4800
NEW | NC-VD20P (2.8-12) | Телекамера IP 2 Мп; 1/2.7” КМОП; 1920х1080 - 25 к/с; 2.8-12 мм; 0.1/0.01 лк; День/ночь; Механический ИК-фильтр; ИК-подсветка: 40 м; BLC / DWDR; H.264 H; TCP/IP, HTTP, HTTPS, DHCP, DNS, DDNS, PPPoE, SMTP, RTSP; DC 12 В/PoE 802.3af; Ø 133 х 103 мм. | руб./шт | 7600
NEW | NC-VD20P (3.6) | Телекамера IP 2 Мп; 1/2.7” КМОП; 1920х1080 - 25 к/с; 3.6 мм; 0.1/0.01 лк; День/ночь; Механический ИК-фильтр; ИК-подсветка: 30 м; BLC / DWDR; H.264 H; TCP/IP, HTTP, HTTPS, DHCP, DNS, DDNS, PPPoE, SMTP, RTSP; DC 12 В/PoE 802.3af; Ø 98 х 73 мм. | руб./шт | 5800
NEW | NC-VD40 (3.6) | Телекамера IP 4 Мп; 1/3” КМОП; 2592х1520 - 15 (25) к/с; 3.6 мм; 0.1/0.01 лк; День/ночь; Механический ИК-фильтр; ИК-подсветка: 40 м; BLC / DWDR; H.265 / H.264; Аудио: 1 х RCA (вход); Сжатие аудио: G.711a; TCP/IP, HTTP, HTTPS, DHCP, DNS, DDNS, PPPoE, SMTP, RTSP; DC 12 В Ø 133 х 103 мм. | руб./шт | 8200
NEW | NC-VD40P (3.6) | Телекамера IP 4 Мп; 1/3” КМОП; 2592х1520 - 15 (25) к/с; 3.6 мм; 0.1/0.01 лк; День/ночь; Механический ИК-фильтр; ИК-подсветка: 40 м; BLC / DWDR; H.265 / H.264; Аудио: 1 х RCA (вход); Сжатие аудио: G.711a; TCP/IP, HTTP, HTTPS, DHCP, DNS, DDNS, PPPoE, SMTP, RTSP; DC 12 В/PoE 802.3af; Ø 133 х 103 мм. | руб./шт | 9200
1.1.2.28 | Болид
NEW | BOLID VCI-113 | Телекамера IP 1 Мп уличная, 1/4'' CMOS; 1280x720; 3.6 мм; 0,1/0 Лк; ИК подсветка 30 м; DWDR; H.264/ MJPEG; ONVIF, CGI; 12 DC/PoE; 4.5 Вт; IP67; -40...+60°C; 70×165 мм. | руб./шт | 5200
NEW | BOLID VCI-123 | Телекамера IP 2 Мп уличная; 1/2.7'' CMOS; 1920x1080; 3.6 мм; 0,1/0 Лк; ИК подсветка 30 м; DWDR; H.264/ MJPEG; ONVIF, CGI; 12 DC/PoE; 5.1 Вт; IP67; -40...+60°C; 70×165 мм. | руб./шт | 6400
NEW | BOLID VCI-143 | Телекамера IP 4 Мп уличная, 1/3'' CMOS; 2688×1520; 3.6 мм; 0,01/0 Лк; ИК подсветка 30 м; WDR (120dB); H.264/ MJPEG; ONVIF, CGI; 12 DC/PoE; 5.1 Вт; IP67; -40...+60°C; 70×165 мм. | руб./шт | 13400
NEW | BOLID VCI-184 | Телекамера IP 8 Мп уличная, 1/2,5'' CMOS; 2840x2160; 4 мм; 0,06/0 Лк; ИК подсветка 30 м; WDR (120dB); H.265/H.264; ONVIF, PSIA, CGI; MicroSD до 128 Гб; 12 DC/PoE; 7 Вт; IP67; -40...+60°C; 178,4×70×69,9 мм. | руб./шт | 21800
NEW | BOLID VCI-130 | Телекамера IP 3 Мп уличная, 1/3'' CMOS; 2304×1296; 2.7-12 мм; 0,01/0 Лк; ИК подсветка 60 м; DWDR; H.265/H.264/MJPEG; Micro SD до 128 Гб; ONVIF, PSIA, CGI; 12 DC/PoE; 5.5 Вт; IP67; -40...+60°C; 72×80×212,8 мм. | руб./шт | 14000
NEW | BOLID VCI-121-01 | Телекамера IP 2 Мп уличная, 1/2,7'' КМОП; 1920x1080; ЗУМ 4.7-47; 0,01/0 Лк; ИК подсветка 150 м; WDR (120dB); H.264/H.264H/H.264B/MJPEG; Тревожные вх/вых - 1/1; Micro SD до 128 Гб; ONVIF, PSIA, CGI; 12 DC/PoE; 13 Вт IP67; -40...+60°C; 124,3×108×296,5 мм. | руб./шт | 30000
NEW | BOLID VCI-140-01 | Телекамера IP 4 Мп уличная, 1/2,3'' CMOS; 2688x1520; ЗУМ 2.7-12 мм; 0,01/0 Лк; ИК подсветка 50 м; WDR (120dB); H.265/H.264; Аудио вх/вых - 1/1; Тревожный вх/вых - 1/1; Micro SD до 128 Гб; ONVIF, PSIA, CGI; 12 DC/PoE; 13 Вт; IP67; -40...+60°C; 272,9×94,9×94,9 мм. | руб./шт | 26000
NEW | BOLID VCI-212 | Телекамера IP 1 Мп купольная антивандальная, 1/4'' КМОП; 0,1 лк (ИК-выкл.)/0 лк (ИК-вкл.); фиксированный объектив 2,8 мм; H.264/ H.264H/ MJPEG; разрешение 720P/D1/CIF; ONVIF, CGI; ИК-подсветка (до 30 м);DC12V, PoE; DWDR; IP67; -30 °C ~ +60 °C; IK10 | руб./шт | 5200
NEW | BOLID VCI-222 | Телекамера IP 2 Мп купольная антивандальная, 1/2,7'' КМОП; 0,1 лк (ИК-выкл.)/0 лк (ИК-вкл.); фиксированный объектив 2,8 мм; H.264+/ H.264; разрешение 1080P/720P/D1/CIF; ONVIF, CGI; ИК-подсветка (до 30 м); DC12V, PoE; DWDR; IP67; -30 °C ~ +60 °C; | руб./шт | 7000
NEW | BOLID VCI-722 | Телекамера IP 2 Мп купольная, 1/3'' КМОП; 0,1 лк (ИК-выкл.)/0 лк (ИК-вкл.); фиксированный объектив 2,8 мм; H.264/ MJPEG; разрешение 1080P/720P/D1/CIF; встроенный микрофон; Micro SD, не более 128 Гб; ONVIF, PSIA, CGI; ИК-подсветка (до 20 м); DC12V, PoE; DWDR; IP67; -30 °C ~ +60 °C | руб./шт | 8900
NEW | BOLID VCI-242 | Телекамера IP 4 Мп купольная антивандальная, 1/3'' КМОП; 0,01 лк (ИК-выкл.)/0 лк (ИК-вкл.); фиксированный объектив 2,8 мм; H.265/H.264/H.264H/ MJPEG; разрешение до 4Mп; ONVIF, PSIA, CGI; ИК-подсветка (до 30 м); видеоаналитика; DC12V, PoE ; WDR(120dB) ; IP67 ; -30 °C ~ +60 °C; IK10 | руб./шт | 13500
NEW | BOLID VCI-742 | Телекамера IP 4 Мп купольная антивандальная, 1/3'' КМОП; 0,1 лк (ИК-выкл.)/0 лк (ИК-вкл.); фиксированный объектив 2,8 мм; H.264/ MJPEG ; разрешение 4M/3M/1080P/1.3M/720P/D1/CIF; встроенный микрофон; Micro SD, не более 128 Гб; ONVIF, PSIA, CGI; ИК-подсветка (до 20 м); DC12V, PoE; WDR120; IP67; -30 °C ~ +60 °C; IK10 | руб./шт | 10800
NEW | BOLID VCI-884 | Телекамера IP 8 Мп купольная, 1/2,5'' КМОП; 0,07 лк (ИК-выкл.)/0 лк (ИК-вкл.); фиксированный объектив 4 мм; H.265/H.264/MJPEG ; разрешение 4K/1080P/720P/D1/ CIF; встроенный микрофон; Micro SD, не более 128 Гб; ONVIF, PSIA, CGI; ИК-подсветка (до 50 м); видеоаналитика; DC12V, PoE; WDR120; IP67; -30 °C ~ +60 °C | руб./шт | 21800
NEW | BOLID VCI-230 | Телекамера IP 3 Мп купольная антивандальная, 1/3'' КМОП; 0,1 лк (ИК-выкл.)/0 лк (ИК-вкл.); вариофокальный объектив 2,7−12 мм; H.265/H.264/H.264H/ MJPEG; разрешение 3Mп/1080P/1,3Mп/720P/D1/CIF; ONVIF, CGI; Micro SD, не более 128 Гб ИК-подсветка (до 30 м); DC12V, PoE; DWDR; IP67; -30°C ~ +60°C; IK10 | руб./шт | 14000
NEW | BOLID VCI-220-01 | Телекамера IP 2 Мп купольная антивандальная, 1/2,7'' КМОП; 0,01 лк (ИК-выкл.)/0 лк (ИК-вкл.); вариофокальный объектив 2,7−12 мм моторизованный; H.265/H.264; разрешение 1080P/1,3Mп/720P/D1/CIF; ONVIF, PSIA, CGI; встроенный микрофон; Micro SD, не более 128 Гб; ИК-подсветка (до 50 м); видеоаналитика, аудио и тревожный вход; DC12V, PoE | руб./шт | 19000
NEW | BOLID VCI-830-01 | Телекамера IP 3 Мп купольная, 1/3'' КМОП; 0,1 лк (ИК-выкл.)/0 лк (ИК-вкл.); моторизованный объектив 2,7−12 мм; H.264/ H.264H/ H.264B/ MJPEG; разрешение 3Mп/1080P/720P/D1/CIF; Micro SD, не более 128 Гб; ONVIF, PSIA, CGI; ИК-подсветка (до 60 м); DC12V, PoE; DWDR; IP67; -30°C~+60°C | руб./шт | 13700
NEW | BOLID VCI-240-01 | Телекамера IP 4 Мп купольная антивандальная, 1/2,3'' КМОП; 0,01 лк (ИК-выкл.)/0 лк (ИК-вкл.); вариофокальный объектив 2,7−12 мм моторизованный; H.265/H.264; разрешение 4Mп/3Mп/1080P/1,3Mп/720P/D1/CIF; Аудио вх/вых 1/1; Micro SD, не более 128 Гб; ONVIF, PSIA, CGI; ИК-подсветка (до 50 м); видеоаналитика; Audio-in; тревожный выход; DC12V, PoE; WDR120; IP67; -30°C ~ +60 °C; IK10 | руб./шт | 26000
NEW | BOLID VCI-252-05 | Телекамера IP 5 Мп купольная антивандальная, 1/3'' КМОП; 0,01 лк (цвет.)/0,001 лк (ч/б); фиксированный объектив 1,42 мм; H.264/ MJPEG; разрешение 5M/3M/UXGA/1,3Mп/720P)/D1/CIF; ONVIF, PSIA, CGI; Микрофон; Micro SD, не более 64 Гб; Audio-in; DC12V, PoE; DWDR ; -30°C ~ +60 °C; IK10 | руб./шт | 25000
1.1.2.29 | Dahua
NEW | DH-IPC-HDBW1420EP-0280B | Телекамера IP 4 Мп купольная; 1/3'' CMOS матрица; 2304×1296-20к/с; объектив: 2.8 мм; чувствительность: 0.1 Лк/0 Лк; ИК-подсветка 30м; H.264/H.264B/H.264H/MJPEG; режим "день/ночь"; WDR, BLC,HLC; 3D DNR; ROI; т; Micro SD до 128 Gb; DC12В/POE; 4,75 Вт;IP67;IK10; -40+60°; 110х81мм | руб./шт | 9300
NEW | DH-IPC-HDBW2121RP-VFS | Телекамера IP 1.3Мп купольная; 1/3'' CMOS матрица;1280*960-25к/с вариофокальный объектив: 2.7-12мм;чувствительность: 0.1 Лк/0 Лк; ИК-подсветка 30м; H264/H264+, режим "день/ночь";WDR, BLC,HLC; Micro SD до 128 Gb; DC12В/POE; 9.75 Вт; IP67; IK10; -40…+60°;122x89мм | руб./шт | 10600
NEW | DH-IPC-HDBW2221RP-VFS | Телекамера IP 2 Мп купольная ; 1/3'' CMOS матрица; 1080P-25к/с; объектив: 2.7-12 мм; чувствительность: 0.1 Лк/0 Лк; ИК-подсветка 30м; H.264+/H.264; режим "день/ночь";DWDR, BLC,HLC; 3D DNR; ROI; Micro SD до 128 Gb; DC12В/POE; 9.75 Вт; IP67;IK10; -40…+60°;122x89мм | руб./шт | 12200
NEW | DH-IPC-HDBW4431FP-AS-0280B | Телекамера IP 4 Мп купольная; 1/3'' CMOS матрица; 2688×1520-20к/с; объектив: 2.8мм; чувствительность: 0.08 Лк/0 Лк; ИК-подсветка 20м; H.265+/H.265/H.264+/H.264; режим "день/ночь"; ; WDR, BLC,HLC; 3D DNR; Видеоаналитика; микрофон; тревожные вх.вых 1/1; Micro SD до 128 Gb; DC12В/POE; 4,5 Вт; IP67; IK10; -40+60°; 106x50мм | руб./шт | 13000
NEW | DH-IPC-HDBW5231RP-Z | Телекамера IP 2 Мп уличная; 1/2.8'' CMOS матрица SONY Exmor; 1080P-50к/с; объектив: 2.7-12 мм; чувствительность: 0.006 Лк/0 Лк; ИК-подсветка 50м; H.265+/H.265/H.264+/H.264; тревожные входы/выходы 1/1, аудиовходы/выходы 1/1; режим "день/ночь"; Видеоаналитика; DWDR, BLC,HLC; 3D DNR; ROI; тревожные входы/выходы 1/1, аудио входы/выходы 1/1 Micro SD до 128 Gb; DC12В/POE; 8.5 Вт; IP67; IK10; -40…+60°; 122х89мм; | руб./шт | 18600
NEW | DH-IPC-HDBW5431RP-Z | Телекамера IP 4 Мп купольная; 1/3'' CMOS матрица; 2688×1520-25к/с до 3 потоков; моторизированный объектив: 2.7-12мм; чувствительность: 0.03 Лк/0 Лк; ИК-подсветка 50м; H.265+/H.265/H.264+/H.264; режим "день/ночь"; Видеоаналитика; WDR, BLC,HLC; 3D DNR; аудио вх. вых 1/1; тревожные вх.вых 1/1; Micro SD до 128 Gb; DC12В/POE; 8,5 Вт; IP67; IK10; -40+60°; 122х89мм | руб./шт | 21900
NEW | DH-IPC-HDPW1220FP-S-0280B | Телекамера IP 2 Мп купольная; 1/3'' CMOS матрица; 1080P-25к/с; объектив: 2.8 мм; чувствительность: 0.01 Лк/0 Лк; ИК-подсветка 20м; H.264/MJPEG; микрофон; режим "день/ночь"; DWDR, BLC,HLC; 3D DNR; Micro SD до 128 Gb; DC12В/POE; 5 Вт; IP67;IK10 -40…+60°; 106х51мм | руб./шт | 7700
NEW | DH-IPC-HDPW1420FP-AS-0280B | Телекамера IP 4 Мп купольная; 1/3'' CMOS матрица; 2688×1520-20к/с; объектив: 2.8мм; чувствительность: 0.01 Лк/0 Лк; ИК-подсветка 20м; H.264/MJPEG; режим "день/ночь"; ; WDR, BLC,HLC; 3D DNR; микрофон; тревожные вх.вых 1/1; Micro SD до 128 Gb; DC12В/POE; 5 Вт; IP67; IK10; -40+60°; 106x50мм | руб./шт | 9700
NEW | DH-IPC-HDW1020SP-0280B-S3 | Телекамера IP 1Мп купольная; 1/4'' CMOS матрица; 1280*720-25к/с; объектив 2.8мм; чувствительность: 0.01 Лк/0 Лк; ИК-подсветка 30м; режим "день/ночь"; H264/MJPEG; DWDR, 3D-NR, BLC; DC12В/PОE; IP67; 4.5 Вт; -40…+50°;108x84мм | руб./шт | 4000
NEW | DH-IPC-HDW1120SP-0280B | Телекамера IP 1.3Мп купольная; 1/3'' CMOS матрица; 1280*960-25к/с; объектив 2.8мм;чувствительность: 0.08Лк/0 Лк режим "день/ночь" ; ИК-подсветка 30м; H264/MJPEG;DWDR, BLC,HLC; DC12В/POE; 3.8 Вт; IP67; -40…+60°;108x84мм | руб./шт | 5100
NEW | DH-IPC-HDW1220SP-0280B | Телекамера IP 2 Мп купольная; 1/2.9'' CMOS матрица; 1080P-25к/с; объектив: 2,8 мм; чувствительность: 0.1 Лк/0 Лк; ИК-подсветка 30м; H.264+/H.264; режим "день/ночь";DWDR, BLC,HLC; 3D DNR; DC12В/POE; 5.4 Вт; IP67; -40…+60°;108x85мм | руб./шт | 5800
NEW | DH-IPC-HDW1220SP-0360B | Телекамера IP 2 Мп купольная; 1/2.9" CMOS матрица; 1080P-25к/с; объектив: 3,6 мм; чувствительность: 0.1 Лк/0 Лк; ИК-подсветка 30м; H.264+/H.264; режим "день/ночь";DWDR, BLC, HLC; 3D DNR; DC12В/POE; 5.4 Вт; IP67; -40…+60°;108х85мм | руб./шт | 5800
NEW | DH-IPC-HDW4431EMP-AS-0280B | Телекамера IP 4 Мп купольная; 1/3'' CMOS матрица; 2304×1296-25к/с до 3 потоков; объектив: 2.8мм; чувствительность: 0.08 Лк/0 Лк; ИК-подсветка 50м; H.265+/H.265/H.264+/H.264; режим "день/ночь"; Видеоаналитика; WDR, BLC,HLC; 3D DNR; Микрофон; Micro SD до 128 Gb; DC12В/POE; 5 Вт;IP67; -40+60°; 106х94мм | руб./шт | 11300
NEW | DH-IPC-HFW1120SP-0360B | Телекамера IP 1.3Мп уличная; 1/3'' CMOS матрица; 1280*960-25к/с; объектив 3.6 мм; ; ИК-подсветка 30м; H264/MJPEG, чувствительность: 0.08Лк/0 Лк режим "день/ночь";DWDR, BLC,HLC; ; DC12В/POE; 4.8 Вт; IP67; -40…+60°;70x165мм | руб./шт | 5100
NEW | DH-IPC-HFW1220SP-0360B | Телекамера IP 2 Мп уличная ; 1/2.9'' CMOS матрица; 1080P-25к/с; объектив: 3,6 мм; чувствительность: 0.1 Лк/0 Лк; ИК-подсветка 30м; H.264+/H.264; режим "день/ночь";DWDR, BLC,HLC; 3D DNR; ROI; DC12В/POE; 6.4 Вт; IP67; -40…+60°;165x70x70мм | руб./шт | 5800
NEW | DH-IPC-HFW1420SP-0360B | Телекамера IP 4 Мп цилиндрическая; 1/3'' CMOS матрица; 2304×1296-20к/с; объектив: 3,6 мм; чувствительность: 0.1 Лк/0 Лк; ИК-подсветка 30м; H.264/H.264B/H.264H/MJPEG; режим "день/ночь"; WDR, BLC,HLC; 3D DNR; DC12В/POE; 4.3 Вт;IP67; -40+60°; 70х165мм | руб./шт | 9100
NEW | DH-IPC-HFW2121RP-VFS-IRE6 | Телекамера IP 4Мп купольная; 1/3'' CMOS матрица;2688*1520-20к/с; вариофокальный объектив: 2.7-12мм; чувствительность: 0.1 Лк/0 Лк; ИК-подсветка 60м; H264/H264+, режим "день/ночь";WDR, BLC,HLC; ROI; Micro SD до 128 Gb; DC12В/POE; 12.95 Вт; IP67; -40…+60°;72x80x212мм | руб./шт | 10600
NEW | DH-IPC-HFW2221RP-VFS-IRE6 | Телекамера IP 2 Мп уличная; 1/3'' CMOS матрица; 1080P-25к/с; объектив: 2.7-12 мм; чувствительность: 0.1 Лк/0 Лк; ИК-подсветка 60м; H.264+/H.264; режим "день/ночь"; DWDR, BLC,HLC; 3D DNR; ROI; Micro SD до 128 Gb; DC12В/POE; 9.75 Вт; IP67; -40…+60°; 72х80x213мм; | руб./шт | 12200
NEW | DH-IPC-HFW2421RP-ZS-IRE6 | Телекамера IP 4 Мп цилиндрическая; 1/3'' CMOS матрица; 2304×1296-20к/с; моторизированный объектив: 2.7-12мм; чувствительность: 0.1 Лк/0 Лк; ИК-подсветка 60м; H.264+/H.264; режим "день/ночь"; WDR, BLC,HLC; 3D DNR; Micro SD до 128 Gb; DC12В/POE; 12,95 Вт;IP67; -40+60°; 72х80x213мм | руб./шт | 14600
NEW | DH-IPC-HFW4431EP-S-0360B | Телекамера IP 4 Мп уличная цилиндрическая; 1/3'' CMOS матрица; 2688×1520-25к/с до 3 потоков; объектив: 3.6 мм; чувствительность: 0.08 Лк/0 Лк; ИК-подсветка 40м; H.265+/H.265/H.264+/H.264; режим "день/ночь"; Видеоаналитика; WDR, BLC,HLC; 3D DNR; Micro SD до 128 Gb; DC12В/POE; 6 Вт; IP67; -40+60°; 180х70х70мм | руб./шт | 12400
NEW | DH-IPC-HFW5231EP-Z | Телекамера IP 2 Мп уличная; 1/2.8'' CMOS матрица SONY Exmor; 1080P-50к/с; 3 потока; моторизированный объектив: 2.7-12 мм; чувствительность: 0.006 Лк/0 Лк; ИК-подсветка 50м; H.265+/H.265/H.264+/H.264; тревожные входы/выходы 2/1, аудиовходы/выходы 1/1; режим "день/ночь"; Видеоаналитика; WDR, BLC,; 3D DNR; ROI; Micro SD до 128 Gb; DC12В/POE; 11.5 Вт; IP67; -40…+60°; 274х95x96мм; | руб./шт | 18600
NEW | DH-IPC-HFW5431EP-Z | Телекамера IP 4 Мп уличная цилиндрическая; 1/3'' CMOS матрица; 2688×1520-25к/с до 3 потоков; моторизированный объектив: 2.7-12мм; чувствительность: 0.03 Лк/0 Лк; ИК-подсветка 50м; H.265+/H.265/H.264+/H.264; режим "день/ночь"; Видеоаналитика; WDR, BLC,HLC; 3D DNR; аудио вх. вых 1/1; тревожные вх.вых 2/1; Micro SD до 128 Gb; DC12В/POE; 11,5 Вт; IP67; IK10; -40+60°; 274x95x96мм | руб./шт | 21900
1.1.3 | Телекамеры корпусные
1.1.3.1 | Hikvision
| DS-2CD2442FWD-IW (2.8) | Телекамера IP 4 Мп компактная с Wi-Fi 2.4 ГГц; 1/2.8" Progressive Scan CMOS; 2688×1520 - 20 (25) к/с; 2.8 мм; 0.01 лк; H.264/MJPEG/H.264+; WDR 120дБ, 3D DNR, BLC, ROI; microSD 128 Гб; ИК подсветка 10 м; Микрофон/Динамик; Тревожные вход/выход 1/1; PIR-датчик; 12 DC/PoE(802.3af); 5Вт; -20...+60 °C; 72.3 × 91.9 × 131.3 мм. | руб./шт | 12490
| DS-2CD2822F | Телекамера IP 2Мп корпусная; 1/2.8" Progressive Scan CMOS; 1920х1080 - 25 к/с; CS; Auto-iris DC drive; 0.01лк F1.2; Мех ИК фильтр; 3D DNR, BLC, DWDR, HLC; H.264/MPEG-4/MJPEG; SD (SD/SDHC/SDXC); Тревожный вх/вых; Аудио вхо/вых; Микрофон; RS-485, 24 АС/12 DC/РоЕ; -30...+60°C; 69.8х58х145 мм. Профессиональное ПО TRASSIR в подарок. | руб./шт | 17990
| DS-2CD4025FWD-AP | Телекамера IP 2 Мп Smart корпусная; 1/2.8’’ Progressive Scan CMOS; 1920х1080 - 50 к/с; C/CS; механический ИК-фильтр; 0.005лк@F1.2; P-Iris; ABF; H.264/MJPEG/H.264+; тройной поток; 1920×1080@50к/с; WDR 140дБ, 3D DNR, BLC, HLC, антитуман, ROI; Smart видеоаналитика; microSD до 128Гб;Микрофон, Аудиовход/выход 1/1; Тревожные вход/выход 1/1; 1Vp-p композитный выход (75 Ом/BNC); 1 RS-485; 1 RS-232; 12 DC/24 AC/PoE (802.3af); 9Вт макс.; -40 °C...+60 °C; 69.8 × 58 × 145 мм. | руб./шт | 34990
| DS-2CD4026FWD-A | Телекамера IP 2 Мп корпусная; 1/1.8 Progressive Scan CMOS; 1920x1080 - 50 к/с; C/CS; 0.002 лк; H.264+/H.264/MPEG4/MJPEG; ONVIF; 3D DNR, WDR 120дБ, BLC, ABF, ROI, EIS; Darkfighter; Видеоаналитика; microSD 128Гб, Видеовыход BNC; тревожный вх/вых; аудио вх/вых; встроенный микрофон; RS-485; RS-232; 12 DC/24 AC/PoE; 9 Вт; -30...+60°C; 69.8 × 58 × 145 мм. 3D DNR, WDR 120дБ, BLC, ABF, ROI, EIS, функции видеоаналитики,тройной поток, видео с разрешением 1920x1080 50к/с , поток 32кб/с-16Мб/с, тройной поток, запись на microSD до 128Гб, тревожный вход/выход, аудио вход/выход, встроенный микрофон, 1 RJ45 10M/100M Ethernet port, 1 RS-485, 1RS-232, питание 24В/12В /PoE, -30°C +60°C | руб./шт | 42990
| DS-2CD4026FWD-AP | Телекамера IP 2 Мп Smart корпусная; 1/1.8’’ Progressive Scan CMOS; 1920х1080 - 50 к/с; C/CS; P-Iris; ABF; механический ИК-фильтр; 0.002лк@F1.2; H.264/MJPEG/H.264+; тройной поток; 1920×1080@50к/с; WDR 120дБ, 3D DNR, BLC, HLC, антитуман, ROI; Smart видеоаналитика; microSD 128Гб; Микрофон, Аудиовход/выход 1/1; Тревожные вход/выход 1/1; 1Vp-p композитный выход (75 Ом/BNC); 1 RS-485; 1 RS-232; 12 DC/24 AC/PoE (802.3af); 9Вт макс.; -40 °C...+60 °C; 69.8 × 58 × 145 мм. | руб./шт | 42990
| DS-2CD4035FWD-A | Телекамера IP 3 Мп интеллектуальная; 1/2.8" Progressive Scan CMOS; 2048x1536 - 45 (50) к/с; CS; 0.005 лк F1.2; 3D DNR, WDR 120дБ, BLC, HLC, ABF, ROI; H.264/MJPEG; microSD 128Гб; Тревожный вход/выход; Аудио вход/выход; Микрофон; RS-485, RS-232; 24 АС/12 DC/PoE, 9 Вт; -40 ...+60С; 69.8×58×145 мм. Профессиональное ПО TRASSIR в подарок | руб./шт | 44990
| DS-2CD4035FWD-AP | Телекамера IP 3 Мп Smart корпусная; 1/2.8’’ Progressive Scan CMOS; 2048х1536 - 45 к/с; C/CS; P-Iris; ABF; механический ИК-фильтр; 0.005лк@F1.2; H.264/MJPEG/H.264+; тройной поток; 2048×1536@45к/с, 1920×1080@50к/с; WDR 120дБ, 3D DNR, BLC, HLC, антитуман, ROI; Smart видеоаналитика; microSD 128Гб; Микрофон, Аудиовход/выход 1/1; Тревожные вход/выход 1/1; 1Vp-p композитный выход (75 Ом/BNC); Ethernet; 1 RS-485; 1 RS-232; 12 DC/24 AC/PoE (802.3af); 9Вт макс.; -40 °C...+60 °C; 69.8 × 58 × 145 мм. | руб./шт | 44990
| DS-2CD4065F-A | Телекамера IP 6Мп интеллектуальная IP-камера, 1/1.8 CMOS с механическим ИК-фильтром, под CS объектив АРД, 0.01лк F1.2, 3D DNR, DWDR, BLC, ABF, EIS, ROI, функции видеоаналитики,тройной поток, видео H.264+/H.264/MJPEG с разрешением 3072x2048 24к/с, поток 32кб/с-16Мб/с, тройной поток, запись на microSD до 128Гб, тревожный вход/выход, аудио вход/выход, встроенный микрофон, 1 RJ45 10M/100M/1000M Ethernet port, 1 RS-485, 1RS-232, питание 24В/12В /PoE, -30°C +60°C | руб./шт | 60990
| DS-2CD4065F-AP | Телекамера IP 6 Мп Smart корпусная; 1/1.8’’ Progressive Scan CMOS; 3072×2048 - 20 к/с; C/CS; P-Iris; ABF; механический ИК-фильтр; 0.01лк@F1.2; H.264/MJPEG/H.264+; тройной поток; 3072×2048@20к/с, 3072×1728@25к/с; DWDR, 3D DNR, BLC, HLC, антитуман, ROI; Smart видеоаналитика; microSD до 128Гб; Микрофон, Аудиовход/выход 1/1; Тревожные вход/выход 1/1; 1Vp-p композитный выход (75 Ом/BNC); 1 RS-485; 1 RS-232; 12 DC/24 AC/PoE (802.3af); 9Вт макс.; -40 °C...+60 °C; 69.8 × 58 × 145 мм. | руб./шт | 60990
| DS-2CD4085F-A | Телекамера IP 4K интеллектуальная IP-камера, 1/1.7 CMOS с механическим ИК-фильтром, под CS объектив АРД, 0.009лк F1.2, 3D DNR, DWDR, BLC, ABF, ROI, функции видеоаналитики,тройной поток, видео H.264+/H.264/MJPEG с разрешением 4096x2160 22к/с, 3840x2160 25к/с, поток 32кб/с-16Мб/с, тройной поток, запись на microSD до 128Гб, тревожный вход/выход, аудио вход/выход, встроенный микрофон, 1 RJ45 10M/100M/1000M Ethernet port, 1 RS-485, 1RS-232, питание 24В/12В /PoE, -30°C 60°C | руб./шт | 73990
| DS-2CD4085F-AP | Телекамера IP 8 Мп Smart корпусная; 1/1.7’’ Progressive Scan CMOS; 4096×2160 - 20 к/с; C/CS; P-Iris; ABF; механический ИК-фильтр; 0.009лк@F1.2; H.264/MJPEG/H.264+; тройной поток; 4096×2160@22к/с, 3840×2160@25к/с; DWDR, 3D DNR, BLC, HLC, антитуман, ROI; Smart видеоаналитика; microSD до 128Гб; Микрофон, Аудиовход/выход 1/1; Тревожные вход/выход 1/1; 1Vp-p композитный выход (75 Ом/BNC); RS-485; 1 RS-232; 12 DC/24 AC/PoE (802.3af); 9Вт макс.; -40 °C...+60 °C; 69.8 × 58 × 145 мм. | руб./шт | 73990
| DS-2CD40C5F-A | Телекамера IP 4K интеллектуальная IP-камера, 1/1.7 CMOS с механическим ИК-фильтром, под CS объектив АРД, 0.01лк F1.2, 3D DNR, DWDR, ABF, BLC, ROI, функции видеоаналитики,тройной поток, видео H.264+/H.264/MJPEG с разрешением 4000x3000 15к/с, 4096x2160 22к/с, 3840x2160 25к/с, поток 32кб/с-16Мб/с, тройной поток, запись на microSD до 128Гб, тревожный вход/выход, аудио вход/выход, встроенный микрофон, 1 RJ45 10M/100M/1000M Ethernet port, 1 RS-485, 1RS-232, питание 24В/12В /PoE, -30°C 60°C | руб./шт | 90990
| DS-2CD40C5F-AP | Телекамера IP 12 Мп Smart корпусная; 1/1.7’’ Progressive Scan CMOS; 4000х3000 - 15 к/с; C/CS; P-Iris; ABF; механический ИК-фильтр; 0.01лк@F1.2; H.264/MJPEG/H.264+; тройной поток; 4000×3000@15к/с, 4096×2160@22к/с, 3840×2160@25к/с; DWDR, 3D DNR, BLC, HLC, антитуман, ROI; Smart видеоаналитика; microSD 128Гб; Микрофон, Аудиовход/выход 1/1; Тревожные вход/выход 1/1; 1Vp-p композитный выход (75 Ом/BNC); 1 RJ45 10M/100M/1000M Ethernet; 1 RS-485; 1 RS-232; 12 DC/24 AC/PoE (802.3af); 9Вт макс.; -40 °C...+60 °C; 69.8 × 58 × 145 мм. | руб./шт | 90990
| DS-2CD4635FWD-IZHS (8-32) | Телекамера IP 3Мп интеллектуальная уличная вандалозащищенная IP-камера с механическим ИК-фильтром, c ИК-подсветкой до 150м, варифокальный моторизированный объектив 8-32мм @ F1.4, угол обзора: 31.2-10.2°, 0.005лк F1.2, 1/2.8 CMOS, видео H.264+/H.264/MJPEG с разрешением до 2048х1536 45к/с, 1920х1080 50к/с, поток 32кб/с-16Мб/с, BLC, HLC, ROI, 120дБ WDR, 3D DNR, функции видеоаналитики, тройной поток, запись на microSD до 128Гб, тревожный вход/выход, аудио вход/выход, 1 RJ45 10M/100M/1000M Ethernet port, 1 RS-485 24В/PoE, IK10, -50 °C – 60 °C,IP66 | руб./шт | 80990
| DS-2CD6510-I (12.0) | Телекамера IP 1.3 Мп уличная для транспорта; 1/3" Progressive Scan CMOS; 1280x960, 1280x720 - 25к/с; f= 12 мм; 0.01/0 лк; ИК-подсветка 30м; H.264/MJPEG; ONVIF; 3D DNR, DWDR, BLC, ROI; Видеовыход BNC; M12 10/100 Ethernet; 12 DC/PoE; 8.5 Вт; IP68; IK10, -40...+70°C; 155.17×110.9×60.8 мм. | руб./шт | 27990
| DS-2CD6510-I (4.0) | Телекамера IP 1.3 Мп уличная для транспорта; 1/3" Progressive Scan CMOS; 1280x960, 1280x720 - 25к/с; f= 4 мм; 0.01/0 лк; ИК-подсветка 30м; H.264/MJPEG; ONVIF; 3D DNR, DWDR, BLC, ROI; Видеовыход BNC; M12 10/100 Ethernet; 12 DC/PoE; 8.5 Вт; IP68; IK10, -40...+70°C; 155.17×110.9×60.8 мм. | руб./шт | 27990
| DS-2CD6510-I (6.0) | Телекамера IP 1.3 Мп уличная для транспорта; 1/3" Progressive Scan CMOS; 1280x960, 1280x720 - 25к/с; f= 6 мм; 0.01/0 лк; ИК-подсветка 30м; H.264/MJPEG; ONVIF; 3D DNR, DWDR, BLC, ROI; Видеовыход BNC; M12 10/100 Ethernet; 12 DC/PoE; 8.5 Вт; IP68; IK10, -40...+70°C; 155.17×110.9×60.8 мм. | руб./шт | 27990
| DS-2CD6510-I (8.0) | Телекамера IP 1.3 Мп уличная для транспорта; 1/3" Progressive Scan CMOS; 1280x960, 1280x720 - 25к/с; f= 8 мм; 0.01/0 лк; ИК-подсветка 30м; H.264/MJPEG; ONVIF; 3D DNR, DWDR, BLC, ROI; Видеовыход BNC; M12 10/100 Ethernet; 12 DC/PoE; 8.5 Вт; IP68; IK10, -40...+70°C; 155.17×110.9×60.8 мм. | руб./шт | 27990
| DS-2CD6510-IO (12.0) | Телекамера IP 1.3 Мп уличная для транспорта; 1/3" Progressive Scan CMOS; 1280x960, 1280x720 - 25к/с; f= 12 мм; 0.01/0 лк; ИК-подсветка 30м; H.264/MJPEG; ONVIF; 3D DNR, DWDR, BLC, ROI; Видеовыход BNC; RJ45 10/100 Ethernet; 12 DC/PoE; 8.5 Вт; IP68; IK10, -40...+70°C; 155.17×110.9×60.8 мм. | руб./шт | 22990
| DS-2CD6510-IO (4.0) | Телекамера IP 1.3 Мп уличная для транспорта; 1/3" Progressive Scan CMOS; 1280x960, 1280x720 - 25к/с; f= 4 мм; 0.01/0 лк; ИК-подсветка 30м; H.264/MJPEG; ONVIF; 3D DNR, DWDR, BLC, ROI; Видеовыход BNC; RJ45 10/100 Ethernet; 12 DC/PoE; 8.5 Вт; IP68; IK10, -40...+70°C; 155.17×110.9×60.8 мм. | руб./шт | 22990
| DS-2CD6510-IO (6.0) | Телекамера IP 1.3 Мп уличная для транспорта; 1/3" Progressive Scan CMOS; 1280x960, 1280x720 - 25к/с; f= 6 мм; 0.01/0 лк; ИК-подсветка 30м; H.264/MJPEG; ONVIF; 3D DNR, DWDR, BLC, ROI; Видеовыход BNC; RJ45 10/100 Ethernet; 12 DC/PoE; 8.5 Вт; IP68; IK10, -40...+70°C; 155.17×110.9×60.8 мм. | руб./шт | 22990
| DS-2CD6510-IO (8.0) | Телекамера IP 1.3 Мп уличная для транспорта; 1/3" Progressive Scan CMOS; 1280x960, 1280x720 - 25к/с; f= 8 мм; 0.01/0 лк; ИК-подсветка 30м; H.264/MJPEG; ONVIF; 3D DNR, DWDR, BLC, ROI; Видеовыход BNC; RJ45 10/100 Ethernet; 12 DC/PoE; 8.5 Вт; IP68; IK10, -40...+70°C; 155.17×110.9×60.8 мм. | руб./шт | 22990
| DS-2CD6520ET-I | Телекамера IP 2 Мп уличная для транспорта, 1/3" Progressive Scan CMOS; 1920x1080 - 25к/с; f= 6 мм; 0.01/0 лк; ИК-подсветка 30 м; H.264/MJPEG; ONVIF; 3D DNR; DWDR, BLC, ROI; microSD 128 Гб; видеовыход BNC; M12 10M/100M Ethernet; 12 DC/PoE; 4 Вт; IP68; IK10; -40...+70°C; 163.7х122.5x65.1 мм. | руб./шт | 32990
| DS-2CD6520ET-IO | Телекамера IP 2 Мп уличная для транспорта, 1/3" Progressive Scan CMOS; 1920x1080 - 25к/с; f= 6 мм; 0.01/0 лк; ИК-подсветка 30 м; H.264/MJPEG; ONVIF; 3D DNR; DWDR, BLC, ROI; microSD 128 Гб; видеовыход BNC; RJ45 10M/100M Ethernet; 12 DC/PoE; 4 Вт; IP68; IK10; -40...+70°C; 163.7х122.5x65.1 мм. | руб./шт | 27990
| DS-2CD6562PT | Телекамера IP 6 Мп панорамная для транспорта; 1/1.8" Progressive Scan CMOS; 3072 x 2048 - 25 к/с; f= 1.27 мм; 0.1 лк; H.264/MJPEG; ONVIF; 3D DNR, DWDR, BLC, ROI; M12 10M/100M Ethernet; 24 DC/PoE; 6 Вт; IP54; -10...+50°C; 175x85x60.9 мм. | руб./шт | 86990
| iDS-2CD6412FWD/C (2.1) | Телекамер IP 1.3Мп IP-камера с функциями видеоаналитики и электронным ИК-фильтром, выносной объектив: 2.1мм@ F2.2, угол обзора: 115°, длина кабеля к объективу: 2м или 8м, 0.01лк F1.2, 1/3 CMOS, видео H.264/MPEG4/MJPEG с разрешением до 1280x960 25к/с, 1280x720 25к/с, поток 32кб/с-16Мб/с, BLC, HLC, EIS, ROI (4 зоны или динамический анализ), 120дБ WDR, EIS (на 1м канале), HLC, 3D DNR, функции видеоаналитики,подсчет людей, тройной поток, запись на microSD до 64Гб, тревожный вход/выход, аудио вход/выход, 1 RJ45 10M/100M Ethernet port, 1 RS-232, 1 RS-485, 12В DC, -30 °C +60 °C | руб./шт | 53990
| iDS-2CD6412FWD/C (2.8) | Телекамер IP 1.3Мп IP-камера с функциями видеоаналитики и электронным ИК-фильтром, выносной объектив: 2.8мм @F2.0, угол обзора: 92.5°, длина кабеля к объективу: 2м или 8м, 0.01лк F1.2, 1/3 CMOS, видео H.264/MPEG4/MJPEG с разрешением до 1280x960 25к/с, 1280x720 25к/с, поток 32кб/с-16Мб/с, BLC, HLC, EIS, ROI (4 зоны или динамический анализ), 120дБ WDR, EIS (на 1м канале), HLC, 3D DNR, функции видеоаналитики,подсчет людей, тройной поток, запись на microSD до 64Гб, тревожный вход/выход, аудио вход/выход, 1 RJ45 10M/100M Ethernet port, 1 RS-232, 1 RS-485, 12В DC, -30 °C +60 °C | руб./шт | 53990
| DS-2CD2442FWD-IW (4.0) | Телекамера IP 4 Мп компактная с Wi-Fi 2.4 ГГц; 1/2.8" Progressive Scan CMOS; 2688×1520 - 20 (25) к/с; 4.0 мм; 0.01 лк; H.264/MJPEG/H.264+; WDR 120дБ, 3D DNR, BLC, ROI; microSD 128 Гб; ИК подсветка 10 м; Микрофон/Динамик; Тревожные вход/выход 1/1; PIR-датчик; 12 DC/PoE(802.3af); 5Вт; -20...+60 °C; 72.3 × 91.9 × 131.3 мм. | руб./шт | 12490
| DS-2CD2442FWD-IW (2.0) | Телекамера IP 4 Мп компактная с Wi-Fi 2.4 ГГц; 1/2.8" Progressive Scan CMOS; 2688×1520 - 20 (25) к/с; 2.0 мм; 0.01 лк; H.264/MJPEG/H.264+; WDR 120дБ, 3D DNR, BLC, ROI; microSD 128 Гб; ИК подсветка 10 м; Микрофон/Динамик; Тревожные вход/выход 1/1; PIR-датчик; 12 DC/PoE(802.3af); 5Вт; -20...+60 °C; 72.3 × 91.9 × 131.3 мм. | руб./шт | 12490
1.1.3.2 | HiWatch
| DS-I114 (2.8) | Телекамера IP 1 Мп малогабаритная; 1/4'' Progressive Scan CMOS; 1280×720 - к/с; f= 2.8 мм; 0.01/0 Лк; День/ночь; ИК подсветка 10 м; DWDR, 3D DNR, BLC; встроенный микрофон/ динамик; PIR-датчик; microSD до 128Гб; 12 DC/PoE; 5.5 Вт; -20...+45°C; 66×92×131 мм. | руб./шт | 6040
| DS-I114 (4.0) | Телекамера IP 1 Мп малогабаритная; 1/4'' Progressive Scan CMOS; 1280×720 - к/с; f= 4 мм; 0.01/0 Лк; День/ночь; ИК подсветка 10 м; DWDR, 3D DNR, BLC; встроенный микрофон/ динамик; PIR-датчик; microSD до 128Гб; 12 DC/PoE; 5.5 Вт; -20...+45°C; 66×92×131 мм. | руб./шт | 6040
| DS-I114 (6.0) | Телекамера IP 1 Мп малогабаритная; 1/4'' Progressive Scan CMOS; 1280×720 - к/с; f= 6 мм; 0.01/0 Лк; День/ночь; ИК подсветка 10 м; DWDR, 3D DNR, BLC; встроенный микрофон/ динамик; PIR-датчик; microSD до 128Гб; 12 DC/PoE; 5.5 Вт; -20...+45°C; 66×92×131 мм. | руб./шт | 6040
| DS-N241W (4.0) | Телекамера IP 1 Мп малогабаритная с Wi-Fi 2.4 ГГц; 1/4" Progressive Scan CMOS; 1280х720 - 25 к/с; 4 (2.8/6) мм; 0.01 лк; ИК подсветка 10 м; PIR-датчик; H.264/MJPEG; Микрофон/динамик; Тревожный вх/вых; DWDR, 3D DNR; TCP/IP, HTTP, DHCP, DNS, DDNS, RTP, RTSP, PPPoE, SMTP, NTP, SNMP, HTTPS, FTP,802.1x, Qos (SIP, SRTP, IPv6 опция), ONVIF, PSIA, CGI; SD/SDHC/SDXC 64 Гб; IEEE802.11b/g/n до 50 метров; 12 DC/PoE, 5 Вт; -40°C ...+60°C; 72.3×89.9×131.3 мм. ЛИЦЕНЗИИ ДЛЯ ПО ТРАССИР (249962) ПРИОБРЕТАЮТСЯ ОТДЕЛЬНО! | руб./шт | 6590
| DS-I114W (2.8) | Телекамера IP 1 Мп малогабаритная с Wi-Fi; 1/4" Progressive Scan CMOS; 1280х720 - 25 к/с; 2.8 мм; 0.01 лк; ИК подсветка 10 м; H.264/MJPEG; DWDR; 3D DNR; PIR датчик; SD/SDHC/SDXC до 64 Гб; Микрофон/динамик; ONVIF; 12 DC/PoE; -10...+50°C; 66х91.5х131.3 мм. ЛИЦЕНЗИИ ДЛЯ ПО ТРАССИР (249962) ПРИОБРЕТАЮТСЯ ОТДЕЛЬНО! | руб./шт | 6590
| DS-I114W (4.0) | Телекамера IP 1 Мп малогабаритная с Wi-Fi; 1/4" Progressive Scan CMOS; 1280х720 - 25 к/с; 4 мм; 0.01 лк; ИК подсветка 10 м; H.264/MJPEG; DWDR; 3D DNR; PIR датчик; SD/SDHC/SDXC до 64 Гб; Микрофон/динамик; ONVIF; 12 DC/PoE; -10...+50°C; 66х91.5х131.3 мм. ЛИЦЕНЗИИ ДЛЯ ПО ТРАССИР (249962) ПРИОБРЕТАЮТСЯ ОТДЕЛЬНО! | руб./шт | 6590
| DS-I114W (6.0) | Телекамера IP 1 Мп малогабаритная с Wi-Fi; 1/4" Progressive Scan CMOS; 1280х720 - 25 к/с; 6 мм; 0.01 лк; ИК подсветка 10 м; H.264/MJPEG; DWDR; 3D DNR; PIR датчик; SD/SDHC/SDXC до 64 Гб; Микрофон/динамик; ONVIF; 12 DC/PoE; -10...+50°C; 66х91.5х131.3 мм. ЛИЦЕНЗИИ ДЛЯ ПО ТРАССИР (249962) ПРИОБРЕТАЮТСЯ ОТДЕЛЬНО! | руб./шт | 6590
1.1.3.3 | RVi
| RVi-IPC11S (2.8 мм) | Телекамера IP 1 Мп компактная; 1/4” КМОП, 1280х720 - 25 к/с, 2.8 мм, 0.01/0.028 лк; День/ночь; ИК-подсветка 10 м; H.264/MJPEG; PIR датчик; Микрофон/динамик; Тревожный вх/вых - 1/1; micro SD 64 Гб; ONVIF; 12 DC/РоЕ, -10°С… +60°С; 66х104х38 мм | руб./шт | 6050
| RVi-IPC11SW (2,8 мм) | Телекамера IP 1.3 Мп малогабаритная с Wi-Fi 2.4 ГГц; 1/4” КМОП; 1280х720 - 25 к/с; 2.8 мм; H.264/MJPEG; 0.01/0.028 лк; ИК-подсветка 10 метров; IEEE802.11b, 802.11g, 802.11n; Микрофон/динамик; Встроенный PIR датчик; Тревожный вх/вых; MicroSD 64 ГБ; ONVIF; 12 DC/PoE; -10°С...+60°С; 66х104х38 мм. Бесплатное ПО Оператор в комплекте. | руб./шт | 6600
| RVi-IPC12SW (2,8 мм) | Телекамера IP 2 Мп компактная с Wi-Fi 2.4 ГГц; 1/2.8” КМОП; 1920х1080 - 25 к/с, 2.8 мм, 0.01/ 0.028 лк; День/ночь; ИК-подсветка 10 м; H.264/MJPEG; PIR датчик; Микрофон/динамик; Тревожный вх/вых - 1/1; micro SD 64 Гб; ONVIF; 12 DC/РоЕ, -10°С… +60°С; 66х104х38 мм | руб./шт | 10450
| RVi-IPC21DNL | 1 Мп; 1/3" КМОП Aptina; 1280х720 - 25 к/с; H.264/MJPEG; 0.5 лк цвет/0.05 лк ч/б (F1.2); Мех ИК-фильтр (День-ночь); C/CS; Аудио вх/вых 1/1; Тревожный вх/вых 1/1; Micro SD/HC; PoE/DC 12 В; ONVIF; 142х78х65 мм; Бесплатное ПО видеонаблюдения RVi-NVMS в комплекте. | руб./шт | 13200
| RVi-IPC22 | Телекамера IP 2 Мп корпусная; 1/2.9 КМОП SONY Exmor IMX322; 1920х1080 - 25 к/с; C/CS; 0.01 Лк; H.264/MJPEG; Режим «день-ночь»: Механический ИК-фильтр; Аудио вход/вых - 1/1; Тревожный вход/вых - 1/1; microSD до 128Гб; ONVIF; 12 DC/24 AC/PoE; 3 Вт; -10...+50; 142x78x65 мм; В комплекте поставляется бесплатное профессиональное программное обеспечение RVi Оператор | руб./шт | 15400
1.1.3.4 | MicroDigital
| MDC-i4060CTD | Корпусная 1.3 мегапиксельная IP-камера День/Ночь, 1/3" CMOS, Объектив 3.6мм, 1280х1024 (30 к/сек), 0.5Лк (Цвет)/0.1Лк (Ч/б), Убираемый ИК-фильтр, H.264/MJPEG, MicroSD до 32 Гб, PoE, Рабочие температуры -10~+50, 12В DC, 350мА | руб./шт | 11132
| MDC-i4090C | Корпусная 2.0 мегапиксельная IP-камера День/Ночь, 1/3" CMOS, Объектив 3.6мм, 1920х1080 (30 к/сек), 0.5Лк (Цвет)/0.1Лк (Ч/б), H.264/MJPEG, MicroSD до 32 Гб, PoE, Рабочие температуры -10~+50, 12В DC, 350мА | руб./шт | 10753
| MDC-i4090TDN | Телекамера IP 2 Мп; 1/3" SONY Progressive CMOS; 1920х1080 - 30 к/сек; C/CS; 0.5/0.1 Лк; День/ночь; Двунаправленное аудио; Тревожные вх/вых 1/1; Мех ИК фильтр; H.264/MJPEG; Onvif; MicroSD ;32 Гб; 12 DC/РоЕ, 450мА; -10 ...+50°С. | руб./шт | 15433
| MDC-L3290F | Телекамера IP 2 Мп корпусная миниатюрная; 1/2.7" Progressive Scan CMOS; 1920х1080 - 30 к/сек; 3.6мм, 0.2Лк; H.264/MJPEG, Onvif, MicroSD до 32 Гб, USB 2.0, 12 DC/PoE (опционально); 12В DC, 250мА; -10...+50°C. Адаптер в комплекте. | USD/шт | 123
NEW | MDC-L3290FSL | Телекамера IP 2 Мп корпусная; 1/2.8" Starvis SONY; 1920х1080 - 30 к/сек; 4.0мм; 0.001 Лк; WDR, H.264/MJPEG, Onvif, MicroSD до 32 Гб, USB; 12 DC/250 мА, PoE; -10…+50℃; БП в комплекте | USD/шт | 145
NEW | MDC-L4090CSL | Телекамера IP 2 Мп корпусная; 1/2.8" Starvis SONY; 1920х1080 - 30 к/сек; C/CS; 0.001 Лк; WDR, H.264/MJPEG, Onvif, MicroSD до 32 Гб, USB; Аудио вх/вых - 1/1, Тревожные вх/вых - 1/1; 12 DC/280 мА, PoE; -10…+50℃ | USD/шт | 222
| MDC-N1290V | Телекамера IP 2 Мп уличная; 1/2.7" CMOS, 1920х1080 - 30 к/сек; АРД 2.8-11.0 мм; 0.5 Лк; H.264/MJPEG; Onvif; IP66; 12 DC; 300мА; -30...+50C; 130х150 мм.Адаптер в комплекте | руб./шт | 6705
| MDC-N3290FDN | Телекамера IP 2 Мп корпусная; 1/2.9" Progressive Scan CMOS SONY; 1920х1080 - 30 к/сек; 3.6мм; 0.1Лк; H.264/MJPEG, Onvif, MicroSD до 64 Гб, USB 2.0, 12 DC/PoE (опционально); -10...+50°C. Адаптер в комплекте. | USD/шт | 134
| MDC-N4090 | Телекамера IP 2 Мп малогабаритная; 1/2.9" Progressive CMOS SONY; 1920х1080 - 30 к/с; 3.6 мм; 0.1Лк; Двунаправленное аудио; Тревожные вх/вых 1/1; H.264/MJPEG, Onvif, MicroSD 64 Гб, USB 2.0; Микрофон; 12В DC, 220мА. Адаптер в комплекте. | USD/шт | 146
| MDC-N4090-8 | Телекамера IP 2 Мп малогабаритная; 1/2.9" Progressive CMOS SONY; 1920х1080 - 30 к/с; 3.6 мм; 0.1Лк/0Лк; ИК подсветка 10 м; Двунаправленное аудио; Тревожные вх/вых 1/1; H.264/MJPEG; Onvif; MicroSD 64 Гб; USB 2.0; Микрофон; 12В DC, 280мА; 72х90х44 мм. Адаптер в комплекте. | USD/шт | 153
| MDC-N4090TDN | Телекамера IP 2 Мп корпусная; 1/2.9" Progressive Scan CMOS SONY; 1920х1080 - 30 к/сек; C/CS; 0.1Лк; Аудио вх/вых 1/1, Тревожные вх/вых 1/1, Убираемый ИК-фильтр, H.264/MJPEG, Onvif, MicroSD до 64 Гб, USB 2.0, 12 DC/PoE, 300 мА; -10...+50°C. | USD/шт | 247
| MDC-N4090W | Телекамера IP 2 Мп малогабаритная с Wi-Fi 2.4 ГГц; 1/2.9" Progressive CMOS SONY; 1920х1080 - 30 к/с; 3.6 мм; 0.1 Лк; Двунаправленное аудио; Тревожные вх/вых 1/1; H.264/MJPEG; Onvif; MicroSD 64 Гб; USB 2.0; Микрофон; 12В DC, 220мА. Адаптер в комплекте. | USD/шт | 161
| MDC-N4090W-8 | Телекамера IP 2 Мп малогабаритная с Wi-Fi 2.4 ГГц; 1/2.9" Progressive CMOS SONY; 1920х1080 - 30 к/с; 3.6 мм; 0.1Лк/0Лк; ИК подсветка 10 м; Двунаправленное аудио; Тревожные вх/вых 1/1; H.264/MJPEG; Onvif; MicroSD 64 Гб; USB 2.0; Микрофон; 12В DC, 280мА; 72х90х44 мм. Адаптер в комплекте. | USD/шт | 168
| MDC-N4090WDN | Телекамера IP 2 Мп корпусная; 1/3" Progressive CMOS Double Scan PANASONIC; 1920х1080 - 30 к/сек; C/CS; 0.1Лк; Аудио вх/вых 1/1, Тревожные вх/вых 1/1, Убираемый ИК-фильтр, H.264/MJPEG, WDR; Onvif, MicroSD до 64 Гб, USB 2.0, 12 DC/PoE, 300 мА; -10...+50°C. | USD/шт | 332
1.1.3.5 | Uniview
| IPC542E-DUC | Телекамера IP 2 Мп; 1/1.9" BSI CMOS; 1920х1080 - 25 к/с; 0.002 лк/0.0002 ч/б; C/CS; DC-Iris, Motor Zoom/focus, ROI, 9:16 Corridor Mode, WDR 120dB, 3DNR; мех.ИК-фильтр; H.264, Didital Defog, HLC, Аудио вх/вых; Тревожный вх/вых; RS485; -20...+ 60ºС; 24VAC/DC12V/PoE, 4.8W, 151х71х65 мм. | руб./шт | 41705
| IPC542E-DUG | Телекамера IP 2 Мп; 1/1.9" BSI CMOS; 1920х1080 - 25 к/с; 0.002 лк/0.0002 ч/б; C/CS; DC-Iris, Motor Zoom/focus, ROI, 9:16 Corridor Mode, WDR 120dB, 3DNR; мех. ИК-фильтр; H.264, Didital Defog, HLC; Аудио вх/вых; Тревожный вх/вых; RS485, оптический интерфейс 100M Base-FX SFP+100M Base-TX; -20...+ 60ºС; 24VAC/DC12V/PoE, 4.8W, 151х71х65 мм. | руб./шт | 45180
| IPC568E-G | Телекамера IP 12 Мп; 1/1.7" BSI CMOS, 4000х3000 - 20 (30) к/с; 0.06 лк; CS; DC-Iris, Motor Zoom/focus, ROI, 9:16 Corridor Mode, цифровой WDR, 3DNR; мех. ИК-фильтр; 25 к/с, H.265, Optical Defog, HLC, Аудио вх/вых; Тревожный вх/вых; RS485; -20...+ 60ºС; 24VAC/DC12V/HPoE, 9.5W, 151х71х65 мм. | руб./шт | 70203
1.1.3.6 | BEWARD
| BD46C (2,8 мм) | Телекамера IP 4 Мп малогабаритная, 1/3'' КМОП; 2688x1520 - 15 (30) к/с; 2.8 мм; 0.05/0.005 лк; ИК подсветка 5 м; 2хWDR 120 дБ; H.264/MJPEG, 2D/3DNR; Динамик/Микрофон; Тревожный вх/вых; microSDXC 64 Гб; BNC; 12 DC/PoE, 4 Вт; -10 ...+50°С; 56х97х61 мм. Блок питания в комплекте. | руб./шт | 14900
| BD46C (3,6 мм) | Телекамера IP 4 Мп малогабаритная, 1/3'' КМОП; 2688x1520 - 15 (30) к/с; 3.6 мм ; 0.05/0.005 лк; ИК подсветка 5 м; 2хWDR 120 дБ; H.264/MJPEG, 2D/3DNR; Динамик/Микрофон; Тревожный вх/вых; microSDXC 64 Гб; BNC; 12 DC/PoE, 4 Вт; -10 ...+50°С; 56х97х61 мм. Блок питания в комплекте. | руб./шт | 14900
| BD46C (4,2 мм) | Телекамера IP 4 Мп малогабаритная, 1/3'' КМОП; 2688x1520 - 15 (30) к/с; 4.2 мм; 0.05/0.005 лк; ИК подсветка 5 м; 2хWDR 120 дБ; H.264/MJPEG, 2D/3DNR; Динамик/Микрофон; Тревожный вх/вых; microSDXC 64 Гб; BNC; 12 DC/PoE, 4 Вт; -10 ...+50°С; 56х97х61 мм. Блок питания в комплекте. | руб./шт | 14900
| BD46C (6 мм) | Телекамера IP 4 Мп малогабаритная, 1/3'' КМОП; 2688x1520 - 15 (30) к/с; 6 мм; 0.05/0.005 лк; ИК подсветка 5 м; 2хWDR 120 дБ; H.264/MJPEG, 2D/3DNR; Динамик/Микрофон; Тревожный вх/вых; microSDXC 64 Гб; BNC; 12 DC/PoE, 4 Вт; -10 ...+50°С; 56х97х61 мм. Блок питания в комплекте. | руб./шт | 14900
| BD46C (8 мм) | Телекамера IP 4 Мп малогабаритная, 1/3'' КМОП; 2688x1520 - 15 (30) к/с; 8 мм; 0.05/0.005 лк; ИК подсветка 5 м; 2хWDR 120 дБ; H.264/MJPEG, 2D/3DNR; Динамик/Микрофон; Тревожный вх/вых; microSDXC 64 Гб; BNC; 12 DC/PoE, 4 Вт; -10 ...+50°С; 56х97х61 мм. Блок питания в комплекте. | руб./шт | 14900
| BD46C (12 мм) | Телекамера IP 4 Мп малогабаритная, 1/3'' КМОП; 2688x1520 - 15 (30) к/с; 12 мм; 0.05/0.005 лк; ИК подсветка 5 м; 2хWDR 120 дБ; H.264/MJPEG, 2D/3DNR; Динамик/Микрофон; Тревожный вх/вых; microSDXC 64 Гб; BNC; 12 DC/PoE, 4 Вт; -10 ...+50°С; 56х97х61 мм. Блок питания в комплекте. | руб./шт | 14900
| BD46C (16 мм) | Телекамера IP 4 Мп малогабаритная, 1/3'' КМОП; 2688x1520 - 15 (30) к/с; 16 мм; 0.05/0.005 лк; ИК подсветка 5 м; 2хWDR 120 дБ; H.264/MJPEG, 2D/3DNR; Динамик/Микрофон; Тревожный вх/вых; microSDXC 64 Гб; BNC; 12 DC/PoE, 4 Вт; -10 ...+50°С; 56х97х61 мм. Блок питания в комплекте. | руб./шт | 14900
| B12C (2,5 мм) | Телекамера IP 1 Мп малогабаритная; 1/4'' КМОП Omni Vision; 1280x720 - 25 к/с; 2.5 мм; 0.3/0.1 лк; Н.264; ИК-фильтр; Микрофон; DWDR, 2D/3DNR/SmartNR; microSDHC 32 Гб; 5 DC, 1.3 Вт; -10 ...+50°С; 66х96х43 мм. Блок питания в комплекте. | руб./шт | 7700
| B12C (2,8 мм) | Телекамера IP 1 Мп малогабаритная; 1/4'' КМОП Omni Vision; 1280x720 - 25 к/с; 2.8 мм; 0.3/0.1 лк; Н.264; ИК-фильтр; Микрофон; DWDR, 2D/3DNR/SmartNR; microSDHC 32 Гб; 5 DC, 1.3 Вт; -10 ...+50°С; 66х96х43 мм. Блок питания в комплекте. | руб./шт | 7700
| B12C (3,6 мм) | Телекамера IP 1 Мп малогабаритная; 1/4'' КМОП Omni Vision; 1280x720 - 25 к/с; 3.6 мм; 0.3/0.1 лк; Н.264; ИК-фильтр; Микрофон; DWDR, 2D/3DNR/SmartNR; microSDHC 32 Гб; 5 DC, 1.3 Вт; -10 ...+50°С; 66х96х43 мм. Блок питания в комплекте. | руб./шт | 7700
| B12C (8 мм) | Телекамера IP 1 Мп малогабаритная; 1/4'' КМОП Omni Vision; 1280x720 - 25 к/с; 8.0 мм; 0.3/0.1 лк; Н.264; ИК-фильтр; Микрофон; DWDR, 2D/3DNR/SmartNR; microSDHC 32 Гб; 5 DC, 1.3 Вт; -10 ...+50°С; 66х96х43 мм. Блок питания в комплекте. | руб./шт | 7700
| B12C (12 мм) | Телекамера IP 1 Мп малогабаритная; 1/4'' КМОП Omni Vision; 1280x720 - 25 к/с; 12 мм; 0.3/0.1 лк; Н.264; ИК-фильтр; Микрофон; DWDR, 2D/3DNR/SmartNR; microSDHC 32 Гб; 5 DC, 1.3 Вт; -10 ...+50°С; 66х96х43 мм. Блок питания в комплекте. | руб./шт | 7700
| B12C (16 мм) | Телекамера IP 1 Мп малогабаритная; 1/4'' КМОП Omni Vision; 1280x720 - 25 к/с; 16 мм; 0.3/0.1 лк; Н.264; ИК-фильтр; Микрофон; DWDR, 2D/3DNR/SmartNR; microSDHC 32 Гб; 5 DC, 1.3 Вт; -10 ...+50°С; 66х96х43 мм. Блок питания в комплекте. | руб./шт | 7700
NEW | B12CW (2,5 мм) | Телекамера IP 1 Мп компактная с Wi-Fi, 1/4'' Omni Vision CMOS; 1280x720 - 25 к/с; 2.5 мм; 0.3/0.1 лк; DWDR, 2D/3DNR/SmartNR; H.264 MP/BP, MJPEG; встроенный микрофон; MicroSDHC 32 ГБ; 5 DC, 500 мА; 2.5 Вт; -10...+50°С; 66х96х46 мм. | руб./шт | 8700
NEW | B12CW (2,8 мм) | Телекамера IP 1 Мп компактная с Wi-Fi, 1/4'' Omni Vision CMOS; 1280x720 - 25 к/с; 2.8 мм; 0.3/0.1 лк; DWDR, 2D/3DNR/SmartNR; H.264 MP/BP, MJPEG; встроенный микрофон; MicroSDHC 32 ГБ; 5 DC, 500 мА; 2.5 Вт; -10...+50°С; 66х96х46 мм. | руб./шт | 8700
NEW | B12CW (3,6 мм) | Телекамера IP 1 Мп компактная с Wi-Fi, 1/4'' Omni Vision CMOS; 1280x720 - 25 к/с; 3.6 мм; 0.3/0.1 лк; DWDR, 2D/3DNR/SmartNR; H.264 MP/BP, MJPEG; встроенный микрофон; MicroSDHC 32 ГБ; 5 DC, 500 мА; 2.5 Вт; -10...+50°С; 66х96х46 мм. | руб./шт | 8700
NEW | B12CW (8 мм) | Телекамера IP 1 Мп компактная с Wi-Fi, 1/4'' Omni Vision CMOS; 1280x720 - 25 к/с; 8 мм; 0.3/0.1 лк; DWDR, 2D/3DNR/SmartNR; H.264 MP/BP, MJPEG; встроенный микрофон; MicroSDHC 32 ГБ; 5 DC, 500 мА; 2.5 Вт; -10...+50°С; 66х96х46 мм. | руб./шт | 8700
NEW | B12CW (12 мм) | Телекамера IP 1 Мп компактная с Wi-Fi, 1/4'' Omni Vision CMOS; 1280x720 - 25 к/с; 12мм; 0.3/0.1 лк; DWDR, 2D/3DNR/SmartNR; H.264 MP/BP, MJPEG; встроенный микрофон; MicroSDHC 32 ГБ; 5 DC, 500 мА; 2.5 Вт; -10...+50°С; 66х96х46 мм. | руб./шт | 8700
NEW | B12CW (16 мм) | Телекамера IP 1 Мп компактная с Wi-Fi, 1/4'' Omni Vision CMOS; 1280x720 - 25 к/с; 16 мм; 0.3/0.1 лк; DWDR, 2D/3DNR/SmartNR; H.264 MP/BP, MJPEG; встроенный микрофон; MicroSDHC 32 ГБ; 5 DC, 500 мА; 2.5 Вт; -10...+50°С; 66х96х46 мм. | руб./шт | 8700
| BD43CW (2.8 мм) | Телекамера IP 2 Мп малогабаритная с Wi-Fi; 1/2.7" КМОП; 1920х1080 - 25 к/с; 2.8 мм; 0.1/0.05 лк; День/ночь; ИК подсветка 5 м; H.264/MJPEG; DWDR; 3DNR/SPQ; Микрофон/динамик; Тревожный вх/вых; ONVIF; NAS; microSDHC 32 ГБ; 5 DC, 5 Вт; -10...+50°C; 56х97х61 мм. Блок питания в комплекте, кронштейн приобретается отдельно. | руб./шт | 13600
| BD43CW (3.6 мм) | Телекамера IP 2 Мп малогабаритная с Wi-Fi; 1/2.7" КМОП; 1920х1080 - 25 к/с; 3.6 мм; 0.1/0.05 лк; День/ночь; ИК подсветка 5 м; H.264/MJPEG; DWDR; 3DNR/SPQ; Микрофон/динамик; Тревожный вх/вых; ONVIF; NAS; microSDHC 32 ГБ; 5 DC, 5 Вт; -10...+50°C; 56х97х61 мм. Блок питания в комплекте, кронштейн приобретается отдельно. | руб./шт | 13600
| BD43CW (4 мм) | Телекамера IP 2 Мп малогабаритная с Wi-Fi; 1/2.7" КМОП; 1920х1080 - 25 к/с; 4 мм; 0.1/0.05 лк; День/ночь; ИК подсветка 5 м; H.264/MJPEG; DWDR; 3DNR/SPQ; Микрофон/динамик; Тревожный вх/вых; ONVIF; NAS; microSDHC 32 ГБ; 5 DC, 5 Вт; -10...+50°C; 56х97х61 мм. Блок питания в комплекте, кронштейн приобретается отдельно. | руб./шт | 13600
| BD43CW (6 мм) | Телекамера IP 2 Мп малогабаритная с Wi-Fi; 1/2.7" КМОП; 1920х1080 - 25 к/с; 6 мм; 0.1/0.05 лк; День/ночь; ИК подсветка 5 м; H.264/MJPEG; DWDR; 3DNR/SPQ; Микрофон/динамик; Тревожный вх/вых; ONVIF; NAS; microSDHC 32 ГБ; 5 DC, 5 Вт; -10...+50°C; 56х97х61 мм. Блок питания в комплекте, кронштейн приобретается отдельно. | руб./шт | 13600
| BD43CW (8 мм) | Телекамера IP 2 Мп малогабаритная с Wi-Fi; 1/2.7" КМОП; 1920х1080 - 25 к/с; 8 мм; 0.1/0.05 лк; День/ночь; ИК подсветка 5 м; H.264/MJPEG; DWDR; 3DNR/SPQ; Микрофон/динамик; Тревожный вх/вых; ONVIF; NAS; microSDHC 32 ГБ; 5 DC, 5 Вт; -10...+50°C; 56х97х61 мм. Блок питания в комплекте, кронштейн приобретается отдельно. | руб./шт | 13600
| BD43CW (12 мм) | Телекамера IP 2 Мп малогабаритная с Wi-Fi; 1/2.7" КМОП; 1920х1080 - 25 к/с; 12 мм; 0.1/0.05 лк; День/ночь; ИК подсветка 5 м; H.264/MJPEG; DWDR; 3DNR/SPQ; Микрофон/динамик; Тревожный вх/вых; ONVIF; NAS; microSDHC 32 ГБ; 5 DC, 5 Вт; -10...+50°C; 56х97х61 мм. Блок питания в комплекте, кронштейн приобретается отдельно. | руб./шт | 13600
| BD43CW (16 мм) | Телекамера IP 2 Мп малогабаритная с Wi-Fi; 1/2.7" КМОП; 1920х1080 - 25 к/с; 16 мм; 0.1/0.05 лк; День/ночь; ИК подсветка 5 м; H.264/MJPEG; DWDR; 3DNR/SPQ; Микрофон/динамик; Тревожный вх/вых; ONVIF; NAS; microSDHC 32 ГБ; 5 DC, 5 Вт; -10...+50°C; 56х97х61 мм. Блок питания в комплекте, кронштейн приобретается отдельно. | руб./шт | 13600
| BD43CW | Малогабаритная 2 Мп IP камера с Wi-Fi; 1/2.7" КМОП; 1920х1080 - 25 к/с; 2.8/3.6/4/6/8/12/16 мм; 0.1/0.05 лк; День/ночь; ИК подсветка 5 м; H.264/MJPEG; DWDR; 3DNR/SPQ; Микрофон/динамик; Тревожный вх/вых; ONVIF; EEE 802.11 b/g/n; NAS; microSDHC 32 ГБ; 5 DC, 5 Вт; -10...+50°C; 56х97х61 мм. Блок питания в комплекте, кронштейн приобретается отдельно. | руб./шт | 13600
| BD35C (2.8 мм) | Телекамера IP 3 Мп малогабаритная; 1/2.8" КМОП; 2048х1536 - 15 (25) к/с; 2.8 мм; 0.08/0.006 лк; День/ночь; ИК подсветка 5 м; H.264/MJPEG; DWDR; 3DNR/SPQ; Микрофон/динамик; Тревожный вх/вых; ONVIF; NAS; microSDHC 32 ГБ; 12 DC/PoE, 4 Вт; -10...+50°C; 56х97х61 мм. Блок питания в комплекте, кронштейн приобретается отдельно. | руб./шт | 14300
| BD35C (3.6 мм) | Телекамера IP 3 Мп малогабаритная; 1/2.8" КМОП; 2048х1536 - 15 (25) к/с; 3.6 мм; 0.08/0.006 лк; День/ночь; ИК подсветка 5 м; H.264/MJPEG; DWDR; 3DNR/SPQ; Микрофон/динамик; Тревожный вх/вых; ONVIF; NAS; microSDHC 32 ГБ; 12 DC/PoE, 4 Вт; -10...+50°C; 56х97х61 мм. Блок питания в комплекте, кронштейн приобретается отдельно. | руб./шт | 14300
| BD35C (4 мм) | Телекамера IP 3 Мп малогабаритная; 1/2.8" КМОП; 2048х1536 - 15 (25) к/с; 4 мм; 0.08/0.006 лк; День/ночь; ИК подсветка 5 м; H.264/MJPEG; DWDR; 3DNR/SPQ; Микрофон/динамик; Тревожный вх/вых; ONVIF; NAS; microSDHC 32 ГБ; 12 DC/PoE, 4 Вт; -10...+50°C; 56х97х61 мм. Блок питания в комплекте, кронштейн приобретается отдельно. | руб./шт | 14300
| BD35C (6 мм) | Телекамера IP 3 Мп малогабаритная; 1/2.8" КМОП; 2048х1536 - 15 (25) к/с; 6 мм; 0.08/0.006 лк; День/ночь; ИК подсветка 5 м; H.264/MJPEG; DWDR; 3DNR/SPQ; Микрофон/динамик; Тревожный вх/вых; ONVIF; NAS; microSDHC 32 ГБ; 12 DC/PoE, 4 Вт; -10...+50°C; 56х97х61 мм. Блок питания в комплекте, кронштейн приобретается отдельно. | руб./шт | 14300
| BD35C (8 мм) | Телекамера IP 3 Мп малогабаритная; 1/2.8" КМОП; 2048х1536 - 15 (25) к/с; 8 мм; 0.08/0.006 лк; День/ночь; ИК подсветка 5 м; H.264/MJPEG; DWDR; 3DNR/SPQ; Микрофон/динамик; Тревожный вх/вых; ONVIF; NAS; microSDHC 32 ГБ; 12 DC/PoE, 4 Вт; -10...+50°C; 56х97х61 мм. Блок питания в комплекте, кронштейн приобретается отдельно. | руб./шт | 14300
| BD35C (12 мм) | Телекамера IP 3 Мп малогабаритная; 1/2.8" КМОП; 2048х1536 - 15 (25) к/с; 12 мм; 0.08/0.006 лк; День/ночь; ИК подсветка 5 м; H.264/MJPEG; DWDR; 3DNR/SPQ; Микрофон/динамик; Тревожный вх/вых; ONVIF; NAS; microSDHC 32 ГБ; 12 DC/PoE, 4 Вт; -10...+50°C; 56х97х61 мм. Блок питания в комплекте, кронштейн приобретается отдельно. | руб./шт | 14300
| BD35C (16 мм) | Телекамера IP 3 Мп малогабаритная; 1/2.8" КМОП; 2048х1536 - 15 (25) к/с; 16 мм; 0.08/0.006 лк; День/ночь; ИК подсветка 5 м; H.264/MJPEG; DWDR; 3DNR/SPQ; Микрофон/динамик; Тревожный вх/вых; ONVIF; NAS; microSDHC 32 ГБ; 12 DC/PoE, 4 Вт; -10...+50°C; 56х97х61 мм. Блок питания в комплекте, кронштейн приобретается отдельно. | руб./шт | 14300
| BD35C | Малогабаритная 3 Мп IP камера; 1/2.8" КМОП; 2048х1536 - 15 (25) к/с; 2.8/3.6/4/6/8/12/16 мм; 0.08/0.006 лк; День/ночь; ИК подсветка 5 м; H.264/MJPEG; DWDR; 3DNR/SPQ; Микрофон/динамик; Тревожный вх/вых; ONVIF; NAS; microSDHC 32 ГБ; 12 DC/PoE, 4 Вт; -10...+50°C; 56х97х61 мм. Блок питания в комплекте, кронштейн приобретается отдельно. | руб./шт | 14300
| N120 | 0,3 Мп компактная IP камера с Wi-Fi; 1/4" OmniVision КМОП; 640х480 - 30 к/с; 3.6 мм; 0.2/0.1 лк; H.264, Motion JPEG, MPEG-4; Микрофон; microSDHC 32 Гб; IEEE 802.11 b/g/n (поддержка WPS); TCP/IP, DHCP, PPPoE, ARP, CMP, FTP, SMTP, DDNS, NTP, UPnP, Bonjour, RTSP, RTP, RTCP, HTTP, HTTPS, SSL, UDP, IGMP, ONVIF v2.20; 5 DC, 3 Вт; 0...+50°C; 66х96х43 мм. Блок питания и кронштейн в комплекте. | руб./шт | 6900
| CD100 | 1/4" КМОП, 0.2 лк, объектив 3.6 мм, H.264, 640х480, 10 к/с, встроенный микрофон, поддержка CamDrive, 5 В 0.5 A (DC), 0…+50°С, 65.7х95.8х41.5 мм, кронштейн и БП в комплекте. | руб./шт | 5900
| N520 | Компактная корпусная IP камера 2 Мп, 1/2.7'' КМОП, 1920х1080 - 30 к/с; f = 4 мм; 0.05/0.01 лк; H.264/MJPEG/MPEG-4, DWDR; Микрофон/динамик; Тревожный вх/вых; microSDHC, NAS, Wi-Fi 802.11 b/g/n; ONVIF; 5 DC; -10...+50°С; 66х96х43 мм | руб./шт | 11300
| CD120 | 1/4" КМОП, 0.2 лк, объектив 3.6 мм, H.264, 640х480, 10 к/с, встроенный микрофон, Wi-Fi 802.11 b/g/n, WPS, поддержка CamDrive, 5 В 0.5 A (DC), 0…+50°С, 65.7х95.8х41.5 мм, кронштейн и БП в комплекте. | руб./шт | 6900
| CD300 | 1 Мп, 1/4" КМОП, 0.3 лк (день)/0.1 лк (ночь), DWDR, 2D/3DNR, объектив 2.5 мм, Н.264, 1280х720 25 к/с, ИК-фильтр, встроенный активный микрофон, 5В, поддержка сервиса CamDrive | руб./шт | 6500
| CD300-4G | Телекамера IP 1 Мп GSM/LTE; 1/4'' КМОП; 1280х720 - 25 к/с; 2.5 мм; 0.3/0.1 лк; DWDR, 2D/3DNR; Н.264; Микрофон; microSD/SDHC 4 Гб; SIM-карта 800/900/1800/2100/2600; 5 DC, 5 Вт; -10 ...+50°С; 66х96х43 мм. Поддержка сервиса CamDrive. | руб./шт | 9500
| CD300-4GM | Телекамера IP 1 Мп GSM/LTE с аккумулятором; 1/4'' КМОП; 1280х720 - 25 к/с; 2.5 мм; 0.3/0.1 лк; DWDR, 2D/3DNR; Н.264; Микрофон; microSD/SDHC 4 Гб; SIM-карта 800/900/1800/2100/2600; 5 DC, 5 Вт; -10 ...+50°С; 66х96х43 мм. Время работы от АКБ 20 часов. Размер АКБ 60x22x145 мм. Поддержка сервиса CamDrive. | руб./шт | 12900
| CD320 | 1 Мп, 1/4" КМОП, 0.3 лк (день)/0.1 лк (ночь), DWDR, 2D/3DNR, объектив 2.5 мм, Н.264, 1280х720 25 к/с, ИК-фильтр, встроенный активный микрофон, Wi-Fi 802.11 b/g/n, WPS, 5В, поддержка сервиса CamDrive | руб./шт | 7500
| N320 | 1 Мп компактная IP камера с Wi-Fi; 1/4" OmniVision КМОП; 1280х800 - 30 к/с; 4 мм; 0.2/0.05 лк; H.264, Motion JPEG, MPEG-4; Микрофон/Динамик; Тревожный вх/вых - 1/1; microSDHC 32 Гб; IEEE 802.11 b/g/n (поддержка WPS); TCP/IP, DHCP, PPPoE, ARP, ICMP, FTP, SMTP, DDNS, NTP, UPnP, Bonjour, RTSP, RTP, RTCP, HTTP, HTTPS, SSL, UDP, IGMP, ONVIF v2.20; 5 DC, 3 Вт; 0...+50°C; 66х96х43 мм. Блок питания и кронштейн в комплекте. | руб./шт | 7900
| B1710 | Корпусная IP камера 1.3 Мп, 1/3'' КМОП SONY Exmor, 0.1 лк (день)/ 0.01 лк (ночь), Н.264/MJPEG, 25 к/с 1280х1024, АРД, объектив C/CS, механический ИК-фильтр, аудио, DWDR, 2D/3DNR, microSDHC, 12В/PoE, 3.3 Вт, -10°С...+50°С, 79х57х148 мм, 540 гр. | руб./шт | 9900
| B2710 | Телекамера IP 2 Мп$ 1/2.8" КМОП SONY Exmor; 1920х1080 - 25 к/с; CS; 0.01/0.005 лк, Н.264/MJPEG; АРД; Мех ИК-фильтр; DWDR, 2D/3DNR; Тревожный вх/вых; Аудио вх/вых; microSDHC 32 Гб; 12 DC/PoE, 5 Вт; -10...+50°C; 79х57х148 мм. | руб./шт | 12300
| B2250 | Корпусная IP камера 2 Мп; 1/3'' КМОП Panasonic; 1920x1080 - 25 к/с; объектив C/CS; АРД; 0.01/0.001 лк; механический ИК-фильтр; H.265/Н.264/MJPEG; 2хWDR; 2D/3DNR, Аудио вх/вых; Тревожный вх/вых; Micro SD до 64 Гб; 12 DC/PoE; -10...+50°С; 79х57х148 мм. | руб./шт | 23900
| B5650 | Корпусная IP камера 5 Мп; 1/1.8'' КМОП SONY Exmor R, 2560х2048 - 25 к/с; объектив C/CS; АРД; 0.01/0.005 лк; механический ИК-фильтр; H.265/Н.264/MJPEG; DWDR; 2D/3DNR; Аудио вх/вых; Тревожный вх/вых; Micro SD до 64 Гб; 12 DC/PoE; -10...+50°С; 79х57х148 мм | руб./шт | 29900
| BD3730M | Телекамера IP 2 Мп; 1/1.9'' КМОП SONY Exmor R; 1920х1080 - 60 к/с; С/CS; 0.002/0.0002 лк; 2хWDR 120 дБ; H.264/MJPEG, АРД, ABF; Механический ИК-фильтр, 2D/3DNR, ; microSDXC 64 Гб; Аудио вх/вых, Тревож вх/вых; 12DC /24 АС/PoE, 9.5 Вт; -10 ...+50°С; 75.4х52.6х163.8 мм. | руб./шт | 38500
| BD3670M | 6 Мп, 1/1.8" КМОП SONY Exmor R, 0.01 лк (день)/0.003 лк (ночь), 3072х2048, 60 к/с, 4 потока H.264/MJPEG, АРД, ABF, механический ИК-фильтр, DWDR, 3DNR/SPQ, датчик освещенности, microSDXC, NAS, 12В/PoE, объектив C/CS, -10 до +50°С, 75.4х52.6х163.8 мм | руб./шт | 41600
| BD5260Z18 | Телекамера IP 2 Мп; КМОП 1/2.8'' SONY Exmor R (день/ночь); 1920x1080 - 60 к/с; ЗУМ 4.7-84.6 мм; 0.008 лк (день) / 0.002 лк (ночь) / 0.0004 лк (DSS); H.264/MJPEG; АРД; Мех ИК-фильтр, 2хWDR до 120 дБ, 2D/3DNR; microSDHC 32 Гб; Тревожный вх/вых; Аудио вх/вых; RS485; 12 DC/24 АС/роЕ, 6 Вт; -10 ...+50°С; 75.2х52х184 мм. | руб./шт | 47000
| BD3270Z18 | Телекамера IP 2 Мп с ЗУМом; 1/2.8'' КМОП SONY Exmor; 1920x1080 - 60 к/с; ЗУМ 4.7-84.6 мм; 0.01/0.003 лк; H.264/MJPEG; Автофокус, АРД; Механический ИК-фильтр; 2хWDR до 96 дБ; 2D/3DNR; microSDHC 32 Гб; Тревожный вх/вых; Аудио вх/вых; BNC; RS485; ONVIF; 12 DC/24 AC/PoE, 6 Вт; -10 ...+50°С; 75.2х52х184 мм. | руб./шт | 46300
| BD3590Z30 | Корпусная 3 Мп IP камера с ZOOM; 1/2.8'' КМОП SONY Exmor R, 2048x1536 - 50 (60) к/с; 4.3-129 мм; автофокус с АРД; 0.01/0.003 лк; Н.264/MJPEG; Мех ИК фильтр; 3хWDR до 100 дБ, 2D/3DNR; microSDXC (до 64 ГБ), RS-485, 12 DC/24 AC/PoE; -10...+50°C; 75.2х52х165 мм | руб./шт | 69900
| BD4680 (DC-dirve) | Телекамера IP 4 Мп, 1/3'' КМОП; 2688x1520 - 50 (60) к/с; C/CS; 0.05/0.005 лк; 2хWDR 120 дБ; H.264/MJPEG; Механический ИК-фильтр; 2D/3DNR; Аудио вх/вых; Тревожный вх/вых; microSDXC 64 Гб; BNC; 12 DC/24 АС/PoE, 4.5 Вт; -10 ...+50°С; 74х52х138 мм. | руб./шт | 22900
| BD3170 | IP-камера 1.3 Мп, 1/3" КМОП SONY, 0.01 лк (день)/0.001 лк (ночь), 4xWDR до 120 дБ, 1280х1024 50 к/с, 4 потока H.264/MJPEG, АРД, механический ИК-фильтр, 2D/3DNR, 12В/PoE, объектив C/CS, 74х51х138 мм | руб./шт | 25900
| BD5260 | Телекамера IP 2 Мп, 1/2.8" КМОП SONY Exmor R; 1920х1080 - 60 к/с; C/CS с АРД; 0.008/0.002 лк; 2xWDR до 120 дБ; H.264/MJPEG; Механический ИК-фильтр; 2D/3DNR; Аудио вх/вых; Тревожный вх/вых; microSDHC 32 ГБ; BNC; 12В/PoE, 5.5 Вт; 74х52х138 мм. | руб./шт | 26300
| BD3270 | IP-камера 2 Мп, 1/2.8" КМОП SONY, 0.01 лк (день)/0.003 лк (ночь), 2xWDR до 96 дБ, 1920х1080 50 к/с, 4 потока H.264/MJPEG, АРД, механический ИК-фильтр, 2D/3DNR, 12В/PoE, объектив C/CS, 74х51х138 мм | руб./шт | 26300
1.1.3.7 | Infinity
| SR-2000EX | Корпусная IP-камера 2 Мп; 1/2.8" Sony Exmor; 1920х1080 - 25 к/с; 0.1/0.01лк; CS; АРД; Мех.ИК-фильтр; Тройной поток; Детектор движения wLine; 3D-DNR; Micro SD; Аудио вх/вых; Тревожный вх/вых; BNC; DC12V/PoE; -10º...+ 55ºС; 145х74х63 мм. | руб./шт | 18760
| SR-5000AT | Корпусная IP-камера 5 Мп; 1/2,5" Aptina; 2592х1920 - 10 к/с (25 к/с при 1920х1080); 0.5/0.05лк; CS; АРД; Мех.ИК-фильтр; Тройной поток; Детектор движения wLine; 3D-DNR; Micro SD; Аудио вх/вых; Тревожный вх/вых; BNC; -10º...+ 55ºС; DC12V/PoE; 145х74х63 мм. | у.е./шт | 320
| SR-2000XR | Телекамера IP 2 Мп корпусная; 1/2.8” Sony Xarina DSP; 1920x1080 - 60 к/с; CS; 0.1/0.01лк; АРД; Мех ИК-фильтр; WDR 108dB, D-DNR; Micro SD; Аудио вход/выход; Тревожный вход/выход; BNC; 12 DC/PoE; -10 …+55ºС; 145х74х63 мм. | у.е./шт | 360
1.1.3.8 | EVIDENCE
| Apix-18ZBox/M2 | 2 Мпиксельная корпусная IP видеокамера с 18-кратным Zoom объективом, 1/2.8" Progressive Scan CMOS, f=4.7 - 84.6 мм (18 х Zoom), 1920х1080, 0.2 лк (цвет)/0.02 лк (ч/б), 25 кадров/сек. (Full HD 1080 р), H.264, M-JPEG, MPEG-4, Line Out/Line out/Mic In, alarm 1/1, BNC, 10/100 Mbit Ethernet, 12 В пост./24 В перем./PoE, 6 Вт макс., 0°С до +40°С. | у.е./шт | 999
| Apix-Box/E2 | IP камера корпусная 2 Мп; 1/3" APTINA CMOS; 1920х1080 - 25 к/с; CS; 0,3 лк (цвет)/0,1 лк (ч/б); H.264, MJPEG; мех ИК фильтр; D-WDR, BLC, 3D-DNR; Тревожный вх/вых; BNC; Pv4, HTTP/HTTPS, TCP, RTSP/RTCP/RTP, ICMP, UDP, IGMP, DNS, DHCP, ARP, NTP, SNMP, UPnP, SMTP, FTP; 12 DC/24 AC/PoE; -10...+50; 56х69х125; 390 г. | у.е./шт | 310
| Apix-Box/E3 | IP камера корпусная 3 Мп; 1/3" APTINA CMOS; 2048х1536 - 12 к/с, 1920х1080 - 25 к/с; CS; 0,3 лк (цвет)/0,1 лк (ч/б); H.264, MJPEG; мех ИК фильтр; D-WDR, BLC, 3D-DNR; Тревожный вх/вых; BNC; Pv4, HTTP/HTTPS, TCP, RTSP/RTCP/RTP, ICMP, UDP, IGMP, DNS, DHCP, ARP, NTP, SNMP, UPnP, SMTP, FTP; 12 DC/24 AC/PoE; -10...+50; 56х69х125; 390 г. | у.е./шт | 380
| Apix-Compact/M2 28 WiFi | Телекамера IP 2 Мп малогабаритная с Wi-Fi 2.4 ГГц; 1/3" CMOS; 1920х1080 - 25 к/с; 2.8 мм; 0.07/0лк; H.264/MJPEG; DNR, SD карта; Микрофон/Динамик; Тревожный вход/выход; ПИР элемент; -10º...+50ºС; 12 DC/PoE, 6 Вт, 60×64×111 мм. Кронштейн в комплекте. | у.е./шт | 159
| Apix-Box-E4 | Телекамера IP 4 Мп; 1/3" CMOS; 2688×1520 - 20 к/с; C/CS; 0,1/0,01лк; АРД; Мех. ИК-фильтр; WDR; H.264/MJPEG; DNR, Micro SD; Аудио вход/выход; Тревожный вход/выход, BNC; -10º + 50ºС; 12 DC/ 24AC/PoE, 4,5 Вт; 150×78×65 мм. | у.е./шт | 330
| Apix-Compact/M1 42 | Корпусная IP видеокамера, со встроенным объективом, 1/4" CMOS, f=4.2 мм, F1.6, 1280х800, H.264/MJPEG/MPEG4, 1 лк, 25 к/с, встроенный микрофон/Line Out, alarm 1/1, HTTP, HTTPS, SNMP, QoS/DSCP, списки доступа, Ethernet 10/100 Mbit (RJ-45), PoE, 2.88Вт, -10°С до +45°С | у.е./шт | 90
| Apix-18ZBox/M2 SFP | Телекамера IP 2 Мп корпусная с ZOOM и SFP портом; 1/2.8" Sony Progressive CMOS; 1920х1080 - 25 к/с; 18х ЗУМ 4.7 – 84.6 мм; 0.2/0.02 лк; День/ночь; Мех ИК фильтр; WDR; BLC; ATW; 3D-DNR + SPQ; Micro SD; BNC; Аудио вх/вых; Тревожный вх/вых; 12 DC/24 АС, 6 Вт; -10...+50°C; 52х82х183 мм. КАМЕРА ИМЕЕТ СЕТЕВОЙ ПОРТ SFP! | у.е./шт | 1030
| Apix-30ZBox/M4 | IP-камера 4 Мп корпусная; 1/3" CMOS; 2688×1520 - 25 к/с; 30x ZOOM 4,3 - 129 мм, моторизованный с автофокусом; 0,1/0,01 лк; H.264 / MJPEG; мех. ИК-фильтр; аппаратный WDR; HD xFrame, DNR; Micro SD; аудио вх/вых; тревожный вх/вых; BNC; 12 DC/24 AC/PoE; 8 Вт; -10...+55С; 183×80×52 мм, 470 гр. | у.е./шт | 895
| Apix-3ZBox/M4 | IP-камера 4 Мп корпусная; 1/3" CMOS; 2688×1520 - 25 к/с; 3x ZOOM 3-9 мм, моторизованный с автофокусом; 0,1/0,01 лк; H.264/MJPEG; мех. ИК-фильтр, аппаратный WDR; HD xFrame, DNR; Micro SD; аудио вх/вых; тревожный вх/вых; BNC; 12 DC/24 AC/PoE; 8 Вт; -10...+55С; 165×80×52 мм, 470гр. | у.е./шт | 570
| Apix-Box/M3 | HD-камера, 3,1Mpix 2048х1536 (15 к/с), 1/2,8" Sony 3MPix CMOS, 0,2Lux цвет, 0,02Lux Ч/Б; объектив C/CS, АРД, механический ИК-фильтр, 25 к/с при разрешении 1920х1080; сжатие H.264/MJPEG, функция двойной поток, детектор движения, WDR, 3DNR, Micro SD, аудио вход/выход, тревожный вход/выход, BNC; рабочая температура 0°С +50°С; питание DC12V/PoE, макс. 4 W, 125х82х52мм | у.е./шт | 500
| Apix-Box/M5 | HD-камера, 5Mpix 2592х1944 (10 к/с), 1/3,2" CMOS, 0,2Lux цвет, 0,02Lux Ч/Б; объектив C/CS, АРД, механический ИК-фильтр, 25 к/с при разрешении 1920х1080; сжатие H.264/MJPEG, функция двойной поток, детектор движения, WDR, 3DNR, Micro SD, аудио вход/выход, тревожный вход/выход, BNC; рабочая температура 0°С +50°С; питание DC12V/PoE, макс. 4 W, 125х82х52мм | у.е./шт | 590
| Apix-Box/4K | Корпусная IP камера 8 Мп; 1/1.7" CMOS; 3840×2160 - 25 к/с; 0.3/0.01 лк; объектив C/CS; АРД; мех. ИК-фильтр; H.264/MJPEG; HD xFrame; DNR, SD карта, аудио вход/выход, тревожный вход/выход, BNC; 12 DC/24 AC/PoE; -10...+50С; 150×80×53 мм. | у.е./шт | 595
| Apix-Box/M2 SFP | Телекамера IP 2 Мп корпусная с SFP портом; 1/2.7" OmniVision Progressive CMOS; 1920х1080 - 25 к/с; C/CS; 0.2/0.02 лк; H.264/MJPEG; День/ночь; Мех ИК фильтр; WDR; BLC; ATW; 3D-DNR + SPQ; Micro SD; BNC; Аудио вх/вых; Тревожный вх/вых; 12 DC; -10...+50°C; 52х82х125 мм. КАМЕРА ИМЕЕТ СЕТЕВОЙ ПОРТ SFP! | у.е./шт | 430
| Apix-Box/M2 WDR | IP-камера 2Мп 1920х1080 (60 к/с), 1/2.8" Sony Exmor, Xarina DSP, 0,03/0,005лк; C/CS, АРД, мех. ИК-фильтр, аппаратная функция WDR, сжатие H.264/MJPEG, функция двойной поток, технология HD xFrame, детектор движения, DNR, Micro SD, аудио вход/выход, тревожный вход/выход, BNC; -10...+ 50ºС; питание DC12V/AC24V/PoE, макс. 7 W, 125х69х56мм, 330 гр. | у.е./шт | 490
| Apix-Box/M2 WDR ABF | Корпусная 2 Мп IP камера; 1/2.8" Sony Exmor; 1920х1080 - 50 к/с; C/CS; 0,03/0,005лк; День/ночь; Мех ИК фильтр; ABF (автоматическая регулировка заднего фокуса); H.264/MJPEG; АРД; WDR; 2D/3DNR; Micro SD; Аудио вх/вых; Тревожный вх/вых; BNC; 12 DC/24 АС/РоЕ, 9 Вт; -10...+ 50ºС; 125х82х52 мм. | у.е./шт | 505
| Apix-Box/M3 SFP | Телекамера IP 3 Мп корпусная с SFP портом; 1/2.8" Sony IMX-036 Progressive CMOS; 2048х1536 - 15 (25) к/с; C/CS; 0.2/0.02 лк; День/ночь; Мех ИК фильтр; WDR; BLC; ATW; 3D-DNR + SPQ; Micro SD; BNC; Аудио вх/вых; Тревожный вх/вых; 12 DC/24 АС, 4 Вт; -10...+50°C; 52х82х125 мм. КАМЕРА ИМЕЕТ СЕТЕВОЙ ПОРТ SFP! | у.е./шт | 530
| Apix-Box/M4 | IP-камера 4 Мп корпусная; 1/3" CMOS; 2688×1520 - 25 к/с; C/CS; 0,1/0,01 лк; H.264/MJPEG; мех. ИК-фильтр; АРД; аппаратный WDR; HD xFrame; DNR; аудио вх/вых; тревожный вх/вых; BNC; Micro SD; 12 DC/24 AC/PoE; 4,5 Вт; -10...+50С; 153×80×53 мм; 395 гр. | у.е./шт | 390
| Apix-Box/M5 SFP | Телекамера IP 5 Мп корпусная с SFP портом; 1/3.2" OmniVision CMOS; 2592х1944 - 10 (20, 25) к/с; C/CS; 0.1/0.01 лк; День/ночь; Мех ИК фильтр; WDR; BLC; ATW; 3D-DNR + SPQ; Micro SD; BNC; Аудио вх/вых; Тревожный вх/вых; 12 DC/24 АС, 4 Вт; -10...+50°C; 52х82х125 мм. КАМЕРА ИМЕЕТ СЕТЕВОЙ ПОРТ SFP! | у.е./шт | 620
| Apix-Box/S2 SFP | Телекамера IP 2 Мп с SFP портом; 1/1.9'' Back Illuminated CMOS; 1920x1080 - 30 к/с; C/CS; 0,002/0,0002лк; АРД; Мех. ИК-фильтр; WDR; H.264/MJPEG; DNR, Micro SD; Аудио вход/выход; Тревожный вход/выход: 2/1; RJ45/SPF slot; -10º ...+50ºС; 12 DC/ 24AC/PoE, 6,8 Вт; 151×71x65 мм. | у.е./шт | 510
| Apix-Box/E8 | Телекамера IP 8 Мпикс; 1/1.9" Sony CMOS; 3840×2160 - 25 к/с; C/CS; 0,05/0,005лк; АРД; Мех ИК-фильтр, WDR; H.264/MJPEG; DNR, Micro SD; Аудио вход/выход; Тревожный вход/выход, BNC; -10º ...+50ºС; 12 DC/24 AC/PoE, 7 Вт; 150×78×65 мм. | у.е./шт | 590
| Apix-Box/S2 SFP Expert | Телекамера IP 2 Мп; 1/1.9'' Back Illuminated CMOS; 1920x1080 - 50 к/с; C/CS; 0,005/0,0001 лк; ABF, АРД; WDR; Мех ИК фильтр; H.264/MJPEG; HD xFrame; Micro SD; Аудио вх/вых; Тревожный вх/вых; RJ45/SPF; -10º + 50ºС; 12 DC/24 AC/PoE, 6,8 Вт, 151×71x65 мм. | у.е./шт | 730
1.1.3.9 | Smartec
| STC-IPM3050A/1 StarLight | Корпусная 1.3 Мп IP камера; 1/3" Sony EXMOR CMOS Progressive scan; 1280х1024 - 30 к/с; C/CS; 0.03/0.001 лк; WDR; H.264/MPEG-4/MJPEG; ONVIF, PSIA; Микрофон/аудиовыход; Тревожный вх/вых; microSD; USB2.0; 12 DC/POE; 50х60х119 мм. | USD/шт | 338
| STC-IPM3086A/1 | 1/2.7" (OmniVision CMOS Progressive scan) ЦВТ//Ч/Б (Easy Day/Night) 2-Мегапиксельная сетевая телекамера H.264/MPEG-4/MJPEG (3-потоковая передача); разрешение до FullHD: 1920х1080, 1280х1024, 1280х960, 1280х720, 720х480; 0.2лк (цв.)/0.05лк (ч/б); встроенный микрофон/выход аудио, встроенный WEB-сервер (10/100 Base-T; TCP, UDP, HTTP, SMTP, FTP, NTP, DNS, DHCP, ARP, UPnP, RTSP, RTP), 30 fps (на всех разрешениях); ALARM вход/выход; слот для microSD-карт, USB2.0; 12VDC, поддержка PoE; 50х60х119мм; поддержка ONVIF и PSIA; программное обеспечение NetStation - Дополнительно! | USD/шт | 363
| STC-IPM3186A/1 | 1/2.7" (OmniVision CMOS Progressive scan) ЦВТ//Ч/Б (Easy Day/Night) 2-Мегапиксельная сетевая телекамера H.264/MPEG-4/MJPEG (3-потоковая передача); разрешение до FullHD: 1920х1080, 1280х1024, 1280х960, 1280х720, 720х480; 0.2лк (цв.)/0.05лк (ч/б); встроенный мегапиксельный вариообъектив 3-10мм с АРД (DD); встроенный микрофон/выход аудио, встроенный WEB-сервер (10/100 Base-T; TCP, UDP, HTTP, SMTP, FTP, NTP, DNS, DHCP, ARP, UPnP, RTSP, RTP), 30 fps (на всех разрешениях); ALARM вход/выход; слот для microSD-карт, USB2.0; 12VDC, поддержка PoE; 50х60х119мм; поддержка ONVIF и PSIA; программное обеспечение NetStation - Дополнительно! | USD/шт | 404
| STC-IPM3697A/1 | 1/2.8" (Sony EXMOR CMOS Progressive scan) ЦВТ//Ч/Б (Day/Night) 3-Мегапиксельная сетевая телекамера H.264/MPEG-4/MJPEG (3-потоковая передача); разрешение до QXGA: 2048х1536, 1920х1080, 1280х1024, 1280х960, 1280х720, 720х480; 0.5лк (цв.)/0.02лк (ч/б)/0.0004лк (ч/б, slow shutter); встроенный мегапиксельный вариообъектив 3-12мм с АРД (DD); встроенная регулируемая ИК-подсветка до 40м; расширенный динамический диапазон WDR; вход/выход аудио, встроенный WEB-сервер (10/100 Base-T; TCP, UDP, HTTP, SMTP, FTP, NTP, DNS, DDNS, DHCP, RTSP, RTCP, RTP), 15fps (2048х1536), 30 fps (1920х1080 и ниже); ALARM вход/выход; в уличном погодозащищенном кожухе (83ммх82ммх166мм), встроенный обогреватель, IP66, от -40°С до +50°С, кронштейн со сквозной проводкой в комплекте; 12VDC, поддержка PoE; поддержка ONVIF и PSIA; программное обеспечение NetStation - Дополнительно. | USD/шт | 523
| STC-IPMX3220A/1 | 1/4" (720p CMOS Progressive scan) ЦВТ//Ч/Б (Easy Day/Night) 1-Мегапиксельная сетевая телекамера кубического дизайна со встроенной видеоаналитикой VCA Presence, H.264/MJPEG (2-потоковая передача); разрешение до 720p (1280х720), 800х450, 480х270, 320х180; 0.8лк (цв.)/0.1лк (ч/б, slow shutter), встроенный мегапиксельный объектив 2.7мм, встроенный микрофон/динамик, встроенный WEB-сервер (10/100 Base-T; TCP/IP, UDP/IP, HTTP, RTSP, RTCP, RTP/UDP, RTP/TCP, SNTP, mDNS, UPnP, SMTP, IGMP, DHCP, DDNS, SSL v2/v3, IEEE 802.1X, SSH, SNMP v2/v3), 30 fps (720p и ниже); встроенный ПИК датчик движения, ALARM вход/выход; встроенный Wi-Fi модуль (11b/g/n); поддержка SD-карт; 12VDC, адаптер в комплекте; 76х107.5х40мм; поддержка ONVIF; программное обеспечение NetStation - Дополнительно! | руб./шт | 14750
| STC-IPMX3093A/1 | 1/2.7" (OmniVision CMOS Progressive scan) ЦВТ//Ч/Б (Day/Night) 2-Мегапиксельная сетевая телекамера со встроенной видеоаналитикой VCA Presence, H.264/MJPEG (2-потоковая передача); разрешение до FullHD (1920х1080), 1280х720, 800х450, 480х270, 320х180; 1лк (цв.)/0.001лк (ч/б, slow shutter), вход/выход аудио, встроенный WEB-сервер (10/100 Base-T; TCP/IP, UDP/IP, HTTP, RTSP, RTCP, RTP/UDP, RTP/TCP, SNTP, mDNS, UPnP, SMTP, IGMP, DHCP, DDNS, SSL v2/v3, IEEE 802.1X, SSH, SNMP v2/v3), 30 fps (1920х1080 и ниже); ALARM вход/выход; вход переключения Day/Night; слот для SD-карт, USB2.0; 12VDC, адаптер в комплекте, поддержка PoE; 74х61х140мм; поддержка ONVIF; программное обеспечение NetStation - Дополнительно! | USD/шт | 638
| STC-IPM3098A/1 | Телекамера IP 3 Мп; 1/2.8" Sony EXMOR CMOS Progressive scan; 2048х1536 - 30 к/с; 0.5/0.02 Лк; H.264/MPEG-4/MJPEG; WDR; Аудио вх/вых; Тревожный вх/вых; microSD-карт, 12 DC/POE; 52х62х123 мм. | USD/шт | 399
| STC-IPMX3691/1 | 2 Мп IP телекамера; 1/2.9" Sony EXMOR CMOS Progressive scan; 1920x1080 - 30 к/с; f= 4.3 мм; 1/0 лк; День/ночь; ИК подсветка; H.264/MJPEG; WDR; ONVIF; Тревожный Вх/вых; MicroSD до 32 Гб; 12VDC/POE. Цилиндрический корпус. Адаптер в комплекте. Встроенная видеоаналитика VCA Presence серии NEYRO. | USD/шт | 429
| STC-IPMX3693A/1 | 1/2.7" (OmniVision CMOS Progressive scan) ЦВТ//Ч/Б (Day/Night) 2-Мегапиксельная сетевая телекамера со встроенной видеоаналитикой VCA Presence, H.264/MJPEG (2-потоковая передача); разрешение до FullHD (1920х1080), 1280х720, 800х450, 480х270, 320х180; 0.5лк (цв.)/0.001лк (ч/б, slow shutter), встроенный мегапиксельный вариообъектив 2.8-11мм с АРД (DD); встроенная регулируемая ИК-подсветка до 25м; вход/выход аудио, встроенный WEB-сервер (10/100 Base-T; TCP/IP, UDP/IP, HTTP, RTSP, RTCP, RTP/UDP, RTP/TCP, SNTP, mDNS, UPnP, SMTP, IGMP, DHCP, DDNS, SSL v2/v3, IEEE 802.1X, SSH, SNMP v2/v3), 30 fps (1920х1080 и ниже); ALARM вход/выход; слот для MicroSD-карт; в уличном погодозащищенном кожухе (83ммх82ммх194мм), встроенный обогреватель, IP66, от -40°С до +50°С, кронштейн со сквозной проводкой в комплекте; 12VDC, адаптер в комплекте, поддержка Hi-PoE (IEEE 802.3at); поддержка ONVIF; программное обеспечение NetStation - Дополнительно! | USD/шт | 799
1.1.3.10 | EverFocus
| EAN-3220 | 1/3"CMOS прогрессивного сканирования 2 Mpix; 1920х1080; 1080P 25к/с, 720P 50к/c; H.264/M-JPEG;день/ночь; 0,03 lux/F1.4 ; видеовыход BNC; двухпотоковое аудио; WDR; 3DNR; ONVIF/PSIA совместимость; детектор движения; тревожный вход; сработка тревожного выхода; отправка предупреждения на e-mail; протоколы: HTTP, TCP/IP, UDP, RTR, RTSP, FTP, SMPT, IGMP; IPV6; ICMP; DHCP, DNS, ARP; PPPoE; Bonjour; SNMP; DDNS, NTP, ONVIF, PSIA, uPnP;тревожный вход, встроенный SDHC слот; DC12В/5Вт PoE; 68х57х118; 0,41кг.; t=0˚C~+50˚C | USD/шт | 364
| EAN-3300 | 1/2,8"CMOS прогрессивного сканирования 3 Mpix; 2048х1536 15к/с; 1080P 25к/с; H.264/M-JPEG; день/ночь; ч/б 0,08 lux, цвет 0,6lux/F1.2 ; видеовыход BNC; цифровая стабилизация изображения; двухпотоковое аудио G.711; 3DNR; ONVIF/PSIA совместимость; детектор движения; тревожный вход/выход; сработка тревожного выхода; отправка предупреждения на e-mail; протоколы: HTTP, TCP/IP, UDP, RTR, RTSP, FTP, SMPT, IGMP; IPV6; ICMP; DHCP, DNS, ARP; PPPoE; Bonjour; SNMP; DDNS, NTP, ONVIF, PSIA, uPnP; тревожный вход, встроенный SDHC слот; DC12В/5Вт PoE; 68х57х118; 0,41кг.; t=0˚C~+50˚C | USD/шт | 468
1.1.3.11 | Optimus
| IP-H061.0W (2.8) | Телекамера IP 1 Мп компактная с Wi-Fi 2.4 ГГц; 1/4" 1 Мп Progressive Scan CMOS; 1280х720 - 30 к/с; 2.8 мм; 0.6 Лк; ИК подсветка 10 м; День/Ночь; IEEE802.11 n/b/g; Onvif 2.0; P2P; micro-SD 32 Гб; 5 DC, 2А; -10...+50°C; 95х54х40 мм. | руб./шт | 5707
1.1.3.12 | Samsung
| SNB-5004P | Корпусная 1.3 Мп IP-камера; 1/2.8" CMOS; 1280х1024 - 50 к/с; CS; 0.05/0.005 лк; День/ночь; Мех ИК-фильтр; BLC, WB, AGC, OSD, DIS, P-Iris; ONVIF; SimpleFocus; 16x цифровой зум; WiseNetIII DSP, WDR, SSNRIII, defog; Аналитический детектор движения; H.264, M- JPEG; Аудио вх/вых; Тревожный вх/вых; SDXC слот для карты памяти; Аудиодетектор; 12 DC/24 AC/PoE; 12.5Вт; 73х67х148 мм. | у.е./шт | 458
| SNB-6003P | Корпусная 2 Мп IP-камера; 1/2.8" CMOS; 1920х1080 - 50 к/с; CS; 0.1/0.01 лк; День/ночь; BLC, WB, AGC, OSD, DIS, P-Iris; ONVIF; SimpleFocus; 16x цифровой зум; WiseNetIII DSP, WDR, SSNRIII, defog; Аналитический детектор движения; H.264, M- JPEG; Аудио вх/вых; Тревожный вх/вых; SDXC слот для карты памяти; Аудиодетектор; 12 DC/24 AC/PoE; 12.5Вт; 73х67х148 мм. | у.е./шт | 531
| SNB-6004P | Корпусная 2 Мп IP-камера; 1/2.8" CMOS; 1920х1080 - 50 к/с; CS; 0.1/0.01 лк; День/ночь; Мех ИК-фильтр; BLC, WB, AGC, OSD, DIS, P-Iris; ONVIF; SimpleFocus; 16x цифровой зум; WiseNetIII DSP, WDR, SSNRIII, defog; Аналитический детектор движения; H.264, M- JPEG; Аудио вх/вых; Тревожный вх/вых; SDXC слот для карты памяти; Аудиодетектор; 12 DC/24 AC/PoE; 12.5Вт; 73х67х148 мм. | у.е./шт | 632
1.1.3.13 | Giraffe
| GF-IP4370 MPDN | Цветная IP ТВ камера "день/ночь" с подсветкой, 1/3" CMOS 1.3 MPix f 4.0 мм/F1.5 1 лк (IR off); 0 лк (IR on) ИК прожектор до 8м MJPEG, MPEG4, H.264, поддержка двух потоков 25 к/сек (640х480); 15 к/сек (1280х1024) TCP/IP просмотр изображения с камеры в веб-браузере и на 3GPP телефоне встроенный микрофон и громкоговоритель, слот для карты памяти SD micro | руб./шт | 2000
| GF-IPC4343MP2.0 | Телекамера IP; 1/2.7" CMOS 2.0 Mpix, 0.1 лк, компрессия H264. Разрешение 1080P (1920x1080) 25 к/с. Видеовыходы 1xLAN. Напряжение DC12V±10%. Ток потребления: 180 мА. Т раб -10℃...60℃. Размеры: 130×60×52 мм. ONVIF 2.0 | USD/шт | 210
| GF-IPIR4353MP2.0 v2 | Телекамера IP 2 Мп уличная; 1/2.7" CMOS; 1920х1080 - 25 к/с; f=3.6 мм; День/ночь; 0.6/0.08/0 лк; ИК подсветка 20 метров; H264; ONVIF; 12 DC, 310 мА; IP66; -40…+60℃; 76х188 мм. | USD/шт | 109
| NC-150 | Цветная IP ТВ камера "день/ночь" с ИК подсветкой, 1/3" CMOS, 1 лк, 1.3 MPix, CS, MJPEG, MPEG4, H.264, поддержка двух потоков 25 к/сек (640х480); 15 к/сек (1280х1024) TCP/IP просмотр изображения с камеры в веб-браузере и на 3GPP телефоне встроенный микрофон и громкоговоритель, слот для карты памяти SD micro | USD/шт | 422
1.1.3.14 | Panasonic
| WV-SP102E | IP-видеокамера корпусная, 1/5-дюймовая МОП, 640х480, до 30 к/с, 1,3 лк, H.264/MPEG-4, f=2, протоколы IPv6: TCP/IP, UDP/IP, HTTP, HTTPS, RTP, FTP, SMTP, DNS, NTP, SNMP, DHCPv6, IPv4: TCP/IP, UDP/IP, HTTP, HTTPS, RTSP, RTP, RTP/RTCP, FTP, SMTP, DHCP, DNS, DDNS, NTP, SNMP, ONVIF-совместимость, 10Base-T/100Base-Tx, питание 12 В/PoE (2 Вт), 0...+40 | руб./шт | 15400
| WV-SP105E | 1.3 Мегапиксельная IP-видеокамера корпусная, 1/3-дюймовая МОП, 1280х960, до 30 к/с, 0,4 лк, H.264/MPEG-4, f=3,54, протоколы IPv6: TCP/IP, UDP/IP, HTTP, HTTPS, RTP, FTP, SMTP, DNS, NTP, SNMP, DHCPv6, IPv4: TCP/IP, UDP/IP, HTTP, HTTPS, RTSP, RTP, RTP/RTCP, FTP, SMTP, DHCP, DNS, DDNS, NTP, SNMP, ONVIF-совместимость, 10Base-T/100Base-Tx, питание 12 В/PoE (2,8 Вт), 0...+40 | руб./шт | 19600
| WV-SP305E | 1.3 Мегапиксельная IP-видеокамера корпусная, 1/3-дюймовая МОП, 1280х960, до 30 к/с, 0,2 лк, H.264/MPEG-4, C/CS, протоколы IPv6: TCP/IP, UDP/IP, HTTP, HTTPS, RTP, FTP, SMTP, DNS, NTP, SNMP, DHCPv6, IPv4: TCP/IP, UDP/IP, HTTP, HTTPS, RTSP, RTP, RTP/RTCP, FTP, SMTP, DHCP, DNS, DDNS, NTP, SNMP, слот под SD-карту, ONVIF-совместимость, 10Base-T/100Base-Tx, питание 12 В/PoE (3,4 Вт), 0...+40 | руб./шт | 31200
| WV-SP306E | 1.3 Мегапиксельная IP-видеокамера корпусная, 1/3-дюймовая МОП, 1280х960, до 30 к/с, 0,05 лк, H.264/MPEG-4, C/CS, протоколы IPv6: TCP/IP, UDP/IP, HTTP, HTTPS, RTP, FTP, SMTP, DNS, NTP, SNMP, DHCPv6, IPv4: TCP/IP, UDP/IP, HTTP, HTTPS, RTSP, RTP, RTP/RTCP, FTP, SMTP, DHCP, DNS, DDNS, NTP, SNMP, слот под SD-карту, ONVIF-совместимость, 10Base-T/100Base-Tx, питание 12 В/PoE (4,4 Вт), 0...+40 | руб./шт | 45800
1.1.3.15 | ActiveCam
| AC-D1020 | Телекамера IP 2 Мп корпусная; 1/2.8" Sony IMX222; 1920х1080 - 25 к/с; CS; АРД; 0.03/0.003 Лк; DWDR, 3D-NR, аппаратная аналитика движения (ActiveSearch); двухсторонний звук; тревожные вх/вых; 12 DC/PoE; -10…+50°C. ПО TRASSIR в подарок! | руб./шт | 13900
| AC-D1120SWD | Телекамера IP 2 Мп профессиональная; 1/2.7'' CMOS; 1920х1080 - 25 к/с; C/CS; 0.002 Лк; Механический ИК-фильтр; real WDR (120dB), 3D-NR, BLC/HLC; microSD 128 Гб; Двусторонний звук; Тревожные вх/вых; 12В DC/PoE (802.3af), -30°C … +60°C; 74 х 65 х 135 мм. ПО TRASSIR в подарок. | руб./шт | 22900
| AC-D1140 | Телекамера IP 4 Мп корпусная; 1/3'' CMOS; 2592x1520 - 25 к/с; CS; АРД; 0.03/0.003 Лк; real WDR (120dB), 3D-NR, BLC, Defog, ROI; microSD до 128Гб; двухсторонний звук; тревожные вх/вых; 12 DC/PoE; -10…+50°C; 133 х 68 х 64 мм. ПО TRASSIR в подарок! | руб./шт | 14900
| AC-D1140S | Телекамера IP профессиональная 4 Мп; 1/3'' CMOS; 2688x1520 - 20 к/с; C/CS; 0.002 Лк; Механический ИК-фильтр; real WDR (120dB), 3D-NR, BLC/HLC; microSD 128Гб; Двусторонний звук; Тревожные вх/вых; 12В DC/PoE (802.3af); -30°C … +60°C; 74 х 65 х 135 мм. ПО TRASSIR в подарок. | руб./шт | 24900
| AC-D7101IR1 | Телекамера IP 1 Мп малогабаритная с Wi-Fi; 1/4'' CMOS; 1280х720 - 20 к/с; 3.6 мм; 0.1/0 Лк; ИК подсветка 10 м; DWDR, 3D-NR, BLC, Defog, ROI; microSD до 32 Гб; двусторонний аудиоканал; PIR-сенсор; 5 DC; 3 Вт; -10…+50°C; 90x60х32 мм. Кронштейн и БП в комплекте. ПО TRASSIR приобретается отдельно. | руб./шт | 2990
| AC-D7121IR1 (2.8) | Телекамера IP 2 Мп малогабаритная; 1/2.8'' CMOS Sony Exmor; 1920х1080 - 25 к/с; 2.8 мм; 0.05/0 Лк; ИК подсветка 10 м; DWDR, 3D-NR, BLC, Defog, ROI; microSD 32 Гб; 12 DC/PoE, 3Вт; -10 …+50°C; 90х60х32 мм. Кронштейн в комплекте. ПО TRASSIR в подарок! | руб./шт | 8990
| AC-D7121IR1 (4.0) | Телекамера IP компактная 2 Мп; 1/2.7'' CMOS 2Мп; 1920х1080 - 25 к/с; 2.8/4 мм; 0.005 Лк; DWDR, 3D-NR, BLC, Defog, ROI; microSD 128 Гб$ Двусторонний аудиоканал; ИК-подсветка 10 м; PIR-сенсор; 12 DC/PoE (802.3af), 3Вт; -10…+50°C; 90х60х32 мм. Кронштейн в комплекте. ПО TRASSIR в подарок. | руб./шт | 7990
| AC-D7121IR1W (2.8) | Телекамера IP 2 Мп компактная с Wi-Fi 2.4 ГГц; 1/2.7'' CMOS; 1920х10810 - 25 к/с; 2.8 мм; 0.005 Лк; DWDR, 3D-NR, BLC, Defog, ROI; microSD 128 Гб; Двусторонний аудиоканал; ИК-подсветка 10м; PIR-сенсор; 5 DC (USB) ,3Вт; -10…+50°C; 90х60х32 мм. БП в комплекте. ПО TRASSIR ПРИОБРЕТАЕТСЯ ОТДЕЛЬНО! | руб./шт | 7990
| AC-D7141IR1 (2.8) | Телекамера IP 2 Мп компактная; 1/3'' CMOS; 2688x1520 - 20 к/с, 2048х1536 - 25 к/с; 2.8 мм; 0.05/0 Лк; День/ночь, Ик-подсветка 10 м; DWDR, 3D-NR; microSD до 32 Гб; двусторонний аудиоканал; 12 DC/PoE; 3 Вт; -10…+50°C; 90x60х32 мм. Кронштейн в комплекте. | руб./шт | 9990
| AC-D8121WDIR3 (3.6) | Телекамера IP 2 Мп компактная вандалозащищенная; 1/2.7'' CMOS; 1920х1080 - 25 к/с; 3.6 мм; 0.005 Лк; ИК подсветка 30 м; real WDR (120dB), 3D-NR; 12 DC/PoE (802.3af); -40°C …+60°C, IP66; 93.4 x 80.5 мм. ПО TRASSIR в подарок. | руб./шт | 10635
| AC-D9141IR2 | Телекамера IP 4 Мп панорамная; 1/3'' CMOS; 2592x1520 - 18 (25) к/с; 1.4 мм; 0.005 Лк; ИК подсветка 20 м; real WDR (120dB), 3D-NR, BLC, Defog, ROI; microSD 128 Гб, Двусторонний аудиоканал; 12 DC/PoE (802.3af), 6Вт, -30…+60°C. ПО TRASSIR в подарок. | руб./шт | 15900
1.1.3.16 | AXIS
| AXIS M1013 (0519-002) | IP камера для помещений, 1/4", 640х480, объектив с фиксированным фокусным расстоянием f=4.4 мм, 1 Лк, до 30 кадров в секунду при максимальном разрешении VGA (640х480), H.264, Motion JPEG и MPEG-4 Part 2, питание 5 В, встроенный микрофон и динамик в комплект входят кронштейн и блок питания, 60х95х34 мм | руб./шт | 15309
| AXIS M1004-W (0554-002) | Компактная 1 Мп IP камера Wi-Fi; 1/4" КМОП; 1280х800 - 30 к/с;2.8 мм; 1.2 лк; H.264, MPEG; IEEE 802.11b/g/n; IPv4/v6, HTTP, HTTPSb, SSL/TLSb, QoS Layer 3 DiffServ, FTP, CIFS/SMB (not supported in AXIS M1011-W), SMTP, Bonjour, UPnP, SNMPv1/v2c/v3 (MIB-II), DNS, DynDNS, NTP, RTSP, RTP, TCP, UDP, IGMP, RTCP, ICMP, DHCP, ARP, SOCKS; Тревожный вх/вых - 1/1; 5 DC, 2 Вт; 0...+40°C; 95х59х34 мм. | руб./шт | 17020
| AXIS M1054 (0338-002) | IP-камера. M-JPEG/MPEG-4/H.264, 1080х720 (HDTV 720p), до 30 кад/сек, 1лк, встроенный детектор движения, звуковое обнаружение, дуплексный звук (встроенные микрофон и спикер), PoE, WEB-сервер | руб./шт | 34124
| AXIS M1104 (0339-001) | IP-камера, H.264 (MPEG-4 Part 10/AVC), Motion JPEG, 1280х800, до 30 кадр/сек, 1,0-100 000 лк, F2.0, объектив на выбор 2,8 или 6 мм, детектор движения, PoE, HTTPS, управление доступом к сети IEEE 802.3af, встроенный WEB-сервер | руб./шт | 30720
| AXIS M1125 (0749-001) | Телекамера IP 2 Мп корпусная; 1/2,8” КМОП прогрессивная развертка; 1920х1080 - 25 (30) к/с; 3-10.5 мм; 0.25/0.05 лк; H.264; WDR 120 дБ; microSDXC; 8-28 DC/РоЕ, 5 Вт; -20 …+50°C; 44х70х148 мм. | руб./шт | 35834
| AXIS P1354 (0524-001) | Корпусная 1.3 Мп IP камера; 1/3 КМОП; 1280х960 - 30 к/с; 2.8-8 мм; 0.1/0.02 лк; День/ночь; Н.264/MJPEG; Аудио вх/вых; Тревожный вх/вых; MicroSD/microSDHC; 8-28 DC/РоЕ;0…+50°C; 46х78х205 мм. | руб./шт | 59781
| AXIS Q1614 (0550-001) | Корпусная 1.3 Мп IP камера; 1/3 КМОП; 1280х960 - 50 (60) к/с; 2.8-8 мм АРД; 0.1/0.02 лк; День/ночь; Н.264/MJPEG; Аудио вх/вых (микрофон); Тревожный вх/вых; Только РоЕ;0…+50°C; 136х82х54 мм. | руб./шт | 93989
| AXIS Q1755 50HZ (0303-001) | Корпусная IP-камера, 1/3 КМОП, 0,2 лк, H.264/MPEG-4/JPEG, 1920х1080 (Full HD), до 30 к/с, f=5,1-51 мм, Zoom 12x, Ipv4, IPv6, TCP, UDP, ARP, ICMP, IGMP, HTTP, HTTPS, FTP (client), SMTP, DHCP, DNS, NTP, RTP/RTCP, RTSP, SNMP (MIB-2), ONVIF, SD card, RS-422/485, 12/24/PoE, 0... +50°C. | руб./шт | 102559
1.1.3.17 | Polyvision
NEW | PQ-IP2-B2.8MAW v.5.5.1 | Телекамера IP 2 Мп с WiFi ; 1/2,8'' CMOS матрица Sony Exmor; 1080P-25к/с; объектив: 2.8 мм; ИК-подсветка 10м; Н.264/Mjpeg; Микрофон/Динамик; Micro SD до 64 Gb; режим "день/ночь"; ONVIF; RTSP; DC12В/POE; -10..+50°C | руб./шт | 7749
NEW | PQ-IP4-B2.8MPA v.5.1.1 | Телекамера IP 4 Мп с WiFi ; 1/3'' CMOS матрица Omnivision(OV4689); 1080P-25к/с; объектив: 2.8 мм; ИК-подсветка 10м; Н.264/Mjpeg; Микрофон/Динамик; Micro SD до 64 Gb; режим "день/ночь"; ONVIF; RTSP; DC12В/POE; -10..+50°C | руб./шт | 10962
1.1.3.18 | Alteron
| KIS50 | Телекамера IP 2 Мп корпусная; 1/2.8" Sony CMOS Progressive scan; 1920х1080 - 30 к/с; 0.01 лк; H.264/MJPEG; День/ночь; DWDR; 2D/3D DNR, BLC, Sense-up, Privacy; microSD 64 Гб, Аудиовход/выход; Трев вх/вых; ONVIF; 12 DC/PoE; 70x56x135 мм. | руб./шт | 11470
| KIS51 | Телекамера IP 3 Мп корпусная; 1/2.8" (Sony Starvis™ CMOS Progressive scan); 2048x1536 - 30 к/с; C/CS; 0.001лк (ч/б); H.264/MJPEG; Режим день/ночь; программный WDR; 2D/3D DNR, BLC, Sense-up, Privacy; слот для microSD карт (до 64Гб); аудиовход/выход; вход/выход тревоги; корпус (70ммx56ммx135мм); поддержка ONVIF; 12VDC/PoE. -10С ...+50С. | руб./шт | 12950
1.1.3.19 | SpaceCam
| SpaceCam T1 | Телекамера IP 1 Мп поворотная малогабаритная с Wi-Fi 2.4 ГГц; 1/3" CMOS AR0130; 1280х720 - 30 к/с; 3.6 мм; 0.1 Лк; ИК подсветка 10 м; Микрофон; d-WDR; H-264/ MJPEG; IEEE802.11b, 802.11g, 802.11n; 5 DC; -10°C …+50°C. Адаптер питания в комплекте. Предназначена для работы в облачном сервисе SpaceCam. | руб./шт | 9990
| SpaceCam F1 Blue | Телекамера IP 1 Мп малогабаритная с Wi-Fi 2.4 ГГц; 1/3" CMOS AR0130; 1280х720 - 30 к/с; 2.8 мм; 0.1 Лк; ИК подсветка 10 м; Микрофон; d-WDR; H-264/ MJPEG; IEEE802.11b, 802.11g, 802.11n; 5 DC; -10°C …+50°C. Адаптер питания в комплекте. Предназначена для работы в облачном сервисе SpaceCam. Цвет синий. | руб./шт | 6500
| SpaceCam F1 Green | Телекамера IP 1 Мп малогабаритная с Wi-Fi 2.4 ГГц; 1/3" CMOS AR0130; 1280х720 - 30 к/с; 2.8 мм; 0.1 Лк; ИК подсветка 10 м; Микрофон; d-WDR; H-264/ MJPEG; IEEE802.11b, 802.11g, 802.11n; 5 DC/РоЕ; -10°C …+50°C. Адаптер питания в комплекте. Предназначена для работы в облачном сервисе SpaceCam. Цвет зеленый. | руб./шт | 6500
| SpaceCam F1 Orange | Телекамера IP 1 Мп малогабаритная с Wi-Fi 2.4 ГГц; 1/3" CMOS AR0130; 1280х720 - 30 к/с; 2.8 мм; 0.1 Лк; ИК подсветка 10 м; Микрофон; d-WDR; H-264/ MJPEG; IEEE802.11b, 802.11g, 802.11n; 5 DC/РоЕ; -10°C …+50°C. Адаптер питания в комплекте. Предназначена для работы в облачном сервисе SpaceCam. Цвет оранжевый. | руб./шт | 6500
1.1.3.20 | ЭВС
| VEC-156-IP-N | Телекамера IP 1.3 Мп корпусная; 1/2.5"CMOS; 1280х960; C/CS; 0.05/0.02/0.005; Мех ИК-фильтр; Motion JPEG, MPEG4, H.264; 12 DC/РоЕ, 2.5Вт, +5C - +45C, ONVIF; 50х57х58 мм. | руб./шт | 18200
| VEC-256-IP-N | Телекамера IP 2 Мп корпусная; 1/2.5"CMOS; 1920х1080; C/CS; 0.2/0.1/0.03; Мех ИК-фильтр; Motion JPEG, MPEG4, H.264; 12 DC/РоЕ, 2.5Вт, +5C - +45C, ONVIF; 50х57х58 мм. | руб./шт | 21100
| VEC-356-IP-N | Телекамера IP 3 Мп корпусная; 1/2.5"CMOS; 2048х1536; C/CS; 0.2/0.1/0.03; Мех ИК-фильтр; Motion JPEG, MPEG4, H.264; 12 DC/РоЕ, 2.5Вт, +5C - +45C, ONVIF; 50х57х58 мм. | руб./шт | 23500
| VEC-556-IP-N | Телекамера IP 5 Мп корпусная; 1/2.5"CMOS; 2592х1944; C/CS; 0.2/0.1/0.03; Мех ИК-фильтр; Motion JPEG, MPEG4, H.264; 12 DC/РоЕ, 2.5Вт, +5C - +45C, ONVIF; 50х57х58 мм. | руб./шт | 26400
1.1.3.21 | SarmatT
| SR-IC20 | Телекамера IP 2 Мп корпусная; 1/3“ Micron CMOS; 1600х1200 - 25 к/с; объектив СS; H.264/M-JPEG/MPEG-4; мех. ИК фильтр; 2х-сторонний звук; Тревожный вх/вых - 1/1; MicroSD; 12 DC/PoE; -0...+45°С; 58x65x130 мм. Блок питания и кронштейн в комплекте. | руб./шт | 6900
1.1.3.22 | Болид
NEW | BOLID VCI-320 | Телекамера IP 2 Мп корпусная, 1/2,8'' КМОП; 0,005 лк (цвет.)/0,0005 лк (ч/б); H.265/H.264/MJPEG; разрешение 1080P/720P/D1/CIF; ONVIF, PSIA, CGI; встроенный микрофон; Аудио вх/вых; видеоаналитика; DC12V/AC24V, PoE; WDR 140dB; -30°C ~ +60°C | руб./шт | 25000
NEW | BOLID VCI-412 | Телекамера IP 1,3 Мп кубическая, 1/3'' КМОП; 0,85 лк (ИК-выкл.)/0 лк (ИК-вкл.); фиксированный объектив 2,8 мм; H.264/ MJPEG; 1,3Mп/720P/VGA/QVGA; встроенный микрофон; инфракрасный датчик движения до 6м; Micro SD, не более 128 Гб; Micro USB; Wi-Fi(IEEE802.11b/g/n) до 50м(прямая видимость); ONVIF, CGI; ИК-подсветка (до 10 м); DC12V; DWDR; -10 °C ~ +45 °C | руб./шт | 6800
NEW | BOLID VCI-432 | Телекамера IP 3 Мп кубическая, 1/3'' КМОП; 0,78 лк (ИК-выкл.)/0 лк (ИК-вкл.); фиксированный объектив 2,8 мм; H.264/ MJPEG; 3Mп/1080P/720P/VGA/QVGA; встроенный микрофон; инфракрасный датчик движения до 6м; Micro SD, не более 128 Гб; Micro USB; ONVIF, CGI; ИК-подсветка (до 10 м); DC12V, PoE; DWDR; -10 °C ~ +45 °C | руб./шт | 9500
1.1.3.23 | Dahua
NEW | DH-IPC-K15Р | Телекамера IP 1.3Мп Миниатюрная WI-FI ; 1/3'' CMOS матрица; 1280*960-25к/с; объектив 2.8мм; ; ИК-подсветка 10м; H264/MJPEG, чувствительность: 0.5Лк/0 Лк режим "день/ночь";Тревожные входы/выходы 1/1;DWDR, BLC,HLC; Micro SD до 128 Gb; DC12В; 4.5 Вт; IP67; -10…+45°;108x84мм | руб./шт | 6000
NEW | DH-IPC-K35AP | Телекамера IP 3 Мп компактная; 1/3'' CMOS матрица; 2304×1296-20к/с; объектив: 2.8 мм; чувствительность: 0.78 Лк/0 Лк; ИК-подсветка 10м; H.264/H.264B/H.264H/MJPEG; тревожные входы/выходы 1/1, микрофон+динамик; режим "день/ночь"; WDR, BLC,HLC; 3D DNR; ROI; т; Micro SD до 128 Gb; DC12В/POE; 4,85 Вт; -10+45°; 79х129мм | руб./шт | 8800
NEW | DH-IPC-K35Р | Телекамера IP 3 Мп компактнаяWi-FI; 1/3'' CMOS матрица; 2304×1296-20к/с; объектив: 2.8 мм; чувствительность: 0.78 Лк/0 Лк; ИК-подсветка 10м; H.264/H.264B/H.264H/MJPEG; тревожные входы/выходы 1/1, микрофон+динамик; режим "день/ночь"; WDR, BLC,HLC; 3D DNR; ROI; т; Micro SD до 128 Gb; DC12В/POE; 4,85 Вт; -10+45°; 79х129мм | руб./шт | 8800
1.1.4 | Телекамеры модульные
1.1.4.1 | ЭВС
| VEI-156-IP | Телекамера IP 1.3 Мп модульная; 1/2.5" CMOS; 1280х720; C/CS; 0.05/0.01 лк; Motion JPEG, MPEG4, H.264, 3 потока; 12 DC/РоЕ, 2.5 Вт, +5C - +45C, ONVIF; 42х42х49 мм. | руб./шт | 17900
| VEI-156-IP-N-2.8-12 | Телекамера IP 1.3 Мп модульная; 1/2.5" CMOS; 1280х720; 2.8-12 мм; 0.05/0.01 лк; Motion JPEG, MPEG4, H.264, 3 потока; 12 DC/РоЕ, 2.5 Вт, +5C - +45C, ONVIF; 42х42х49 мм. | руб./шт | 19900
| VEI-256-IP | Телекамера IP 2 Мп модульная; 1/2.5" CMOS; 1920х1080; C/CS; 0.2/0.06 лк; Motion JPEG, MPEG4, H.264, 3 потока; 12 DC/РоЕ, 2.5 Вт, +5C - +45C, ONVIF; 42х42х49 мм. | руб./шт | 20800
| VEI-256-IP-N-5-50 | Телекамера IP 2 Мп модульная; 1/2.5" CMOS; 1920х1080; 5-50 мм; 0.2/0.06 лк; Motion JPEG, MPEG4, H.264, 3 потока; 12 DC/РоЕ, 2.5 Вт, +5C - +45C, ONVIF; 42х42х49 мм. | руб./шт | 26700
| VEI-356-IP | Телекамера IP 3 Мп модульная; 1/2.5" CMOS; 2048х1536; C/CS; 0.2/0.06 лк; Motion JPEG, MPEG4, H.264, 3 потока; 12 DC/РоЕ, 2.5 Вт, +5C - +45C, ONVIF; 42х42х49 мм. | руб./шт | 23200
| VEI-556-IP | Телекамера IP 5 Мп модульная; 1/2.5" CMOS; 2592х1944; C/CS; 0.2/0.06 лк; Motion JPEG, MPEG4, H.264, 3 потока; 12 DC/РоЕ, 2.5 Вт, +5C - +45C, ONVIF; 42х42х49 мм. | руб./шт | 26100
1.1.5 | Телекамеры поворотные
1.1.5.1 | Hikvision
| DS-2CD2F22FWD-IS (2.8) | Телекамера IP 2 Мп поворотная компактная; 1/2.8" Progressive Scan CMOS; 1920х1080 - 25 к/с; 2.8 мм; 0.01 лк; ИК подсветка 10 м; H.264/MJPEG/H.264+; WDR 120дБ, 3D DNR, HLC, BLC, ROI; microSD 128Гб; Аудиовход/выход 1/1; Тревожные вход/выход 1/1; 12 DC/PoE (802.3af); 9Вт; -10 °C...+40 °C; 119.93 × 87.08 мм. | руб./шт | 12990
| DS-2CD2F22FWD-IS (4.0) | Телекамера IP 2 Мп поворотная компактная; 1/2.8" Progressive Scan CMOS; 1920х1080 - 25 к/с; 4 мм; 0.01 лк; ИК подсветка 10 м; H.264/MJPEG/H.264+; WDR 120дБ, 3D DNR, HLC, BLC, ROI; microSD 128Гб; Аудиовход/выход 1/1; Тревожные вход/выход 1/1; 12 DC/PoE (802.3af); 9Вт; -10 °C...+40 °C; 119.93 × 87.08 мм. | руб./шт | 12990
| DS-2CD2F22FWD-IWS (2.8) | Телекамера IP 2 Мп поворотная компактная с Wi-Fi 2.4 ГГц; 1/2.8" Progressive Scan CMOS; 1920х1080 - 25 к/с; 2.8 мм; 0.01 лк; ИК подсветка 10 м; H.264/MJPEG/H.264+; WDR 120дБ, 3D DNR, HLC, BLC, ROI; microSD 128Гб; Аудиовход/выход 1/1; Тревожные вход/выход 1/1; 12 DC/PoE (802.3af); 9Вт; -10 °C...+40 °C; 119.93 × 87.08 мм. | руб./шт | 13990
| DS-2CD2F22FWD-IWS (4.0) | Телекамера IP 2 Мп поворотная компактная с Wi-Fi 2.4 ГГц; 1/2.8" Progressive Scan CMOS; 1920х1080 - 25 к/с; 4 мм; 0.01 лк; ИК подсветка 10 м; H.264/MJPEG/H.264+; WDR 120дБ, 3D DNR, HLC, BLC, ROI; microSD 128Гб; Аудиовход/выход 1/1; Тревожные вход/выход 1/1; 12 DC/PoE (802.3af); 9Вт; -10 °C...+40 °C; 119.93 × 87.08 мм. | руб./шт | 13990
| DS-2CD2F42FWD-IS (2.8) | Телекамера IP 4 Мп компактная поворотная; 1/3" Progressive Scan CMOS;2688×1520 - 20 (25) к/с; 2.8 мм; 0.01 лк; ИК подсветка 10 м; H.264/MJPEG/H.264+; WDR 120дБ, 3D DNR, HLC, BLC, ROI; microSD 128Гб; Аудиовход/выход 1/1; Тревожные вход/выход 1/1; 12 DC/PoE(802.3af); 9Вт; -10 °C...+40 °C; 119.93 × 87.08 мм. | руб./шт | 14490
| DS-2CD2F42FWD-IS (4.0) | Телекамера IP 4 Мп компактная поворотная; 1/3" Progressive Scan CMOS;2688×1520 - 20 (25) к/с; 4 мм; 0.01 лк; ИК подсветка 10 м; H.264/MJPEG/H.264+; WDR 120дБ, 3D DNR, HLC, BLC, ROI; microSD 128Гб; Аудиовход/выход 1/1; Тревожные вход/выход 1/1; 12 DC/PoE(802.3af); 9Вт; -10 °C...+40 °C; 119.93 × 87.08 мм. | руб./шт | 14490
| DS-2CD2F42FWD-IWS (2.8) | Телекамера IP 4 Мп компактная поворотная с Wi-Fi 2.4 ГГц; 1/3" Progressive Scan CMOS;2688×1520 - 20 (25) к/с; 2.8 мм; 0.01 лк; ИК подсветка 10 м; H.264/MJPEG/H.264+; WDR 120дБ, 3D DNR, HLC, BLC, ROI; microSD 128Гб; Аудиовход/выход 1/1; Тревожные вход/выход 1/1; 12 DC/PoE(802.3af); 9Вт; -10 °C...+40 °C; 119.93 × 87.08 мм. | руб./шт | 15490
| DS-2CD2F42FWD-IWS (4.0) | Телекамера IP 4 Мп компактная поворотная с Wi-Fi 2.4 ГГц; 1/3" Progressive Scan CMOS;2688×1520 - 20 (25) к/с; 4 мм; 0.01 лк; ИК подсветка 10 м; H.264/MJPEG/H.264+; WDR 120дБ, 3D DNR, HLC, BLC, ROI; microSD 128Гб; Аудиовход/выход 1/1; Тревожные вход/выход 1/1; 12 DC/PoE(802.3af); 9Вт; -10 °C...+40 °C; 119.93 × 87.08 мм. | руб./шт | 15490
| DS-2DE2202-DE3 | Телекамера IP 2 Мп поворотная; 1920х1080 - 25 к/с; 2х ЗУМ 3.6-8.6 мм; 0.05 лк; DWDR, 3D DNR; 12 DC/PoE; 7 Вт; -10°С …+50°С; 120х83.7 мм. Профессиональное ПО TRASSIR в подарок. | руб./шт | 12990
| DS-2DE4220-AE | IP-телекамера 2Мп купольная скоростная поворотная уличная; 1/2.8" Progressive Scan CMOS; 1920х1080 - 25 к/с; 20х ЗУМ 4.7-94 мм; 0,05лк/0,01 лк; День/ночь; 3D DNR, DWDR; Антитуман; H.264; Двустороннее аудио; Тревожный вх/вых; SD карта; NAS; 24В AC/PoE; IP66; IK08; -30 ... +65°C; 180х235 мм. Без блока питания. Профессиональное ПО TRASSIR в подарок. ActiveDome в подарок! | руб./шт | 39990
| DS-2DE4220-AE3 | IP-телекамера 2Мп купольная скоростная поворотная; 1/2.8" Progressive Scan CMOS; 1920х1080 - 25 к/с; 20х ЗУМ 4.7-94 мм; 0,05/0,01 лк; День/ночь; 3D DNR, DWDR; Антитуман; Двухстороннее аудио; Тревожный вх/вых; NAS; SD карта; 24В AC/PoE; -10 ... +50°C. Без блока питания. Профессиональное ПО TRASSIR в подарок. ActiveDome в подарок! | руб./шт | 37990
| DS-2DE4220W-AE | Телекамера IP 2 Мп уличная скоростная поворотная; 1/2.8’’ Progressive Scan CMOS; 1920х1080 - 25 к/с; 4.7 - 94мм, 20x; Механический ИК-фильтр; 0.05 лк; H.264/MJPEG; DWDR, 3D DNR, BLC, антитуман, ROI; 360°, вручную: 0.1° - 160°/с, по предустановке: 160°/с; наклон 5° - 90°, вручную: 0.1° - 120°/с, по предустановке: 120°/с; microSD 128 Гб; Аудиовход/выход 1/1; Тревожные вход/выход 1/1; 24 AC/PoE+(802.3at); 18Вт макс.; -40 °C...+65 °C; IP66; IK08; грозозащита TVS 4000B; 179.4 x 239.5 мм. | руб./шт | 39990
| DS-2DE4220W-AE3 | Телекамера IP 2 Мп скоростная поворотная; 1/2.8’’ Progressive Scan CMOS; 1920х1080 - 25 к/с; 4.7 - 94 мм, 20x; Механический ИК-фильтр; 0.05лк@F1.6; H.264/MJPEG; DWDR, 3D DNR, BLC, антитуман, ROI; 360°, вручную: 0.1° - 160°/с, по предустановке: 160°/с; наклон 5° - 90°, вручную: 0.1° - 120°/с, по предустановке: 120°/с; microSD 128 Гб; Аудиовход/выход 1/1; Тревожные вход/выход 1/1; 24 AC/PoE(802.3af); 18Вт макс.; -10 °C...+50 °C; IK08; 165 x 179.5 мм. | руб./шт | 37990
| DS-2DE5220I-AE | Телекамера IP 2 Мп поворотная; 1/2.8’’ Progressive Scan CMOS; 1920х1080 - 25 к/с; 20х ЗУМ 4.7-94 мм; 0.05/0.01/0 лк; ИК подсветка 150 м; 3D DNR; DWDR; HLC; BLC; Антитуман; Аудио вх/вых; Трев вх/вых; SD/SDHS 128 Гб; 24В AC/НРоЕ, 30 Вт; -40 ...+65 °C; 266.6×365.2 мм. | руб./шт | 55990
| DS-2DE5220IW-AE | Телекамера IP 2 Мп уличная скоростная поворотная; 1/2.8’’ Progressive Scan CMOS; 1920х1080 - 25 к/с; 4.7 - 94мм, 20x; ИК-фильтр; 0.02 лк; ИК подсветка 150 м; H.264/MJPEG; DWDR, 3D DNR, BLC, антитуман, ROI; 360°, вручную: 0.1° - 400°/с, по предустановке: 400°/с; наклон -15° - 90°, вручную: 0.1° - 200°/с, по предустановке: 200°/с; microSD 128 Гб; Аудиовход/выход 1/1; Тревожные вход/выход 2/1; 24 ACВ/PoE+; 32Вт макс.; -40 °C...+65 °C; IP66; грозозащита TVS 4000B; 266.6×365.2 мм. | руб./шт | 55990
| DS-2DF5284-AEL (B) | Телекамера IP 2 Мп скоростная поворотная уличная; 1/2.8" Progressive Scan CMOS; 1920х1080 - 25 к/с; 20х ЗУМ 4.7-94 мм; 0,03/0,02 лк; 3D DNR, DWDR, HLC, EIS, Антитуман, BLC, Автослежение; H.264; Двусторонний звук; Микро SD 64 Гб; Тревожные вход/выход 7/2; Аудиовход/выход; 24 AC/HiPoe, 40 Вт; IP66; IK10; Ф220 x 325.5 мм. БП в комплекте. Температурный режим при 24В АС -60°C... +65°C, при Hi PoE -40°C... +65°C. | руб./шт | 86990
| DS-2DF5286-AEL | Телекамера IP 2 Мп скоростная поворотная уличная; 1/2.8" Progressive Scan CMOS; 1920х1080 - 25 к/с; 30х ЗУМ 4.3-129 мм; 0,03/0,02 лк; 3D DNR, DWDR, HLC, EIS, Антитуман, BLC, Автослежение; H.264; Двусторонний звук; Микро SD 64 Гб; Тревожные вход/выход 7/2; Аудиовход/выход; 24 AC/HiPoe, 40 Вт; IP66; Ф220 x 325.5 мм. БП в комплекте. Температурный режим при 24В АС -60°C... +65°C, при Hi PoE -40°C... +65°C. | руб./шт | 108990
| DS-2DF6223-AEL | Телекамера IP 2Мп Full HD поворотная уличная IP-камера день/ночь Darkfighter с интеллектуальными функциями, 5.9-135.7мм, 23X, 16х цифровое увеличение, 1/1.9" Progressive Scan CMOS, 0,002лк/F1.5 (цвет.) 0,0002лк/F1.5 (Ч/Б), 3D DNR, 120дБ WDR, HLC, BLC, EIS, Антитуман, видео H.264/MJPEG/MPEG4 с разрешением 25к/с-1920×1080, 25к/с-1280×960, 25к/с-1280×720, поток 32кб/с-16Мб/с, маскирование 24 зоны, тревожные вход/выход 7/2, тройной поток, слот для microSD/SDHC/SDHX до 128Гб, питание 24В/ Hi-PoE, -60°C... +65°C, IP66, IK10, подавитель напряжения переходных процессов TVS 4000B для грозозащиты. | руб./шт | 100990
| DS-2DF6236-AEL | Телекамера IP 2Мп Full HD поворотная уличная IP-камера день/ночь Darkfighter с интеллектуальными функциями, 5.7-205.2мм, 36X, 16х цифровое увеличение, 1/1.9" Progressive Scan CMOS, 0,002лк/F1.5 (цвет.) 0,0002лк/F1.5 (Ч/Б), 3D DNR, 120дБ WDR, HLC, BLC, EIS, Антитуман, видео H.264/MJPEG/MPEG4 с разрешением 25к/с-1920×1080, 25к/с-1280×960, 25к/с-1280×720, поток 32кб/с-16Мб/с, маскирование 24 зоны, тревожные вход/выход 7/2, тройной поток, слот для microSD/SDHC/SDHX до 128Гб, питание 24В/ Hi-PoE, -60°C... +65°C, IP66, IK10, подавитель напряжения переходных процессов TVS 4000B для грозозащиты. | руб./шт | 133990
| DS-2DF6236V-AEL | Телекамера 2Мп Full HD поворотная уличная IP-камера день/ночь Lightfighter с интеллектуальными функциями, 4.5-162м, 36X, 16х цифровое увеличение, 1/2.8" Progressive Scan CMOS, 0,05лк/F1.6 (цвет.) 0,01лк/F1.6 (Ч/Б), 3D DNR, 140дБ WDR, HLC, BLC, Антитуман, видео H.264/MJPEG/MPEG4 с разрешением 25к/с-1920×1080, 25к/с-1280×960, 25к/с-1280×720, поток 32кб/с-16Мб/с, маскирование 24 зоны, тревожные вход/выход 7/2, тройной поток, слот для microSD/SDHC/SDHX до 128Гб, питание 24В/ Hi-PoE, -60°C... +65°C, IP66, IK10, подавитель напряжения переходных процессов TVS 4000B для грозозащиты. | руб./шт | 129990
| DS-2DF6336V-AEL | Телекамера IP 3Мп Full HD поворотная уличная IP-камера день/ночь с интеллектуальными функциями, 4.5-162мм, 36X, 16х цифровое увеличение, 1/3" Progressive Scan CMOS, 0,05лк/F1.6 (цвет.) 0,01лк/F1.6 (Ч/Б), 0 Люкс с ИК, 3D DNR, 120дБ WDR, HLC, BLC, Антитуман, видео H.264/MJPEG/MPEG4 с разрешением 25к/с-2048x2160, 1920×1080, 1280×960, 1280×720, поток 32кб/с-16Мб/с, маскирование 24 зоны, тревожные вход/выход 7/2, тройной поток, Smart-автослежение, слот для microSD/SDHC/SDHX до 128Гб, питание 24В/ Hi-PoE, -60°C... +65°C, IP66, IK10, подавитель напряжения переходных процессов TVS 4000B для грозозащиты. | руб./шт | 142990
| DS-2DF7284-AEL | Телекамера IP 2 Мп уличная скоростная поворотная; 1/2.8’’ Progressive Scan CMOS; 1920х1080 - 25 к/с; 4.7 - 94мм, 20x; 0.03 лк; ИК подсветка 150 м; H.264/MJPEG; DWDR, 3D DNR, BLC, антитуман, ROI; Smart видеоаналитика; вращение 360°, вручную: 0.1° - 160°/с, по предустановке: 240°/с; наклон -2° - 90°, вручную: 0.1° - 120°/с, по предустановке: 200°/с; microSD 128Гб; Аудиовход/выход 1/1; Тревожные вход/выход 7/2; 24 AC/PoE+; 60Вт макс.; PoE+: -40 °C...+65 °C, AC24В: -60 °C...+65 °C; IP66; грозозащита TVS 4000B; 245x399 мм. | руб./шт | 99990
| DS-2DF7286-AEL | Телекамера IP 2 Мп скоростная поворотная уличная; 1/2.8" Progressive Scan CMOS; 1920х1080 - 25 к/с; 30х ЗУМ 4.3-129 мм; 0,03/0,02 лк; ИК подсветка 150 м; 3D DNR, DWDR, HLC, EIS, Антитуман, BLC, Автослежение; H.264; Двусторонний звук; Микро SD 64 Гб; Тревожные вход/выход 7/2; Аудиовход/выход; 24 AC/HiPoe, 50 Вт; IP66; 245×399 мм. БП в комплекте. Температурный режим при 24В АС -60°C... +65°C, при Hi PoE -40°C... +65°C. | руб./шт | 125990
| DS-2DF8223I-AEL | Телекамера IP 2Мп Full HD поворотная уличная IP-камера день/ночь с интеллектуальными функциями Darkfighter и ИК-подсветкой до 200м, объектив 5.9-135.7мм, 23X, 16х цифровое увеличение, 1/1.9" Progressive Scan CMOS, 0,002лк/F1.5 (цвет.) 0,0002лк/F1.5 (Ч/Б), 0 Люкс с ИК, 3D DNR, 120дБ WDR, HLC, BLC, EIS, видео H.264/MJPEG/MPEG4 с разрешением 25к/с-1920×1080, 25к/с-1280×960, 25к/с-1280×720, маскирование 24 зоны, ROI 24 зоны, тревожные вход/выход 7/2, тройной поток, Smart-автослежение, слот для microSD/SDHC/SDHX до 128Гб, питание 24В/ Hi-PoE, -60°C... +65°C, IP66, IK10, подавитель напряжения переходных процессов TVS 6000B для грозозащиты | руб./шт | 116990
| DS-2DF8236I-AEL | Телекамера IP 2Мп Full HD поворотная уличная IP-камера день/ночь с интеллектуальными функциями Darkfighter и ИК-подсветкой до 200м, объектив 5.7-205.2мм, 36X, 16х цифровое увеличение, 1/1.9" Progressive Scan CMOS, 0,002лк/F1.5 (цвет.) 0,0002лк/F1.5 (Ч/Б), 0 Люкс с ИК, 3D DNR, 120дБ WDR, HLC, BLC, EIS, видео H.264/MJPEG/MPEG4 с разрешением 25к/с-1920×1080, 25к/с-1280×960, 25к/с-1280×720, поток 32кб/с-16Мб/с, маскирование 24 зоны, ROI 24 зоны, тревожные вход/выход 7/2, тройной поток, Smart-автослежение, слот для microSD/SDHC/SDHX до 128Гб, питание 24В/ Hi-PoE, -60°C... +65°C, IP66, IK10, подавитель напряжения переходных процессов TVS 6000B для грозозащиты | руб./шт | 152990
| DS-2DF8236IV-AEL | Телекамера IP 2Мп Full HD поворотная уличная IP-камера день/ночь с интеллектуальными функциями Lightfighter и ИК-подсветкой до 200м, объектив 4.5-162мм, 36X, 16х цифровое увеличение, 1/2.8" Progressive Scan CMOS, 0,05лк/F1.6 (цвет.) 0,01лк/F1.6 (Ч/Б), 0 Люкс с ИК, 3D DNR, 140дБ WDR, HLC, BLC, антитуман, видео H.264/MJPEG/MPEG4 с разрешением 25к/с-1920×1080, 25к/с-1280×960, 25к/с-1280×720, поток 32кб/с-16Мб/с, маскирование 24 зоны, ROI 6 зоны, тревожные вход/выход 7/2, тройной поток, Smart-автослежение, слот для microSD/SDHC/SDHX до 128Гб, питание 24В/ Hi-PoE, -60°C... +65°C, IP66, IK10, подавитель напряжения переходных процессов TVS 6000B для грозозащиты | руб./шт | 152990
| DS-2DF8336IV-AEL | Телекамера IP 3Мп поворотная уличная IP-камера день/ночь с интеллектуальными функциями и ИК-подсветкой до 200м, объектив 4.5-162мм, 36X, 16х цифровое увеличение, 1/3" Progressive Scan CMOS, 0,05лк/F1.6 (цвет.) 0,01лк/F1.6 (Ч/Б), 0 Люкс с ИК, 3D DNR, 120дБ WDR, HLC, BLC, антитуман, видео H.264/MJPEG/MPEG4 с разрешением 25к/с-2048×1536, 25к/с-1920×1080, 25к/с-1280×960, 25к/с-1280×720, поток 32кб/с-16Мб/с, маскирование 24 зоны, ROI 6 зоны, тревожные вход/выход 7/2, тройной поток, Smart-автослежение, слот для microSD/SDHC/SDHX до 128Гб, питание 24В/ Hi-PoE, -60°C... +65°C, IP66, IK10, подавитель напряжения переходных процессов TVS 6000B для грозозащиты | руб./шт | 161990
| DS-2DY5223IW-AE | Телекамера IP поворотная платформа с интеллектуальными функциями и ИК-подсветкой до 150м Darkfighter, объектив 5.9-135.7мм, 23X, 16х цифровое увеличение, 1/1.9" Progressive Scan CMOS, 0,002лк/F1.5 (цвет.) 0,0002лк/F1.5 (Ч/Б), 0 Лк с ИК, 3D DNR, EIS, WDR 120дБ, BLC, антитуман, видео H.264/MJPEG/MPEG4 с разрешением 25к/с-1920×1080, 25к/с-1280×960, 25к/с-1280×720, поток 32кб/с-16Мб/с, маскирование, ROI 24 зоны, тревожные вход/выход 7/2, тройной поток, Smart-автослежение, RS-485, CVBS видеовыход, слот для microSD/SDHX до 128Гб, питание 24В/ Hi-PoE, макс 45Вт, -40°C... +65°C, IP66, подавитель напряжения переходных процессов TVS 6000B для грозозащиты | руб./шт | 162990
| DS-2DY9185-A | Телекамера IP 2Мп поворотная платформа с интеллектуальными функциями Darkfighter, объектив 5.9-135.7мм, 23X, 16х цифровое увеличение, 1/1.9" Progressive Scan CMOS, 0,002лк/F1.5 (цвет.) 0,0002лк/F1.5 (Ч/Б), 3D DNR, WDR 120дБ, HLC, BLC, антитуман, EIS, видео H.264/MJPEG/MPEG4 с разрешением 25к/с-1920×1080, 25к/с-1280×960, 25к/с-1280×720, поток 32кб/с-16Мб/с, маскирование, ROI 24 зоны, тревожные вход/выход 7/2, тройной поток, Smart-автослежение, слот для microSD/SDHC/SDHX до 128Гб, питание 24В АС, макс 60Вт, -40°C... +65°C, IP66, подавитель напряжения переходных процессов TVS 6000B для грозозащиты | руб./шт | 249990
| DS-2DY9185-AI2 | Телекамера IP 2Мп поворотная платформа с интеллектуальными функциями и Smart ИК-подсветкой до 200м Darkfighter, объектив 5.9-135.7мм, 23X, 16х цифровое увеличение, 1/1.9" Progressive Scan CMOS, 0,002лк/F1.5 (цвет.) 0,0002лк/F1.5 (Ч/Б), 0 Лк с ИК, 3D DNR, WDR 120дБ, HLC, BLC, антитуман, EIS, видео H.264/MJPEG/MPEG4 с разрешением 25к/с-1920×1080, 25к/с-1280×960, 25к/с-1280×720, поток 32кб/с-16Мб/с, маскирование, ROI 24 зоны, тревожные вход/выход 7/2, тройной поток, Smart-автослежение, слот для microSD/SDHC/SDHX до 128Гб, питание 24В АС, макс 60Вт, -40°C... +65°C, IP66, подавитель напряжения переходных процессов TVS 6000B для грозозащиты | руб./шт | 292990
| DS-2DY9187-AI8 | Телекамера IP 2Мп поворотная платформа с интеллектуальными функциями и Smart лазерной-подсветкой до 800м, объектив 8-250мм, 32X, 16х цифровое увеличение, 1/2.8" Progressive Scan CMOS, 0,05лк/F1.8 (цвет.) 0,01лк/F1.8 (Ч/Б), 0 Лк с ИК, 3D DNR, EIS, DWDR, BLC, антитуман, EIS, видео H.264/MJPEG/MPEG4 с разрешением 25к/с-1920×1080, 25к/с-1280×960, 25к/с-1280×720, поток 32кб/с-16Мб/с, маскирование, ROI 24 зоны, тревожные вход/выход 7/2, тройной поток, Smart-автослежение, RS-485, CVBS видеовыход, слот для microSD/SDHC/SDHX до 128Гб, питание 24В AC, макс 90Вт, -40°C... +65°C, IP66, подавитель напряжения переходных процессов TVS 6000B для грозозащиты | руб./шт | 411990
| DS-2DY9188-A | Телекамера IP 2Мп поворотная платформа с интеллектуальными функциями Darkfighter, объектив 5.7-205.2мм, 36X, 16х цифровое увеличение, 1/1.9" Progressive Scan CMOS, 0,002лк/F1.5 (цвет.) 0,0002лк/F1.5 (Ч/Б), 3D DNR, WDR 120дБ, HLC, BLC, антитуман, EIS, видео H.264/MJPEG/MPEG4 с разрешением 25к/с-1920×1080, 25к/с-1280×960, 25к/с-1280×720, поток 32кб/с-16Мб/с, маскирование, ROI 24 зоны, тревожные вход/выход 7/2, тройной поток, Smart-автослежение, слот для microSD/SDHC/SDHX до 128Гб, питание 24В/ Hi-PoE, макс 60Вт, -40°C... +65°C, IP66, подавитель напряжения переходных процессов TVS 6000B для грозозащиты | руб./шт | 357990
| DS-2DY9188-AI2 | Телекамера IP 2Мп поворотная платформа с интеллектуальными функциями и Smart ИК-подсветкой до 200м Darkfighter, объектив 5.7-205.2мм, 36X, 16х цифровое увеличение, 1/1.9" Progressive Scan CMOS, 0,002лк/F1.5 (цвет.) 0,0002лк/F1.5 (Ч/Б), 0 Лк с ИК, 3D DNR, WDR 120дБ, HLC, BLC, антитуман, EIS, видео H.264/MJPEG/MPEG4 с разрешением 25к/с-1920×1080, 25к/с-1280×960, 25к/с-1280×720, поток 32кб/с-16Мб/с, маскирование, ROI 24 зоны, тревожные вход/выход 7/2, тройной поток, Smart-автослежение, слот для microSD/SDHC/SDHX до 128Гб, питание 24В/ Hi-PoE, макс 60Вт, -40°C... +65°C, IP66, подавитель напряжения переходных процессов TVS 6000B для грозозащиты | руб./шт | 400990
1.1.5.2 | RVi
| RVi-IPC53M | Телекамера IP поворотная купольная уличная 3 Мп; 1/3" КМОП-матрица SONY; 2048х1536 - 20 (25) к/с; 3.6 мм; 0.1/0.01 лк; День/Ночь; 100°/сек; H.264/MJPEG; Микрофон; Тревожные вх/вых - 7/2; ONVIF; micro SD 64 Гб; 12 DC/PoE; IP66; -40…+50°C; D130х58 мм. В комплекте бесплатное профессиональное ПО RVi-Smart PSS. | руб./шт | 12760
| RVi-IPC52Z12 | IP-камера купольная 2 Мп поворотная; 1/3" КМОП-матрица SONY; 1920х1080 - 25 к/с; 12х ЗУМ 5.1-61.2 мм; 0.05/0.005 лк; 400°/сек; H.264/MJPEG; День/ночь; Механический ИК-фильтр; Тревожный вх/вых - 2/1; Аудио вх/вых - 1/1; RS-485; micro SD 64 Гб; 24 AC/РоЕ; ONVIF 2.2; IP66; -40…+60°C; 186х234 мм. Настенный кронштейн в комплекте. В комплекте бесплатное ПО RVi-SMART PSS. | руб./шт | 38500
| RVi-IPC52Z30-PRO | IP-камера купольная поворотная 2 Мп уличная; 1/3" КМОП-матрица; 1920х1080 - 25 к/с; 30х ЗУМ 4.3-129 мм; 0.05/0.005 лк; H.264/MJPEG; День/ночь; Механический ИК-фильтр; Тревожный вх/вых - 7/1; Аудио вх/вых - 1/1; micro SD 64 Гб; ONVIF; 24 AC; -40…+70°C; D322х222 мм. Функции видеоаналитики: Контроль пересечения линии, контроль области, оставленные пропавшие объекты, обнаружение праздношатания, неправильной парковки, быстро движущегося объекта. Настенный кронштейн в комплекте. В комплекте бесплатное ПО RVi-SMART PSS. | руб./шт | 64900
| RVi-IPC62Z30 | Телекамера IP поворотная уличная; 1/3 КМОП SONY; 1920х1080 - 25 (50) к/с; 30х ЗУМ 4.3-129 мм; 0.005/0 лк; День_ночь; ИК подсветка 100 м; H.264/MJPEG; micro SD 64 Гб; ONVIF; IP66; 24 АС/PoE (IEEE802.3at); -40...+60°C; 186х309 мм. Настенный кронштейн и блок питания в комплекте. В комплекте бесплатное ПО RVi-SmartPSS. | руб./шт | 66000
| RVi-IPC52Z12i (5.1-61.2 мм) | Телекамера IP 2 мп скоростная уличная; 1/2.8" КМОП; 1920х1080 - 25 к/с; 5.1-61.2 мм; 0.05/0.005 лк; H.264/MJPEG; День-ночь; Механический ИК-фильтр; D-WDR; Аудио вход/выход; Тревожный вход/выход - 2/1; Micro SD 128 ГБ; 300°/сек; P2P; IP66, IK10; -40 ...+60°C; 24 АС/PoE plus (IEEE802.3at); 170х155 мм. | руб./шт | 36300
| RVi-IPC62Z30-PRO V.2 | Телекамера IP 2 Мп скоростная поворотная; 1/1.9” КМОП-матрица SONY; 1920х1080 - 25 (50) к/с; 30 ЗУМ 6-180 мм; 0,002 лк; H.264/MJPEG; Механический ИК-фильтр; ИК-подсветка 200 м; WDR 120 дБ; Встроенная видеоналитика: пересечение линии, контроль области, изменение сцены, определение лица; Аудио вход/выход: 1/1; Тревожный вход/выход: 7/2; Micro SD 128 ГБ; IPv4/IPv6,HTTP,HTTPS,SSL,TCP/IP,UDP,UPnP,ICMP,IGMP,SNMP,RTSP,RTP, SMTP,NTP,DHCP,DNS,PPPOE,DDNS,FTP,IP Filter,QoS,Bonjour,802.1x,ONVIF; P2P; IP67, IK10; -40 …+70°С; 24 AC/Hi-PoE; Ø 240 × 382 мм. Настенный кронштейн и блок питания в комплекте. | руб./шт | 143000
| RVi-IPC52Z4i (2.7-11 мм) | Телекамера IP 2 Мп поворотная купольная; 1/2.7" КМОП; 1920х1080 - 25 к/с; 4х ЗУМ 2.7-11 мм; 0.05/0.005 Лк; H.264/MJPEG; День/ночь; Мех. ИК-фильтр; ROI, BLC, HLC, WDR; microSD 128 ГБ; RTSP, Onvif; P2P; 12 DC/PoE; 12 Вт; IP66, IK10; -30... +60°C; 122х89 мм. | руб./шт | 14630
| RVi-IPC62Z30-A1 | Телекамера IP 2 Мп скоростная поворотная; 1/2,8" SONY CMOS; 1920х1080 - 50 к/с; ЗУМ 30х4.5-135 мм; 0,005/0 Лк; День/ночь; Ин подсветка 150 м; H.265/H.264/MJPEG; WDR 120дБ; Аудио вх/вых - 1/1; Тревожный вх/вых - 2/1; Micro SD до 128 ГБ; 10BASE-T/100BASE-T; RTSP, ONVIF; IP66; 24 AC/PoE; 3 А; -40…+60°C; 186х309. Настенный кронштейн и блок питания в комплекте. | руб./шт | 71500
| RVi-IPC62Z25-A1 | Телекамера IP 2 Мп скоростная поворотная; 1/2,8" SONY CMOS; 1920х1080 - 50 к/с; ЗУМ 25х4.8-120 мм; 0,005/0 Лк; День/ночь; Ин подсветка 150 м; H.265/H.264/MJPEG; WDR 120дБ; Аудио вх/вых - 1/1; Тревожный вх/вых - 2/1; Micro SD до 128 ГБ; 10BASE-T/100BASE-T; RTSP, ONVIF; IP66; 24 AC/PoE; 3 А; -40…+60°C; 186х309. Настенный кронштейн и блок питания в комплекте. | руб./шт | 60500
1.1.5.3 | MicroDigital
| MDS-i1091Н | Телекамера IP 2 Мп скоростная поворотная; 1/2.86'' Progressive CMOS, 0.5 Лк (Цвет) / 0.001Лк (Ч/б, DSS вкл), Убираемый ИК-фильтр, Объектив АРД, 5.1~51.0 мм, Оптическое увеличение 10x,1920х1080, H.264/MJPEG, Onvif, MicroSD до 32 Гб, Аудио 1/1, Тревожные вх/вых 1/1, Нагревательные элементы, рабочие температуры -40~+50, Уличный кожух, Кронштейн в комплекте, 24B AC, 55Вт, Адаптер в комплекте | USD/шт | 1165
| MDS-i109Н | IP-камера купольная скоростная поворотная уличная; 2.0 Мegapixel 1/3'' Progressive CMOS; 1920х1080 - 25 к/с; ЗУМ 10х 5.1-51.0 мм; 0.001Лк; Убираемый ИК-фильтр; АРД; H.264/MJPEG; Onvif; MicroSD 32 Гб; Аудио; Тревожные вх/вых 1/1; 24 АС, 72 Вт; -40 ...+50. | USD/шт | 1461
| MDS-i109HB | Телекамера IP 2 Мп скоростная поворотная уличная; 1/3'' Progressive CMOS; 1920х1080 - 25 к/с; 10х ЗУМ 5.1-51 мм; 0.001 Лк; День/ночь; Мех ИК-фильтр; H.264/MJPEG; Onvif; MicroSD 32 Гб; Аудио 1/1; Тревожные вх/вых 1/1; 24 АС, 55 Вт; -40 ...+50°С. БП в комплекте. | USD/шт | 1361
| MDS-i209 | Скоростная поворотная IP-камера День/Ночь, 2.0 Megapixel 1/3" Progressive CMOS, 0.0005Лк (DSS-вкл), Убираемый ИК-фильтр, 4.7~94.0 мм, Оптическое увеличение 20x, 1920х1080, H.264/MJPEG, MicroSD до 32 Гб, USB 2.0, Аудио, Тревожные вх/вых 8/2, Нагревательные элементы, рабочие температуры -40~+50, Уличный кожух, 24В AC, 2100мА | USD/шт | 2438
| MDS-i2091H | Телекамера IP 2 Мп скоростная поворотная; 1/2.8'' Progressive CMOS, 0.5 Лк (Цвет) / 0.001Лк (Ч/б, DSS вкл), WDR, Убираемый ИК-фильтр, 4.45~89.0 мм, Оптическое увеличение 20x, 1920х1080, H.264/MJPEG, Onvif, MicroSD до 32 Гб, Аудио, Тревожные вх/вых 8/2, Нагревательные элементы, рабочие температуры -40~+50, Уличный кожух, Кронштейн в комплекте, 24В AC, 55Вт | USD/шт | 2008
| MDS-i3091-2H | Телекамера IP 2 Мп скоростная поворотная; 1/2.8'' Progressive CMOS, 0.0001 Лк (Цвет) / 0Лк (ИК вкл), ИК-подсветка (2 ИК-диода), Дальность ИК-подсветки 120 м, Убираемый ИК-фильтр, Объектив АРД, 4.3~129.0 мм, Оптическое увеличение 30x,1920х1080, DNR, H.264/MJPEG, Onvif, MicroSD до 32 Гб, Аудио 1/1, Тревожные вх/вых 1/1, Нагревательные элементы, рабочие температуры -40~+50, Уличный кожух, Кронштейн в комплекте, 24B AC, 120Вт, Адаптер в комплекте | USD/шт | 2223
NEW | MDS-M22121-10 | Телекамера IP 12 Мп купольная скоростная поворотная уличная; 1/1.7'' Progressive CMOS; 4000х3000 - 30 к/сек; 22х ЗУМ АРД 6.5-143 мм; Автофокус; 0.06 Лк; ИК подсветка 250 метров; DNR; H.264/H.265, Onvif, MicroSD до 128 Гб; Аудио вх/вых - 1/1, Тревожные вх/вых - 2/1; 24 AC/120 Вт; -40…+70℃ | USD/шт | 3078
| MDS-M3331-10 | Телекамера IP 3 Мп скоростная поворотная; День/Ночь с ИК-подсветкой, 3.0 Мegapixel 1/2.8'' Progressive CMOS, 0.02 Лк (Цвет) / 0Лк (ИК вкл), ИК-подсветка (10 ИК-диодов), Дальность ИК-подсветки 150 м, Убираемый ИК-фильтр, Объектив АРД, 4.5~148.5 мм, Оптическое увеличение 33x, 2048х1520 (30 к/сек), DNR, H.265, Onvif, MicroSD до 128 Гб, Аудио 1/1, Тревожные вх/вых 2/1, рабочие температуры -40~+70, Уличный кожух, 24B AC, 120Вт | USD/шт | 1832
| MDS-N1091H | Телекамера IP 2 Мп скоростная поворотная; 1/2.8" Progressive CMOS 1920х1080; 10х ЗУМ АРД 5.1-51.0 мм; 0.5/0.1Лк; Убираемый ИК-фильтр; WDR, DNR, H.264/MJPEG, Onvif, MicroSD до 64 Гб, Аудио 1/1, Тревожные вх/вых 1/1; 24B AC, 55Вт; -40...+50°C. Уличный кожух. Кронштейн в комплекте. | USD/шт | 1361
1.1.5.4 | Uniview
| IPC6248SR-X22 | Телекамера IP 12 Мп; 1/1.7" BSI CMOS; 4000х3000 - 20 (30) к/с; 0.02 лк; 22X 6.5-143 мм; цифровой WDR, 3DNR; мех. ИК-фильтр, ИК-подсветка 150м; 20к/с при 12Мп, H.264, Аудио вх/вых; Тревожный вх/вых; RS485;-50...+ 60ºС; IP66, 24VAC/24VDC, до 48W, D227х359.4 мм. | руб./шт | 210841
| IPC6252SR-X22U | Телекамера IP 2 Мп скоростная поворотная; 1/1.9" BSI CMOS; 1920х1080 - 25 к/с; 0.001 лк; 22X 6.5-143 мм; цифровой WDR, 3DNR; мех. ИК-фильтр, ИК-подсветка 200м; 60к/с, H.265; Аудио вх/вых; Тревожный вх/вых; RS485; -50...+ 60ºС; IP66, IK10, 24VAC/24VDC, до 47W, D227х359.4 мм. | руб./шт | 120480
| IPC6252SR-X22UG | Телекамера IP 2 Мп скоростная поворотная; 1/1.9" BSI CMOS; 1920х1080 - 25 к/с; 0.001 лк; 22X 6.5-143 мм; цифровой WDR, 3DNR; мех. ИК-фильтр, адаптивная ИК-подсветка 200м; 60к/с, H.265; Аудио вх/вых; Тревожный вх/вых; RS485, оптический интерфейс 100M Base-FX SFP+100M Base-TX; -50...+ 60ºС; IP66, IK10, 24VAC/24VDC, до 47W, D227х359.4 мм. | руб./шт | 129500
| IPC6252SFW-X22U | Телекамера IP 2 Мп скоростная поворотная; 1/1.9" BSI CMOS; 1920х1080 - 60 к/с; 0.001 лк; 22X 6.5-143мм (70°…3.76°); цифровой WDR, 3DNR; мех.ИК-фильтр, ИК-подсветка 150м/подсветка белый свет 30м; 60к/с, H.265; Аудио вх/вых; Тревожный вх/вых; RS485; -50...+ 60ºС; IP66, 24VAC/24VDC, до 47W, D227х359.4 мм. | руб./шт | 123724
| IPC6852SR-X44U | Телекамера IP 2 Мп скоростная поворотная; 1/2.8" Sony BSI CMOS; 1920х1080 - 60 к/с; 0.002 лк; 44X 5-220мм (56°…3.07°); WDR 120dB, 3DNR; HLC, мех. ИК-фильтр, ИК-подсветка 250м; H.265, Optical Defog, электронная стабилизация изображения DIS; Аудио вх/вых; Тревожный вх/вых; RS485; -50...+ 60ºС; IP66, 24VAC/24VDC, до 56W, D270х496 мм. | руб./шт | 256000
| IPC6242SL-X33 | Телекамера IP 2 Мп скоростная поворотная; 1/2.8" Sony CMOS; 1920х1080 - 30 к/с; 0.02 лк; 33X 4.5-148мм (62°-3.67°); цифровой WDR, 3DNR; мех.ИК-фильтр, вариофокальная лазерная подсветка до 500м; 25к/с, H.264; Аудио вх/вых; Тревожный вх/вых; RS485; -50...+ 60ºС; IP66, 24VAC/24VDC, до 47W, D227х359.4 мм. | руб./шт | 182340
| IPC6242SFW-X22U | Телекамера IP 2 Мп скоростная поворотная; 1/1.9" BSI CMOS; 1920х1080 - 60 к/с; 0.002 лк; 22X 6.5-143мм (70°…3.76°); WDR, 3DNR; мех. ИК-фильтр, комбинированная подсветка: белый свет 30м/ИК до 150м, H.264; Аудио вх/вых; Тревожный вх/вых; RS485;-50º + 60ºС; IP66, 24VAC/24VDC, до 47W, D227х359.4 мм. | руб./шт | 184428
| IPC6222ER-X30 | Телекамера IP 2 Мп скоростная поворотная; 1/2.8" Sony CMOS; 1920х1080 - 25 к/с; 0.03лк, 30X 4.5-135мм (62.9°-2.3°); цифровой WDR, 3DNR; мех. ИК-фильтр, адаптивная ИК-подсветка 100м; 25к/с, H.264, Аудио вх/вых; Тревожный вх/вых; -50...+ 60ºС; IP66, IK10, 24VAC/24VDC, (P)- модель с POE, до 42W, D227х359.4 мм. | руб./шт | 119554
| IPC6222ER-X20 | Телекамера IP 2 Мп скоростная поворотная; 1/2.8" Sony CMOS; 1920х1080 - 25 к/с; 0.03лк, 20X 4.7-94мм (61.9° - 3.5°); цифровой WDR, 3DNR; мех. ИК-фильтр, адаптивная ИК-подсветка 100м; 25к/с, H.264, Аудио вх/вых; Тревожный вх/вых; -50...+ 60ºС; IP66, IK10, 24VAC/24VDC, (P)- модель с POE, до 42W, D227х359.4 мм. | руб./шт | 66782
| IPC6221ER-X30 | Телекамера IP 1 Мп скоростная поворотная; 1/3" CMOS; 1280х960 - 25 к/с; 0.03лк, 30X 4.5-135мм (61.5° - 2.1°); цифровой WDR, 3DNR; мех. ИК-фильтр, адаптивная ИК-подсветка 100м; 25к/с, H.264; Аудио вх/вых; Тревожный вх/вых; -50...+ 60ºС; IP66, IK10, 24VAC/24VDC, (P)- модель с POE, до 42W, D227х359.4 мм. | руб./шт | 69326
| IPC6221ER-X20 | Телекамера IP 1 Мп скоростная поворотная; 1/3" CMOS; 1280х960 - 25 к/с; 0.03лк, 20X 4.7-94мм (59.7° - 3.8°); цифровой WDR, 3DNR; мех. ИК-фильтр, адаптивная ИК-подсветка 100м; 25к/с, H.264; Аудио вх/вых; Тревожный вх/вых; -50...+ 60ºС; IP66, IK10, 24VAC/24VDC, (P)- модель с POE, до 42W, D227х359.4 мм. | руб./шт | 54698
| IPC6221LR-X20S | Телекамера IP 1 Мп скоростная поворотная1/3" CMOS; 1280х960 - 25 к/с; 0.03лк, 20X 4.7-94мм (59.7° - 3.8°); цифровой WDR, 3DNR; мех. ИК-фильтр, адаптивная ИК-подсветка 100м; 25к/с, H.264; -50...+ 60ºС; IP66, 24VAC/24VDC, (P)- модель с POE, до 42W, D227х359.4 мм. | руб./шт | 48974
| IPC6242SR-X22 | Телекамера IP 2 Мп скоростная поворотная; 1/2.8" Sony CMOS; 1920х1080 - 30 к/с; 0.002лк, 22X 6.5-143мм (70°…3.76°); цифровой WDR, 3DNR; мех.ИК-фильтр, адаптивная ИК-подсветка 150м; 60к/с, H.264; тройной поток, детектор движения; Аудио вх/вых; Тревожный вх/вых; RS485; -50...+ 60ºС; IP66, 24VAC/24VDC, до 46W, D227х359.4 мм. | руб./шт | 128821
| IPC6242SR-X30 | Телекамера IP 2 Мп скоростная поворотная; 1/2.8" Sony CMOS; 1920х1080 - 30 к/с; 0.03лк лк, 30X 4.5-135мм (62.9°…2.3°); цифровой WDR, 3DNR; мех.ИК-фильтр, адаптивная ИК-подсветка 100м; 25к/с, H.264; Аудио вх/вых; Тревожный вх/вых; RS485; -50...+ 60ºС; IP66, 24VAC/24VDC, до 52W, D227х359.4 мм. | руб./шт | 156624
| IPC744SR5-PF36(60)-32G | Телекамера IP 4 Мп; 1/3" BSI CMOS; 2592х1520 - 25 к/с; 0.02 лк; 3.6мм (6мм, опционально); цифровой WDR, ROI, 3DNR; мех. ИК-фильтр; ИК-подсветка 50м; 25 к/с, H.265, встроенная память 32Gb EMMC; Аудио вх/вых; Тревожный вх/вых; поворотная платформа: 250º по горизонтали, -50° до 50° по вертикали; -50...+ 60ºС; IP66, питание DC12V/HPoE, 17W, 357х106х194 мм. | руб./шт | 34050
| IPC6222ER-X20P-B | Телекамера IP 2 Мп скоростная поворотная; 1/3" CMOS; 1920х1080 - 25 к/с; 20X 4,7-94мм; 0.03лк лк; цифровой WDR, 3DNR; мех.ИК-фильтр, адаптивная ИК-подсветка до 100м; H.265, тройной поток, Smart-функции, Аудио вх/вых; Тревожный вх/вых; -50° ...+60°С; IP66; 24VAC/24VDC/HPoE (отдельный PoE-инжектор), до 42W, Ø227 x 359.4 мм. | руб./шт | 47700
| IPC6222ER-X30P-B | Телекамера IP 2 Мп скоростная поворотная; 1/3" CMOS; 1920х1080 - 25 к/с; 30X 4.5-104мм; 0.03лк; цифровой WDR, 3DNR; мех.ИК-фильтр, адаптивная ИК-подсветка до 100м; H.265, тройной поток, Smart-функции, Аудио вх/вых; Тревожный вх/вых; -50° ...+60°С; IP66; 24VAC/24VDC/HPoE (отдельный PoE-инжектор), до 42W, Ø227 x 359.4 мм. | руб./шт | 52470
| IPC642E-X22I-IN | Телекамера IP 2 Мп скоростная поворотная; 1/2.8" Sony CMOS; 1920х1080 - 25 к/с; 22X 4.7-103 мм; 0.03лк; цифровой WDR, 3DNR; мех.ИК-фильтр; H.264; Аудио вх/вых; Тревожный вх/вых; RS485; -20° + 50°С; 24VAC/24VDC/HPoE, до 13W, Ø195 x 263 мм. | руб./шт | 101000
1.1.5.5 | BEWARD
| B55-3H | Телекамера IP 2 Мп купольная скоростная; 1/2.8" SONY Exmor FCB-SE600; 1920х1080 - 25 к/с; 3х ЗУМ 3-9 мм; 0.25/0.03 лк; 0.5-160°/сек; H.264 HP/MP/BP, H.265 MP,Motion JPEG; microSDHC; Аудио вх/вых; Тревожный вх/вых; Механический ИК-фильтр, DWDR; IP66; -50 ...+50°С; 24 АС; 154х154х153 мм. | руб./шт | 54900
| B85-20H | Телекамера IP 2 Мп поворотная; 1/2.8" SONY Exmor; 1920х1080 - 25 к/с; ЗУМ 20х4.7-94.0 мм; 0.5/0.05 Лк; H.265/H.264/MJPEG; DWDR, мех. ИК-фильтр; Тревожные вх/вых - 1/1; Аудио вх/вых - 1/1; microSDHC 32 Гб; ONVIF; IP66; 24 AC, 50 Вт; -40...+50°C; 231х270 мм. Кронштейн в комплекте. | руб./шт | 78900
| BD65-5 | Скоростная купольная IP-камера 5-400°/сек, 1/4" ПЗС, 540 твл, День (0.1 лк)/Ночь (0.01 лк), 36х оптич./12х цифр. увеличение, механический ИК-фильтр D131х226 мм | руб./шт | 59000
| B85-20 | Телекамера IP 2 Мп поворотная уличная; 1/2.7'' SONY Exmor; 1920x1080 - 25 к/с; ЗУМ 20х 4.7-94.0 мм; 0.1/0.01 лк; Скорость 0.5-320°/сек; H.264/MJPEG; DWDR; Механический ИК-фильтр; Тревожные вх/вых; Аудио вх/вых; microSDHC 32 Гб; ONVIF; IP66; 24 AC, 50 Вт; -40 ...+50°C; 231×270 мм. Кронштейн в комплекте. | руб./шт | 78900
| B87L-7-IP | Скоростная поворотная камера 0.4-180°/сек, 1/4" SONY FCB-EX1020 ExView, 550 ТВЛ, День/Ночь, Sens-up 0.001 лк, H.264/MJPEG, Zoom 36х оптич., WDR 50 дБ, 2D/3DNR, цифр. стабилизация изображения, IP66, уличная -40…+60°C, варифокальная ИК-подсветка до 200 м | руб./шт | 149000
| BD134P | Телекамера IP 2 Мп купольная скоростная; 1/2.8" КМОП SONY Exmor R; 1920х1080 - 60 к/с; ЗУМ 20х 4.7-94 мм; P-Iris; 0.01/0.003 Лк; Н.264/MJPEG; microSDXC 64 Гб; механический ИК-фильтр, 2хWDR до 120 дБ, 2D/3DNR; цифр. стабилизация изображения; 24 AC/PoE; 58 Вт; IP66; -40...+50°С; Ø192х282 мм. | руб./шт | 99000
| BD136P | 2 Мп, 1/2.8" КМОП SONY Exmor R, купольная скоростная 0.5-400°/сек, 0.01 лк (День)/0.003 лк (Ночь), 4 потока Н.264/MJPEG, P-Iris, Zoom 30х оптич./10х цифр., Full HD 60 к/с, microSDXC, механический ИК-фильтр, 2xWDR до 120 дБ, 2D/3DNR, цифр. стабилизация изображения, 24В/Ultra PoE, IP66, -40…+50°C | руб./шт | 119000
| BD137P | Купольная поворотная IP камера 3 Мп; 1/2.8'' КМОП SONY Exmor, 2048x1536 - 30 к/с; 30x ZOOM; 4.3-129.0 мм; 0.05/0.01 лк; Н.264/MJPEG; мех. ИК фильтр; DWDR; 3DNR/SPQ; Аудио вх/вых - 1/1; Тревожный вх/вых - 4/2; microSDXC; 24 AC/PoE; IP66; -40...+50°C; ∅192х282 мм | руб./шт | 115000
| B96-30H | Телекамера IP 2 Мп; скоростная поворотная; 1/2" КМОП SONY Exmor R; 1920х1080 - 25 к/с; 30х ЗУМ 6-180 мм; 0.002/0.0002 лк/0.0001 лк; ИК подсветка вариофокальная 150 м; 2хWDR 120 дБ; 5-360°/сек; H.264 HP/MP/BP, H.265 MP, Motion JPEG; Аудио вх/вых; Тревожный вх/вых; 2D/3DNR; microSD 32 Гб, IP66, -45 ...+60°C; 12 DC, 3 А; 228x354x341 мм. | руб./шт | 146000
| B96-30 | Телекамера IP 2 Мп купольная поворотная; 1/2" КМОП SONY Exmor R; 1920х1080 - 25 к/с; ЗУМ 30х6-180 мм; 0.002/0.0002 Лк; ИК подсветка 150 м; H.264/MJPEG; 2xWDR до 120 дБ; 2D/3DNR; ONVIF; Аудио вх/вых - 1/1; Тревожный вх/вых - 2/1; microSD 32 ГБ; BNC; 12 DC; 30 Вт; IP66; -45...+60°C; 228х354х341 мм. БП и кронштейн в комплекте. | руб./шт | 146000
| B89R-3270Z18 | Телекамера IP 2 Мп поворотная уличная; 1/2.8'' КМОП SONY Exmor (Double Scan); 1920x1080 - 60 к/с; ЗУМ 18х 4.7-84.6 мм; 0.01/0.003 лк; Скорость 0.1-200°/сек; Вариофокальная ИК подсветка 850 нм 140 м; H.264/MJPEG; BNC; 2хWDR до 96 дБ; 2D/3DNR; ONVIF; microSDHC 32 Гб; 24 AC, 90 Вт; IP66; -40 ...+50°C; 340х320х210 мм. | руб./шт | 156000
1.1.5.6 | Infinity
| ISE-2000EX Z22 | Скоростная поворотная IP-камера 2 Мп; 1/2.8" Sony Exmor; 1920х1080 - 25 к/с; 22 х ЗУМ (4,7 – 103 мм, автофокусировка); 0.1/0.01лк; Мех.ИК-фильтр; Тройной поток; Детектор движения wLine; 3D-DNR; Micro SD; Аудио вх/вых; Тревожный вх/вых; -45º...+55ºС; IP66; 24VAC; 50 Вт; ⌀238х368 мм. | руб./шт | 71100
| ISE-2000EX(II) Z22 | Телекамера IP 2 Мп скоростная поворотная; 1/2.8” Sony Exmor; 1920х1080 - 25 к/с; 22х 4.7-103 мм; 0.1/0.01 лк; 3D-DNR; Micro SD; Аудио вход/выход; Тревожный вход/выход; 45º ...+55ºС; IP66; 24 AC, 50 Вт; 220х310 мм. Кронштейн и блок питания в комплекте. | руб./шт | 63600
| ISE-2000EX Z22 LED | Скоростная поворотная IP-камера с ИК-подсветкой 2 Мп; 1/2.8" Sony Exmor; 1920х1080 - 25 к/с; 22 х ЗУМ (4,7 – 103 мм, автофокусировка); 0.1/0.01лк; Мех.ИК-фильтр; ИК подсветка 100 метров; Тройной поток; Детектор движения wLine; 3D-DNR; Micro SD; Аудио вх/вых; Тревожный вх/вых; -45º...+55ºС; IP66; 24VAC; 60 Вт; ⌀220х310 мм. | у.е./шт | 1310
1.1.5.7 | EVIDENCE
| Apix-20ZDome/M2 | Скоростная поворотная IP-камера 2Мп 1920х1080, 1/2,8" Sony 3Мп CMOS, 0.2/0.02лк, 20X оптическое увеличение (4.7...94 мм, автофокусировка), механический ИК-фильтр, скорость отображения 25 к/с при 1920х1080; сжатие H.264/MJPEG, функция двойной поток, технология HD xFrame, детектор движения, DNR, Micro SD, аудио вход/выход, тревожный вход/выход, -10...+ 50ºС; питание HPoE/AC24V, макс. 22 W, D172× 228мм, 1620гр. | у.е./шт | 1900
| Apix-20ZDome/M2 EXT | Уличная версия камеры Apix-18ZDome/M2. -50...+ 50ºС, нагреватель, вентилятор, IP66; питание AC24V, макс. 65 W, D192х282мм, 2320 гр. | у.е./шт | 2000
| Apix-33ZDome/M2 LED SFP | Телекамера IP 2 Мп скоростная поворотная с SFP портом; 1/2.8” Sony Exmor; 1920х1080 - 25 к/с; 33х ЗУМ 4.5 — 148,5мм; 0.03цвет/0лк; ИК-подсветка 150м; 3D-DNR, Micro SD; Аудио вход/выход; Тревожный вход/выход: 2/1; RJ45/SPF slot, -50º ...+70ºС; IP66; 24 AC, 54 Вт (БП в комплекте), ⌀227мм х 359 мм. | у.е./шт | 1750
| Apix-22ZDome/S2 LED SFP | Телекамера IP 2 Мп скоростная поворотная; 1920х1080, 1/1.9" Back Illuminated CMOS, 0,002/0 лк (ИК вкл.); 22X оптическое увеличение (6.5 – 143 мм, автофокусировка), мех.ИК-фильтр, ИК-подсветка 200 м, 25 к/с при разрешении 1920х1080; двойной поток, технология HD xFrame, DNR, Micro SD; Аудио вход/выход, 2 тревожных входа/1 тревожный выход, комбинированный сетевой интерфейс RJ45/SPF slot, -50º + 60ºС; IP66, 12 24VAC (БП в комплекте), ⌀227х359мм, 5,5 кг. | у.е./шт | 1750
| Apix-22ZDome/S2 LED EXT | Телекамера IP 2 Мп скоростная поворотная; 1/1.9'' Back Illuminated CMOS; 1920x1080 - 25 к/с; 22Х 6.5-143 мм; 0,002/0 лк; ИК-подсветка 200 м; HD xFrame, DNR, Micro SD; Аудио вх/вых; Тревожный вх/вых - 2/1; -45º + 60ºС; IP66; 24 AC; 227х359 мм. Блок питания в комплекте. | у.е./шт | 2425
| Apix-22ZDome/E2 LED EXT | Скоростная поворотная IP-камера 2 Мп; 1/2.8” Sony Exmor; 1920x1080 - 25 к/с; 20х ЗУМ 4.7-103 мм, Автофокусировка; 0.02/0 лк; ИК-подсветка 100 м; мех.ИК-фильтр; HD xFrame, 3D-DNR; Micro SD; Аудио вх/вых; Тревожный вх/вых; 24 AC; 40 Вт; IP66; -40...+60ºС; 205х332 мм, 4,3 кг. Кронштейн в комплекте. | у.е./шт | 1450
| Apix-30ZDome/E3 LED EXT | IP-камера 3 Мп скоростная поворотная; 1/2.8” Sony Exmor; 2048×1536 - 25 к/с; 0.01/0 лк; 30x ZOOM 4.3 - 129 мм, автофокус; мех.ИК-фильтр, ИК-подсветка 100 м,HD xFrame, 3D-DNR, Micro SD, аудио вх/вых, тревожный вх/вых, 24 AC, 60 Вт; IP66; -45...+55С; ⌀220х332 мм; 4,3 кг. Кронштейн и БП в комплекте. | у.е./шт | 1500
1.1.5.8 | Smartec
| STC-IPM3914A/3 | Телекамера IP купольная поворотная 2 Мп уличная; 1/2.8" Sony EXMOR CMOS Progressive scan; 1920х1080 - 60 к/с; 12х ЗУМ ; 0.5/0.1 лк; День/ночь; H.264/MJPEG; WDR; RS485; Тревожный вх/вых - 1/1; Аудио вх/вых - 1/1; слот для SD-карт; IP66; ONVIF; 12 DC/24 АС/PoE, 22 Вт; -30 ...+50°С; 154x150 мм. При установке на улице питание только 24 АС! | руб./шт | 61769
| STC-IPM3916A/3 | Телекамера IP 2 Мп купольная антивандальная; 1/2.8" 2Mp Sony Starvis™ CMOS Progressive scan, процессор XARINA; 1920х1080 - 50 к/с; 0.35/0.013 лк; ЗУМ 4.7-94 мм; H.264/MJPEG; WDR; RS485; Тревожный 1 вход/1 выход; Аудио вход/выход; SD-слот до 32Гб; IP66; -30°С...+50°С; 12 DC/PoE/12W только для применения внутри помещений, 24VAC/22W для улицы; 154х150 мм. Дополнительно кронштейн настенного крепления - опция (STB-C243). | USD/шт | 1356
| STC-IPM3925/1 | Телекамера IP купольная 2 Мп поворотная; 1/3" Panasonic CMOS Progressive scan; 1920х1080 - 30 к/с; 30х ЗУМ 4.3-129 мм; 0.5/0.1/0.001 лк; День/ночь; WDR; RS485; Тревожный ых/вых - 4/2; слот для SD-карт; ONVIF; 12 DC/Hi-PoE, 15Вт; -10 ...+50°С; 147x202 мм. Hi-PoE только при установке внутри помещений! Уличный термокожух и преобразователь питания - дополнительно (STB-C103 + STG-103conv). | USD/шт | 2600
| STC-IPM3931A/2 | Телекамера IP 2 Мп поворотная скоростная; 1/2.8" 2Mp Sony EXMOR CMOS Progressive scan, процессор XARINA; 1920х1080 - 60 к/с; 30 х ЗУМ 4.3-129 мм; 0.5/0.1 Лк; ИК подсветка 150 м; H.264/MJPEG; Аппаратный WDR; RS485; Аудио вх/вых; Тревожный вх/вых; IP66; -40°С ...+50°С; 24 AC, 36 Вт; 158х308 мм. Кронштейн настенного крепления STB-C242 поставляется отдельно! | USD/шт | 1999
| STC-IPM3932A/2 | Телекамера IP 2 Мп поворотная; 1/2.8" 2Mp Sony Starvis™ CMOS Progressive scan, процессор XARINA; 1920х1080 - 50 к/с; 30х ЗУМ 4.3-129 мм; 0.35/0.013 лк; H.264/MJPEG; WDR; ИК-подсветка 300 м; RS485; Тревожный 1 вход/1 выход; Аудио вход/выход; SD-слот до 32Гб; IP66; -40°С ...+65°С; 24 AC/38W; 158х308 мм. Дополнительно кронштейн настенного крепления - опция (STB-C242). | USD/шт | 2131
| STC-IPM5902A/1 | Телекамера IP 5 Мп купольная; 1/1.8" Sony Starvis™ CMOS Progressive scan; 2592х1944 - 12 (30) к/с; ЗУМ 3.6-10 мм; 0.1 лк; H.264/MJPEG; ИК-подсветка 25 м; WDR; microSD-карт до 32Гб; Тревожный 1 вход/1 выход; Аудио вход/выход; IP66; -10°C...+50°C; 12 DC/POE; 147х125 мм. Дополнительно кронштейн настенного крепления - опция (STB-C243). | USD/шт | 656
| STC-IPMX3907A/2 | 1/3" (1080p CMOS Progressive scan) ЦВТ//Ч/Б (Day/Night) 2-Мегапиксельная сетевая телекамера купольного типа со встроенной видеоаналитикой VCA Presence, H.264/MJPEG (2-потоковая передача); разрешение до FullHD (1920х1080), 1280х720, 800х450, 480х270, 320х180; WDR; 1.5лк (цв.)/0.1лк (ч/б)/0.001лк (ч/б, slow shutter), 20-х оптический ZOOM (4.45-89мм) с автофокусировкой (отключаемая); предустановки (до 255), PrivacyZone; вход/выход аудио, встроенный WEB-сервер (10/100 Base-T; TCP/IP, UDP/IP, HTTP, RTSP, RTCP, RTP/UDP, RTP/TCP, SNTP, mDNS, UPnP, SMTP, IGMP, DHCP, DDNS, SSL v2/v3, IEEE 802.1X, SSH, SNMP v2/v3), 30 fps (1920х1080 и ниже); ALARM 4 входа/2 выхода; слот для microSD-карт; в уличном погодозащищенном кожухе (diam. 235ммх278мм), встроенный обогреватель, IP66, от -40°С до +50°С, 24VAC/52W, прецизионный малошумящий привод, программное обеспечение NetStation - Дополнительно! Настенный кронштейн - дополнительно (STB-C4600) | руб./шт | 136918
| STC-IPMX3908A/2 | Телекамера IP 2 Мп поворотная; 1/3" 1080p CMOS Progressive scan; 1920х1080 - 30 к/с; 30х ЗУМ 4.3-129 мм; 1.4/0.05 лк; H.264/MJPEG; Тревожные 4 входа/2 выхода; microSD до 32Гб; IP66; -40°С ...+50°С; 24VAC/46W, поддержка Hi-PoE (от -10°С); 235х278 мм. Настенный кронштейн - дополнительно (STB-C4600). | USD/шт | 3175
| STC-IPX3905A/2 | IP камера купольная поворотная 1/4" (Sony ExviewHAD CCD) (Day/Night) со встроенной видеоаналитикой VCA Presence (VCA Surveillance - опция), H.264/MPEG-4/MJPEG (2-потоковая передача); разрешение D1, 540ТВЛ; WDR; 1.4лк (цв.)/0.01лк (ч/б), 36 (432)-х ZOOM (3.4-122.4мм оптич. плюс 12-х цифр.) с автофокусировкой (отключ.); 360° (SL)/-90°, 0.5-300°/с (VS); предустановки (до 165), PrivacyZone (24); вход/выход аудио, встроенный WEB-сервер (10/100 Base-T; RTSP/RTP (unicast, multicast), TCP/IP, UDP/IP, DHCP, SMTP, mDNS, DDNS, SNTP, HTTP, IGMP, HTTPS-SSl v2/v3, uPnP), 25 fps (720х576); ALARM 4 входа/2 выхода; слот для microSD-карт, D147х190мм, 24VAC/850mA, прецизионный малошумящий привод, программное обеспечение NetStation - Дополнительно! Уличный кожух - дополнительно (STB-C103) | руб./шт | 75625
1.1.5.9 | EverFocus
| EPN-4122i | Купольная поворотная IP-камера 1/3" CMOS 1,3 Мп; 1280х960 (25к/c); день/ночь ICR; 0.3Лк/F=1,6 (цвет), 0,095 Лк (Ч/Б)/F1,6 f= 4,7 - 103 мм; 22x ZOOM (опт.), WDR, DNR, DIS, DSS; видеопоток мультиплексивный, двустороннее аудио; тревожный вход/выход - 2/2; запись на micro-SD карту; управление через Web-интерфейс или EKB200 (опц.); AC24В/30 Вт; 180х280 мм; БП и кронштейн в комплекте; 3 кг; -10...+50С. | USD/шт | 1351
| EPN-4220 | 2 МП IP-камера, уличная купольная поворотная День/ночь, 1920х1080 (25 к/с), H.264/M-JPEG, 20 кратный оптический и 10 кратный цифровой ZOOM, 0,02 Лк (Ч/Б), f=4,7-94 мм, 0,02 лк (цв)/0,001 (чб), тревожный вход/выход 4/1, обзор 360 град, micro SD/SDHC, IP66, 10/100 Mb Ethernet (RJ-45), 24 В (30 Вт), -40°C ~ 50°C, 159х230 мм, 3 кг. БП и кронштейн в комплекте. | USD/шт | 1935
| EPN-4220i | Купольная поворотная IP-камера 1/3" CMOS 2 Мп; 1920х1080 (25к/с); день/ночь мех., 0,02/0,001 lux; 20x ZOOM (опт.); f= 4,7 - 94 мм; WDR, DNR, DIS, DSS; видеопоток мультиплексивный, двустороннее аудио;тревожный вход/выход - 2/2; запись на micro-SD карту SDHC; управление через Web-интерфейс или EKB200 (опц.); AC24В/24 Вт; 180х280 мм ; БП и кронштейн в комплекте; 3 кг; -10...+50С. | USD/шт | 1935
| EPN-4220p | Купольная поворотная IP-камера; 1/3" CMOS; 2 Мп; 1920х1080 - 25к/с; 20x ZOOM (опт.); f= 4,7 - 94 мм; День/ночь; 0,02/0,001 лк; WDR, DNR, DIS, DSS; Аудио вх/вых - 1/1; Тревожный вх/вых - 4/1; micro-SDHC; PoE IEEE 802.3at; 30 Вт; -40...+50С; 180х280 мм.Кронштейн в комплекте, управление через Web-интерфейс или EKB200 (опц.). ПИТАНИЕ ТОЛЬКО ПО РоЕ! Кронштейн в комплекте. | USD/шт | 1935
| EPN-4230 | Телекамера IP поворотная уличная 2 Мп; 1/2,8" Exmor CMOS; 1920х1080 - 25к/с; 30x ZOOM f= 4,3 - 129 мм; 0.05/0.002 лк; День/ночь; H264, M-JPEG; BLC, WDR, 2DNR, 3DNR, DIS, DSS; Аудио вх/вых; Тревожный вх/вых - 2/2; SDHC; RS-485 (EKB-500); 24 AC, 30 Вт; -40...+50°C; 180х280 мм. БП и кронштейн в комплекте. | USD/шт | 3119
1.1.5.10 | Optimus
| IP-P082.1 (10x) | Телекамера IP 2 Мп уличная; 1/2,8" Exmor CMOS Sony sensor IMX322; 1920х1080 - 25 к/с; 10x ЗУМ 5.1-51 мм; 0.5 Лк; ИК подсветка 80 м; Обзор0°…260°, наклон 65°, Вращение: 0,5°/сек - 12°/сек., наклон: 0,5°/сек - 10°/сек., 256 предустановок; micro-SD карты до 64 Гб; DC12В, 1А/PoE IEEE 802.3af-Мах 12Вт; IP66; -40...+60ºC; 153х93х130 мм. Настенный алюминиевый кронштейн в комплекте 150х50х59 мм. | руб./шт | 23146
| IP-E092.1 (20x) | Телекамера IP 2 Мп поворотная; 1/ 2,8" Sony Exmor CMOS Sensor IMX322; 1920х1080 - 25 к/с; ЗУМ 20x 4.7-94 мм; 0.05/0.01 Лк; 200°/Сек; D-WDR; ИК подсветка 120 м; 24 АC, 3 А; -45°С...+60°С; 434x283x218 мм. Блок питания и кронштейн в комплекте. | руб./шт | 45613
1.1.5.11 | Samsung
| SNP-3120VHP | Скоростная поворотная уличная IP-камера; 1/4" Ex-view HAD PS CCD; 600/700 ТВЛ; 25 к/с; 12х ЗУМ 3.6-44.3 мм ; 0.7/0.07/0.001лк; BLC, WB, AGC, DIS, 16x цифровой зум, маскинг зон; ONVIF; A1 DSP, WDR, DNR, аналитический детектор движения; Аудио вх/вых; Тревожный вх/вых - 2/2; H.264, MPEG-4, JPEG; SD-порт для карты записи; 12 DC/AC 24/PoE; 37Вт; -40...+50°C; D174х168 мм. | у.е./шт | 1225
| SNP-5300HP | Купольная скоростная уличная 1.3 Мп IP-камера; 1/4" CMOS; 1280х1024 - 25 к/с; f=3,5- 105 мм; 0.5/0.03лк; Мех ИК-фильтр; Скорость 500°/сек; BLC, WB, AGC, OSD, WiseNet DSP, SSDR, WDR, SSNRIII, Аналитический детектор движения, H.264, MPEG-4, JPEG; Аудио вх/вых; Тревожный вх/вых - 4/2; ONVIF; SD-порт для карты записи; 24 AC/НPoE; 53Вт; -50...+50°C; D220х293мм. | руб./шт | 114400
| SNP-6200RHP | Скоростная поворотная 2Мп IP-камера; 1/3" CMOS; 1920х1080 - 25 к/с; 20x ЗУМ 4.45-89 мм; 1/0.08лк; ИК подсветка 100 м; День/ночь; Скорость 500°/сек; BLC, WB, AGC, OSD, маскинг зон, WiseNet II DSP, SSDR, SSNRIII, Аналитический детектор движения, Smart Codec; H.264, M-JPEG; Аудио вх/вых; Тревожный вх/вых - 4/2; ONVIF; SD-порт для карты записи; 24 AC; 21Вт; -50...+50°C; D155х243.4 мм. | руб./шт | 219000
| SNP-6321HP | Телекамера IP купольная поворотная; 1/2.8" CMOS, 1920x1080 - 60к/с, ЗУМ 32х 4.44-142.6 мм, 0,1/0лк, BLC, WB, AGC, OSD, DIS, ONVIF, маскинг зон, WiseNetIII DSP, WDR 120ДБ, SSNRIII, SSDR, defog, встроенная видеоаналитика, пресеты, H.264, M- JPEG, , 10/100 Base-T Ethernet, аудио : 1вх / 1 вых., SDXC-порт для карты памяти, тревожные входы/выходы: 4/2; питание: AC 24V (до -50С)/ PoE+ class 4 (до -30С), потребление: max 65 Вт,IP66, IK10, | руб./шт | 153083
1.1.5.12 | Giraffe
| GF-IPSD4390MP2.0 | Телекамера IP; 1/2.7" CMOS 2.0 Mpix, ZOOM f 5.5 - 55 мм (x10 оптический), Auto WDR, 0.1 лк, компрессия H264. Разрешение 1080P (1920x1080) 25 к/с. 1 Alarm вх/1 Alarm вых. ИК подсветка до 100 м. Видеовыходы 1xLAN. Напряжение DC12V±10%. Ток потребления: 3А. Т раб -40℃...60℃. Размеры: 235×79×200 мм. ONVIF 2.0 | USD/шт | 729
1.1.5.13 | Panasonic
| WV-SC384E | 1.3 Мегапиксельная IP-видеокамера, купольноповоротная, 1/3-дюймовая МОП, 1280х960, до 30 к/с, 0,5 лк, H.264/MPEG-4, f=4,7-84,6 мм, Zoom 18x/8x, протоколы IPv6: TCP/IP, UDP/IP, HTTP, HTTPS, RTP, FTP, SMTP, DNS, NTP, SNMP, DHCPv6, IPv4: TCP/IP, UDP/IP, HTTP, HTTPS, RTSP, RTP, RTP/RTCP, FTP, SMTP, DHCP, DNS, DDNS, NTP, SNMP, ONVIF-совместимость, слот под SD-карту, диапазон наклона -30...90 град, угол обзора 360 град, 10Base-T/100Base-Tx, питание 12 В/PoE (до 10 Вт), 0...+40 | руб./шт | 88800
| WV-SC385E | 1.3 Мегапиксельная IP-видеокамера, купольноповоротная, 1/3-дюймовая МОП, 1280х960, до 30 к/с, 0,5 лк, H.264/MPEG-4, f=4,7-84,6 мм, Zoom 18x/36x, протоколы IPv6: TCP/IP, UDP/IP, HTTP, HTTPS, RTP, FTP, SMTP, DNS, NTP, SNMP, DHCPv6, IPv4: TCP/IP, UDP/IP, HTTP, HTTPS, RTSP, RTP, RTP/RTCP, FTP, SMTP, DHCP, DNS, DDNS, NTP, SNMP, ONVIF-совместимость, слот под SD-карту, диапазон наклона -30...90 град, угол обзора 360 град, 10Base-T/100Base-Tx, питание 12 В/PoE (до 12 Вт), 0...+40 | руб./шт | 112600
1.1.5.14 | ActiveCam
| AC-D5123IR3 | Телекамера IP бюджетная миниатюрная 2 Мп скоростная поворотная; 1/2.7'' CMOS; 1920х1080 - 25 к/с; ЗУМ 2.7-11 мм; 0.005 Лк (F1.6); Скорость до 100°/сек; Real WDR (120dB), 3D-NR, BLC/HLC; microSD 64 Гб; Микрофон; 12 DC/PoE+ (802.3af), 13Вт; -30°C … +60°C; 133х117 мм. ПО TRASSIR с модулем ActiveDome в подарок. | руб./шт | 21900
| AC-D5124 | Телекамера IP 2 Мп скоростная поворотная; 1/2.7'' CMOS; 1920х1080 - 25 к/с; 12x ЗУМ 5.1-61.2 мм с АРД и автофокусом; 0.05/0.005 Лк; Real WDR (120dB), 3D-NR, BLC/HLC; microSD до 128 Гб; видеоаналитика; тревожные вх/вых; двусторонний звук; 24 AC/PoE+; 12Вт, -40…+60°C; IP66; Ø170х155 мм. БП в комплекте. ПО TRASSIR с модулем ActiveDome в подарок! | руб./шт | 29900
| AC-D6124 | Телекамера IP 2 Мп скоростная поворотная; 1/2.7'' CMOS; 1920х1080 - 25 к/с; 12x ЗУМ 5.1-61.2 мм с АРД и автофокусом; 0.05/0.005 Лк; Real WDR (120dB), 3D-NR, BLC/HLC; microSD до 128 Гб; видеоаналитика; тревожные вх/вых; двусторонний звук; 24 AC/PoE+; 22 Вт; -45…+60°C; IP66; Ø186х234 мм. Кронштейн и БП в комплекте. ПО TRASSIR с модулем ActiveDome в подарок! | руб./шт | 39900
| AC-D6124IR10 | Телекамера IP 2 Мп скоростная поворотная; 1/2.8'' Sony IMX222; 1920х1080 - 25 к/с; 0.05/0 Лк; 20x zoom 5.5-110.0 мм с АРД; День/ночь; DWDR, 3D-NR, BLC/HLC; microSD до 32 Гб, тревожные вх/вых; двусторонний звук; 24 AC/PoE+; 23 Вт; -40…+60°C; IP66; 186х309 мм. Кронштейн и БП в комплекте. | руб./шт | 39900
| AC-D6144 | Телекамера IP 4 Мп скоростная поворотная; 1/3" CMOS; 2688х1520 - 25 к/с, 1920х1080 - 50 к/с; 30х ЗУМ 4.7-90 мм с АРД и автофокусом; 0.05/0.005 Лк; Real WDR (120dB), 3D-NR, BLC/HLC; microSD до 128 Гб; видеоаналитика; тревожные вх/вых - 2/1; аудио вх/вых - 1/1; 24 AC/PoE+; 23 Вт; -45…+60°C; IP67. Кронштейн и БП в комплекте. ПО TRASSIR с модулем ActiveDome в подарок! | руб./шт | 89900
| AC-D6144IR10 | Телекамера IP 4 Мп скоростная поворотная; 1/3" CMOS; 2688х1520 - 25 к/с, 1920х1080 - 50 к/с; 30х ЗУМ 4.7-90 мм с АРД и автофокусом; 0.05/0.005 Лк; ИК подсветка 100 м; Real WDR (120dB), 3D-NR, BLC/HLC; microSD до 128 Гб; видеоаналитика; тревожные вх/вых - 2/1; аудио вх/вых - 1/1; 24 AC/PoE+; 23 Вт; -40…+60°C; IP66. Кронштейн и БП в комплекте. ПО TRASSIR с модулем ActiveDome в подарок! | руб./шт | 99900
1.1.5.15 | AXIS
| AXIS P5522 50 Hz (0419-002) | Купольная поворотная 0.4 Мп IP камера; 1/4 КМОП; 720х576 - 30 к/с; 18х ЗУМ 4.1-73.8 мм АРД; 0.5/0.01 лк; День/ночь; Н.264/MJPEG; Аудио вх/вых; Тревожный вх/вых; 24 АС/24 DC/РоЕ, 30 Вт;0…+50°C; 183х195 мм. | руб./шт | 128199
| AXIS P5512 50HZ (0408-001) | Поворотная IP камера, 1/4" CCD с разрешением D1 704х480, H.264/Motion JPEG, до 30 к/с, х12 оптический и х4 цифровой Zoom, f=3.8 – 46 мм, F1.6 – 2.7, автофокусировка, автоматическое переключение день/ночь, поворот: 360° (с функцией Auto-flip), 100°/сек Наклон: 180°, 100°/сек, 10BASE-T/100BASE-TX RJ-45, 24/PoE,0…+50. | руб./шт | 93989
| AXIS M5014 PTZ (0399-001) | IP-камера поворотная (PTZ), MotionJPEG/H/264, 30 кдр/сек, 1280х720 (HDTV 720p), ZOOM 3-х цифр., автофокус, поворот +/-180°, наклон 90°, 1.4лк, 25 предустановок, PoE, патрулирование, одноканальный звук, встроенный микрофон, детектор звука, слот для SD-карт, HTTPS, IEEE 802.1X контроль, IPv6, встроенный WEB-сервер, класс защиты IP51 | руб./шт | 51228
| AXIS Q6042 50HZ (0557-002) | Уличная купольная поворотная 0.4 Мп IP камера; 1/4 КМОП; 752х480 - 30 к/с; 36х ЗУМ 3.3-119 мм; 0.5/0.008 лк; День/ночь; Аудио вх/вых; Тревожный вх/вых; Н.264/MJPEG; MicroSD/microSDHC; 24 АС/24 DC/РоЕ, 30 Вт;0…+50°C; 198х240 мм. | руб./шт | 209446
| Q6042-E (0557-002) | Телекамера IP 0.4 Мп поворотная уличная; , 1/4” ПЗС ExView HAD; 736х576 - 25 к/с; 36х ЗУМ 3,3-119 мм; 0.5/0.008 лк; H.264; SDXC до 64 Гб; Только РоЕ (30 или 60 Вт); -50 …+50°C; 248х232 мм. | руб./шт | 209446
| AXIS Q6044 50HZ (0569-002) | Купольная поворотная 1 Мп IP камера; 1/3 КМОП; 1280х720 - 30 к/с; 30х ЗУМ 4.4-132 мм; 0.2/0.04 лк; День/ночь; Н.264/MJPEG; Аудио вх/вых; Тревожный вх/вых; SD/SDHC; 24 АС/24 DC/РоЕ, 30 Вт;0…+50°C; 198х240 мм. | руб./шт | 243653
| AXIS Q6044-E 50HZ (0571-002) | Купольная поворотная 1 Мп IP камера; 1/3 КМОП; 1280х720 - 30 к/с; 30х ЗУМ 4.4-132 мм; 0.2/0.04 лк; День/ночь; Н.264/MJPEG; SD/SDHC; Только РоЕ, 60 Вт; -40…+50°C; 232х280 мм. | руб./шт | 290693
1.1.5.16 | Polyvision
| PS-IP1.3-Z10 v.2.3.2 | Телекамера IP 1 Мп поворотная; 1/3" Aptina CMOS (AR0130), HiSilicon (Hi3518c); 1280х720 - 25 к/с; 10х ЗУМ 4.63-46.3 мм; ИК подсветка 50 м; ONVIF; RTSP; IP66; -40..+50°C; 12 DC, 2А. | руб./шт | 31200
| PR-IP1-B3.6MW v.2.1.1 | Телекамера IP 1 Мп поворотная с Wi-Fi 2/4 Ггц; 1/4" Omnivision CMOS (OV9712), HiSilicon (Hi3518c); 1280х720 - 25 к/с; 3.6 мм; ИК подсветка 15 м; Микрофон/Динамик; Micro-SD 32ГБ; ONVIF; RTSP; -10..+50°C; 5 DC. Блок питания в комплекте. | руб./шт | 4276
| PS-IP2-Z18 v.2.5.3 | Телекамера IP 2 Мп скоростная поворотная; 1/2.8" Sony Exmor CMOS (IMX322), HiSilicon (Hi3516c); 1920х1080 - 25 к/с; 18х ЗУМ 4.7-84.6 мм; ИК подсветка 100 м; ONVIF; RTSP; IP66; -45..+55°C; 12 DC, 4А. | руб./шт | 55092
1.1.5.17 | SarmatT
| SR-ID25V3986PIR | Телекамера IP 2 Мп уличная поворотная; 1/2.7" Low Illumination 2MP CMOS; 1920х1080 - 30 к/с; 22X Зум 3.9-85.5 мм; ИК подсветка 120 м; H.264; ONVIF 2.4, P2P; 12 DC; 2 A; -40…+60°C; 32x33x43 мм. Кронштейн и БП в комплекте. | руб./шт | 32300
1.1.5.18 | ComOnyx
| CO-L203X-PTZ05 | Телекамера IP 2 Мп поворотная купольная, 1/2.9" CMOS, 3X Zoom f=2,8-8 мм с автофокусировкой, 0.01/0 Лк, 1920х1080 - 25 к/с. Сжатие видео H.264/M-JPEG. День/Ночь 2-сторонняя аудио связь. Поддержка - 3DNR, AGC, MWB, AES, D-WDR, Sens-Up, BLC, LSC, DIS, Antifog. 220 предустановок, 3 Тура, Патрулирование. Адаптивная ИК-подсветка 15м. ONVIF, 12 DC, 10 Вт, -10...+50°C, 137,5x110 мм. | руб./шт | 9279
| CO-i20DA3XIRP-PTZ04 | Телекамера IP 2 Мп поворотная купольная, 1/2.8" CMOS, 3X Zoom f=3-9 мм с автофокусировкой, 0.2/0 Лк, 1920х1080 - 25к/с, Сжатие видео H.264/MPEG4/M-JPEG. День/Ночь, Слот для SD карты, USB, 2-сторонняя аудио связь, тревожный - 1/1, Поддержка - 3DNR, AGC, AWB, AES, D-WDR, Sens-Up. 64 предустановки, Автослежение, Патрулирование. ИК-подсветка 20м. ONVIF, 12 DC/PoE; 10 Вт, 0°....+40°C, 92x69 мм. В комплекте Free ПО SecurOs Lite. | руб./шт | 14658
| CO-L220X-PTZ06 | Телекамера IP 2 Мп уличная поворотная, 1/2.7" CMOS, 20x Zoom f=5.35-107 мм с автофокусировкой, 0.1/0 Лк, 1920х1080 - 25 к/с. Сжатие видео H.264/M-JPEG. Поддержка - 3DNR, AGC, MWB, AES, D-WDR, Sens-Up, BLC, LSC, DIS, Antifog. 220 предустановки, Тур, Патрулирование. День/Ночь. Адаптивная ИК-подсветка 100м. ONVIF, 12 DC, 25 Вт, -40...+60°C, 214x312 мм. Кронштейн в комплекте. | руб./шт | 21522
1.1.5.19 | Болид
NEW | BOLID VCI-627 | Телекамера IP 2 Мп поворотная купольная, 1/2,7'' КМОП; 0,05 лк (цвет.)/0,005 лк (ч/б); вариофокальный объектив 2,7– 11 мм (4х оптический zoom) 16x цифровой zoom; Гор: 0° - 360°; Верт: 0° - 90°; H.264 / MJPEG; разрешение 1080P/720P/D1/CIF; ONVIF Profile S ; Встроенный микрофон; Micro SD, не более 64 Гб; ИК-подсветка (до 30 м); DC12V, POE ; WDR; IP67; -30°C ~ +60°C | руб./шт | 18500
NEW | BOLID VCI-528-00 | Телекамера IP 2 Мп высокоскоростная антивандальная купольная, 1/2,8'' Exmor КМОП; 0,05 лк (цвет.)/0,005 лк (ч/б); вариофокальный объектив 4,7– 94 мм (20x Оптический zoom); Гор: 0° - 360°; Верт: -15° - 90°; H.264 / MJPEG; разрешение 1080P/720P/D1/CIF; ONVIF, PSIA, CGI; Audio-in; tv-out; сигнал тревоги; Micro SD, не более 64 Гб; AC 24V/3A, POE | руб./шт | 46000
NEW | BOLID VCI-528 | Телекамера IP 2 Мп высокоскоростная купольная, 1/2,8'' Exmor КМОП; 0,05 лк (цвет.)/0,005 лк (ч/б); вариофокальный объектив 4,7– 94 мм (20x Оптический zoom), 16x цифровой zoom; Гор: 0° ~ 360° ; Верт: -15° ~ 90°, auto flip 180°; H.264H/H.264B/H.264/MJPEG; разрешение 1080P/720P/D1/CIF; ONVIF, PSIA, CGI; Audio-in; Micro SD, не более 128 Гб; ИК-подсветка (до 100 м); AC 24V/3A; DWDR; IP66; -50°C ~ +60°C | руб./шт | 54000
NEW | BOLID VCI-529 | Телекамера IP 2 Мп высокоскоростная купольная, 1/1,9'' КМОП; 0,002 лк/(ИК-выкл.)/0 лк (ИК-вкл.); вариофокальный объектив 6– 180 мм (30x оптический zoom), 16x цифровой zoom; Гор: 0° - 360°; Верт:-10° - 90°; H.264 / MJPEG; разрешение 1080P /720P /D1/CIF; ONVIF, PSIA, CGI , Audio-in; Micro SD, не более 64 Гб; ИК-подсветка (до 200 м); DC12V, POE ; WDR120; IP67; -50°C ~ +70°C | руб./шт | 129000
1.1.5.20 | Dahua
NEW | DH-SD50225U-HNI | Камера IP Скоростная поворотная уличная 1080P; матрица 1/2.8" 2Mп Sony Exmor R CMOS; 1080P/720P (1~50к/с); объектив 4.8мм ~ 120мм; 25x оптический zoom; 16х цифровое увеличение ; чувствительность: 0.005лк/0.0005; H.265/H.264/MJPEG; 3 потока; Протоколы DH-SD; BLC/HLC/WDR; ULTRA DNR; тревожные входы/выходы 2/1; Аудио входы/выходы 1/1;Видеоаналитика; Micro SD до 128Гб; ONVIF; Питание: AC24В, PoE+; IP66; IK10; 13 ВТ; -40+60; 186ммx253 | руб./шт | 36600
NEW | DH-SD59225U-HNI | Камера IP Скоростная поворотная уличная 1080P; матрица 1/2.8" 2Mп Sony Exmor R CMOS; 1080P/720P (1~50к/с); объектив 4.8мм ~ 120мм; 25x оптический zoom; 16х цифровое увеличение ; чувствительность: 0.005лк/0; ИК подсветка 150м; H.265/H.264/MJPEG; 3 потока; Протоколы DH-SD; BLC/HLC/WDR; ULTRA DNR; тревожные входы/выходы 2/1; Аудио входы/выходы 1/1;Видеоаналитика; Micro SD до 128Гб; ONVIF; Питание: AC24В, PoE+; IP66; 13 ВТ; -40+60; 186ммx309 | руб./шт | 41100
NEW | DH-SD59230U-HNI | Камера IP Скоростная поворотная уличная 1080P; матрица 1/2.8" 2Mп Sony Exmor R CMOS; 1080P/720P (1~50к/с); объектив 4.5мм ~ 135мм; 30x оптический zoom; 16х цифровое увеличение ; чувствительность: 0.005лк/0; ИК подсветка 150м; H.265/H.264/MJPEG; 3 потока; Протоколы DH-SD; BLC/HLC/WDR; ULTRA DNR; тревожные входы/выходы 2/1; Аудио входы/выходы 1/1;Видеоаналитика; Micro SD до 128Гб; ONVIF; Питание: AC24В, PoE+; IP66; 13 ВТ; -40+60; 186ммx309 | руб./шт | 60300
1.1.6 | Тепловизионные камеры
1.1.6.1 | AXIS
| AXIS Q1910 (0334-001) | IP тепловизионная видеокамера, макс. разреш.160х128, 8,3 к/с, мастаб. 704х576, f=13 мм (17°), F=1.25, NetD < 100 мК, H.264/MJPEG, макс. дальность обнаружения людей/транс. средств 200/550 м., аудио вход/выход 1/1, тревожный вход/выход 2/2, SD card, RS-422/485, Ipv4/v6, ONVIF, 12/24/PoE класс 3, от 0...+45°С. | руб./шт | 256483
| AXIS Q1910-E (0335-001) | IP тепловизионная видеокамера, макс. разреш.160х128, 8,3 к/с, мастаб. 704х576, f=13 мм (17°), F=1.25, NetD < 100 мК, H.264/MJPEG, макс. дальность обнаружения людей/транс. средств 200/550 м., аудио вход/выход 1/1, тревожный вход/выход 2/2, SD card, RS-422/485, Ipv4/v6, ONVIF, 12/24/PoE класс 3, IP 66, от -40...+45°С. | руб./шт | 299244
1.2 | Мультиформатные телекамеры
1.2.1 | Телекамеры купольные
1.2.1.1 | Байтэрг
| МВК-M720 Ball (3,6) | Видеокамера 4х форматная (AHD/TVI/CVI/960h) Mix-HD цветная купольная со встроенной ИК подсветкой (механический ИК фильтр), ДЕНЬ/НОЧЬ; 1/3'' CMOS 1,3МП (1280х720); 0,05/0 лк (ИК-подсветка) F1.2; f=3.6 мм; дальность ИК подсветки 20 м; S/N: 48 dB; DC12 В /300 мА; ∅112х79 мм; -10…+50°C.; Переключение между режимами AHD/HD-TVI/HD-CVI/960h с помощью встроенного джойстика на кабеле | руб./шт | 2122
| МВК-MV720 Ball (2,8-12) | Видеокамера 4х форматная (AHD/TVI/CVI/960h) Mix-HD цветная купольная со встроенной ИК подсветкой (механический ИК фильтр), ДЕНЬ/НОЧЬ; 1/3'' CMOS 1,3МП (1280х720); 0,05/0 лк (ИК-подсветка) F1.2; f=2,8-12мм; дальность ИК подсветки 20 м; S/N: 48 dB; DC12 В /300 мА; ∅112х92 мм; -10…+50°C.; Переключение между режимами AHD/HD-TVI/HD-CVI/960h с помощью встроенного джойстика на кабеле | руб./шт | 2853
| МВК-M1080 Ball (3,6) | Видеокамера 4х форматная (AHD/TVI/CVI/960h) Mix-HD цветная купольная со встроенной ИК подсветкой (механический ИК фильтр), ДЕНЬ/НОЧЬ; 1/2,8'' CMOS Sony EXMOR 2МП(1920x1080) ; 0,05/0 лк (ИК-подсветка) F1.2; f=3.6 мм; дальность ИК подсветки 20 м; Экранное меню: AGC, AWB, BLC, D-WDR, DNR, Defog, настройка с джойстика на видеокабеле или удаленно с видеорегистратора ; S/N: 52 dB; DC12 В /300 мА; ∅112х79 мм; -10…+50°C.; Переключение между режимами AHD/HD-TVI/HD-CVI/960h с помощью съемного джойстика на кабеле | руб./шт | 2730
| МВК-MV1080 Ball (2,8-12) | Видеокамера 4х форматная (AHD/TVI/CVI/960h) Mix-HD цветная купольная со встроенной ИК подсветкой (механический ИК фильтр), ДЕНЬ/НОЧЬ; 1/2,8'' CMOS Sony EXMOR 2МП(1920x1080) ; 0,05/0 лк (ИК-подсветка) F1.2; f=2,8-12 мм; дальность ИК подсветки 20 м; Экранное меню: AGC, AWB, BLC, D-WDR, DNR, Defog, настройка с джойстика на видеокабеле или удаленно с видеорегистратора ; S/N: 52 dB; DC12 В /300 мА; ∅112х92 мм; -10…+50°C.; Переключение между режимами AHD/HD-TVI/HD-CVI/960h с помощью съемного джойстика на кабеле | руб./шт | 3647
1.2.1.2 | Optimus
| AHD-H022.1 (2.8-12) | Видеокамера 4х форматная (AHD, TVI, CVI , 960h) Mix-HD цветная купольная со встроенной ИК подсветкой, ДЕНЬ/НОЧЬ; 1/3'' CMOS Panasonic 34227 2,1МП(1920x1080) ; 0,01/0 лк (ИК-подсветка) F1.2; f=2.8-12 мм; дальность ИК подсветки 20 м; Экранное меню: AGC, AWB, BLC, D-WDR, DNR, Defog ; S/N: 52 dB; DC12 В /400 мА; ∅93х64.4 мм; -10…+50°C. | руб./шт | 3972
| AHD-H022.1 (3.6) | Видеокамера 4х форматная (AHD, TVI, CVI , 960h) Mix-HD цветная купольная со встроенной ИК подсветкой, ДЕНЬ/НОЧЬ; 1/3'' CMOS Panasonic 34227 2,1МП(1920x1080) ; 0,01/0 лк (ИК-подсветка) F1.2; f=3.6 мм; дальность ИК подсветки 20 м; Экранное меню: AGC, AWB, BLC, D-WDR, DNR, Defog ; S/N: 52 dB; DC12 В /400 мА; ∅93х64.4 мм; -10…+50°C. | руб./шт | 2652
| AHD-H072.1 (3.6) | Видеокамера 4х форматная (AHD, TVI, CVI, 960h) цветная купольная со встроенной ИК-подсветкой (механический ИК-фильтр), ДЕНЬ/НОЧЬ; 1/2.9" CMOS Sony IMX323 2МП(1920x1080) ; 0,01/0 лк (ИК-подсветка) F1.2; f=3.6 мм; дальность ИК-подсветки 20 м; Экранное меню: AGC, AWB, BLC, D-WDR, DNR, Defog ; S/N: 52 dB; DC12 В /380 мА; 121 х 55 мм; -10…+50°C. | руб./шт | 3384
| AHD-H112.1 (1.9) | Видеокамера 4х форматная (AHD, TVI, CVI, 960h) цветная купольная со встроенной ИК-подсветкой (механический ИК-фильтр), ДЕНЬ/НОЧЬ; 1/2.9" CMOS Sony IMX323 2МП (1920x1080) ; 0,01/0 лк (ИК-подсветка) F1.2; f=1.9 мм ( Fish Eye); дальность ИК-подсветки 20 м; Экранное меню: AGC, AWB, BLC, D-WDR, DNR, Defog ; S/N: 52 dB; DC12 В /750 мА; 154 х 46 мм; -10…+50°C. | руб./шт | 4986
1.2.1.3 | Giraffe
NEW | GF-DIR4322ASV2.0 v2 | Видеокамера 4х форматная (AHD/TVI/CVI/960h) Mix-HD цветная купольная со встроенной ИК подсветкой , ДЕНЬ/НОЧЬ; 1/3" Progressive Scan CMOS 2МП(1920x1080) ; 0,01 лк (при вкл ИК 0 лк) F1.2, f=3.6 мм; дальность ИК подсветки 20 м; 3D-DNR / D-WDR ; S/N: 50 dB; DC12 В /250 мА; 80х80x90.5 мм; -10°…+50°C . Переключение между форматами видеосигнала осуществляется с помощью мини-джойстика на пульте управления камерой | USD/шт | 118
NEW | GF-DIR4322MHD3.0 | Видеокамера 4х форматная (AHD/TVI/CVI/960h) Mix-HD цветная купольная со встроенной ИК подсветкой , ДЕНЬ/НОЧЬ; 1/3" Progressive Scan CMOS 3МП(2048x1536) ; 0,01 лк (при вкл ИК 0 лк) F1.2, f=3.6 мм; дальность ИК подсветки 20 м; 2D-DNR / D-WDR ; S/N: 50 dB; DC12 В /480 мА; 90х140 мм; -10°…+50°C . Переключение между форматами видеосигнала осуществляется с помощью мини-джойстика на пульте управления камерой | USD/шт | 53
| GF-DIR4421MHD | Видеокамера AHD, TVI, CVI, CVBS цветная купольная со встроенной ИК-подсветкой, ДЕНЬ/НОЧЬ; 1/4” 1 MП (1280х720) 25 к/с; 0,5/0 (при вкл. ИК) Лк, f=3.6 мм; Дальность ИК-подсветки 20 м; S/N: >54 dB; DC 12/150 мА; -10…+50°C.; Ø60х79 | USD/шт | 33
1.2.1.4 | Polyvision
| PDM-A2-V12 v.9.5.6 | Видеокамера AHD/TVI/CVI/960H цветная купольная уличная со встроенной ИК-подсветкой (механический ИК-фильтр), ДЕНЬ/НОЧЬ;1/2.7" Aptina CMOS (ARO237), NextChip (NVP2441H); 1920x1080/960x576 ; 0.001 Лк; f= 2.8-12; S/N: более 50dB; Дальность ИК-подсветки 30 м; OSD, 2/3DNR, AWB, BLC, D-WDR; DC12В /500мА; -40..+55°C; IP66; 120х90мм | руб./шт | 3741
| PDM1-A2-V12 v.9.5.6 | Видеокамера AHD/TVI/CVI/960H цветная купольная уличная со встроенной ИК-подсветкой (механический ИК-фильтр), ДЕНЬ/НОЧЬ;1/2.7" Aptina CMOS (ARO237), NextChip (NVP2441H); 1920x1080/960H; 0.001 Лк; f= 2.8-12; S/N: более 50dB; Дальность ИК-подсветки 25 м; OSD, 2/3DNR, AWB, BLC, D-WDR; DC12В /500мА; -40..+55°C; 128х100мм | руб./шт | 3393
1.2.1.5 | SarmatT
| SR-D200F36IRH | Видеокамера 4х форматная (AHD/TVI/CVI/960h) Mix-HD цветная купольная со встроенной ИК подсветкой , ДЕНЬ/НОЧЬ; 1/2,8'' CMOS Sony CMOS IMX322 Sensor 2.4МП(1920x1080) ; 0.001/0 лк (ИК-подсветка) ; f=3.6 мм; дальность ИК подсветки 20 м; OSD, AWB, AGC, 3DNR, Sense-up, DWDR ; S/N: 50 dB; DC12 В /500 мА; ∅94х69 мм; -10…+50°C. | руб./шт | 2000
| SR-D130F28IRH | Видеокамера 4х форматная (AHD/TVI/CVI/960h) Mix-HD цветная купольная со встроенной ИК подсветкой , ДЕНЬ/НОЧЬ; 1/4" 1.0МП CMOS Sensor(1280x720) ; 0.01/0 лк (ИК-подсветка) ; f=2,8 мм; дальность ИК подсветки 20 м; OSD, AWB, AGC, UTC, 3DNR, Sense-up, DWDR ; S/N: 50 dB; DC12 В /550 мА; ∅80х90.5х80 мм; -10…+50°C. | руб./шт | 1320
| SR-D130V2812IRH | Видеокамера 4х форматная (AHD/TVI/CVI/960h) Mix-HD цветная купольная со встроенной ИК подсветкой , ДЕНЬ/НОЧЬ; 1/4" 1.0МП CMOS Sensor(1280x720) ; 0.01/0 лк (ИК-подсветка) ; f=2,8-12 мм; дальность ИК подсветки 20 м; OSD, AWB, AGC, UTC, 3DNR, Sense-up, DWDR ; S/N: 50 dB; DC12 В /550 мА; ∅128х98,5 мм; -10…+50°C. | руб./шт | 2500
| SR-D200V2812IRH | Видеокамера 4х форматная (AHD/TVI/CVI/960h) Mix-HD цветная купольная со встроенной ИК подсветкой , ДЕНЬ/НОЧЬ; 1/2,8'' CMOS Sony CMOS IMX322 Sensor 2.4МП(1920x1080) ; 0.001/0 лк (ИК-подсветка) ; f=2,8-12 мм; дальность ИК подсветки 20 м; OSD, AWB, AGC, 3DNR, Sense-up, DWDR ; S/N: 50 dB; DC12 В /500 мА; ∅128 x 98.5 мм; -10…+50°C. | руб./шт | 3100
| SR-S200F36IRH | Видеокамера 4х форматная (AHD/TVI/CVI/960h) Mix-HD цветная купольная уличная антивандальная со встроенной ИК подсветкой , ДЕНЬ/НОЧЬ; 1/2,8'' CMOS Sony CMOS IMX322 Sensor 2.4МП(1920x1080) ; 0.001/0 лк (ИК-подсветка) ; f=3,6 мм; дальность ИК подсветки 20 м; OSD, AWB, AGC, 3DNR, Sense-up, DWDR ; S/N: 50 dB; DC12 В /500 мА; ∅94 x 69 мм; -40…+50°C. | руб./шт | 2700
| SR-S200V2812IRH | Видеокамера 4х форматная (AHD/TVI/CVI/960h) Mix-HD цветная купольная уличная антивандальная со встроенной ИК подсветкой , ДЕНЬ/НОЧЬ; 1/2,8'' CMOS Sony CMOS IMX322 Sensor 2.4МП(1920x1080) ; 0.001/0 лк (ИК-подсветка) ; f=2,8-12 мм; дальность ИК подсветки 30 м; OSD, AWB, AGC, 3DNR, Sense-up, DWDR ; S/N: 50 dB; DC12 В /700 мА; ∅131 x 93 мм; -40…+50°C. | руб./шт | 3850
1.2.1.6 | ABRON
NEW | ABC-4020FR | Видеокамера 4х форматная (AHD/TVI/CVI/960h) Mix-HD цветная купольная со встроенной ИК подсветкой , ДЕНЬ/НОЧЬ; 1/2,7” AR0237 CMOS+NVP2470H 2МП(1920x1080) ; 0,1/0,01 лк (при вкл ИК 0 лк) F1.2, f=3.6 мм; дальность ИК подсветки 20 м; OSD меню; BLC / AGC / ATW / 3D-DNR / D-WDR ; S/N: 52 dB; DC12 В /500 мА; 93х65 мм; -10°…+50°C . Переключение между форматами видеосигнала осуществляется с помощью мини-джойстика на пульте управления камерой | руб./шт | 2720
NEW | ABC-4027V | Видеокамера 4х форматная (AHD/TVI/CVI/960h) Mix-HD цветная купольная со встроенной ИК подсветкой , ДЕНЬ/НОЧЬ; 1/2,7” AR0237 CMOS+NVP2470H 2МП(1920x1080) ; 0,1/0,01 лк ; F1.2, f=2.8-12 мм; OSD меню; BLC / AGC / ATW / 3D-DNR / D-WDR ; S/N: 52 dB; DC12 В /300 мА; 130x100 мм; -10°…+50°C . Переключение между форматами видеосигнала осуществляется с помощью мини-джойстика на пульте управления камерой | руб./шт | 5450
NEW | ABC-4026VR | Видеокамера 4х форматная (AHD/TVI/CVI/960h) Mix-HD цветная купольная со встроенной ИК подсветкой , ДЕНЬ/НОЧЬ; 1/3'' IMX322 CMOS+NVP2441H 2МП(1920x1080) ; 0,1/0,01 лк (при вкл ИК 0 лк) F1.2, f=2.8-12 мм мм; дальность ИК подсветки 25 м; OSD меню; BLC / AGC / ATW / 3D-DNR / D-WDR / Defog ; S/N: 52 dB; DC12 В /700 мА; 138x100 мм; -10°…+50°C . Переключение между форматами видеосигнала осуществляется с помощью мини-джойстика на пульте управления камерой | руб./шт | 3990
NEW | ABC-4021FR | Видеокамера 4х форматная (AHD/TVI/CVI/960h) Mix-HD цветная купольная со встроенной ИК подсветкой и микрофоном , ДЕНЬ/НОЧЬ; 1/3'' IMX322 CMOS+NVP2470H 2МП(1920x1080) ; 0,1/0,01 лк (при вкл ИК 0 лк); F1.2, f=3.6 мм; OSD меню; BLC / AGC / ATW / 3D-DNR / D-WDR ; S/N: 52 dB; DC12 В /500 мА; 130x80 мм; IP54; -10°…+50°C . Переключение между форматами видеосигнала осуществляется с помощью мини-джойстика на пульте управления камерой | руб./шт | 4550
1.2.2 | Телекамеры наружной установки
1.2.2.1 | Байтэрг
| МВК-M720 Strong (3,6) | Видеокамера 4х форматная (AHD/TVI/CVI/960h) Mix-HD цветная купольная уличная антивандальная со встроенной ИК подсветкой (механический ИК фильтр), ДЕНЬ/НОЧЬ; 1/3'' CMOS 1,3МП (1280х720); 0,05/0 лк (ИК-подсветка) F1.2; f=3.6 мм; дальность ИК подсветки 20 м; S/N: 48 dB; DC12 В /300 мА; ∅93х76 мм; -45…+50°C.; IP-66/IK-10; Переключение между режимами AHD/HD-TVI/HD-CVI/960h с помощью встроенного джойстика на кабеле | руб./шт | 2730
| МВК-M1080 Strong (3,6) | Видеокамера 4х форматная (AHD/TVI/CVI/960h) Mix-HD цветная купольная уличная антивандальная со встроенной ИК подсветкой (механический ИК фильтр), ДЕНЬ/НОЧЬ; 1/2,8'' CMOS Sony EXMOR 2МП(1920x1080) ; 0,05/0 лк (ИК-подсветка) F1.2; f=3.6 мм; дальность ИК подсветки 20 м; Экранное меню: AGC, AWB, BLC, D-WDR, DNR, Defog, настройка с джойстика на видеокабеле или удаленно с видеорегистратора ; S/N: 52 dB; DC12 В /300 мА; ∅93х76 мм; -45…+50°C.; IP-66/IK-10; Переключение между режимами AHD/HD-TVI/HD-CVI/960h с помощью съемного джойстика на кабеле | руб./шт | 3133
| МВК-MV1080 Strong (2,8-12) | Видеокамера 4х форматная (AHD/TVI/CVI/960h) Mix-HD цветная купольная уличная антивандальная со встроенной ИК подсветкой (механический ИК фильтр), ДЕНЬ/НОЧЬ; 1/2,8'' CMOS Sony EXMOR 2МП(1920x1080) ; 0,05/0 лк (ИК-подсветка) F1.2; f=2,8-12 мм; дальность ИК подсветки 30 м; Экранное меню: AGC, AWB, BLC, D-WDR, DNR, Defog, настройка с джойстика на видеокабеле или удаленно с видеорегистратора ; S/N: 52 dB; DC12 В /400 мА; ∅119х100 мм; -45…+50°C.; IP-66/IK-10; Переключение между режимами AHD/HD-TVI/HD-CVI/960h с помощью съемного джойстика на кабеле | руб./шт | 5167
| МВК-M720 Street (3,6) | Видеокамера 4х форматная (AHD/TVI/CVI/960h) Mix-HD цветная уличная антивандальная со встроенной ИК подсветкой (механический ИК фильтр), ДЕНЬ/НОЧЬ; 1/3'' CMOS 1,3МП (1280х720); 0,05/0 лк (ИК-подсветка) F1.2; f=3.6 мм; дальность ИК подсветки 20 м; S/N: 48 dB; DC12 В /300 мА; 150х59х66 мм; -45…+50°C.; IP-66/IK-10; Переключение между режимами AHD/HD-TVI/HD-CVI/960h с помощью встроенного джойстика на кабеле | руб./шт | 2730
| МВК-MV720 Street (2,8-12) | Видеокамера 4х форматная (AHD/TVI/CVI/960h) Mix-HD цветная уличная антивандальная со встроенной ИК подсветкой (механический ИК фильтр), ДЕНЬ/НОЧЬ; 1/3'' CMOS 1,3МП (1280х720); 0,05/0 лк (ИК-подсветка) F1.2; f=2,8-12 мм; дальность ИК подсветки 20 м; S/N: 48 dB; DC12 В /500 мА; 252х80х83 мм; -45…+50°C.; IP-66/IK-10; Переключение между режимами AHD/HD-TVI/HD-CVI/960h с помощью встроенного джойстика на кабеле | руб./шт | 4990
| МВК-M1080 Street (3,6) | Видеокамера 4х форматная (AHD/TVI/CVI/960h) Mix-HD цветная уличная антивандальная со встроенной ИК подсветкой (механический ИК фильтр), ДЕНЬ/НОЧЬ; 1/2,8'' CMOS Sony EXMOR 2МП(1920x1080) ; 0,05/0 лк (ИК-подсветка) F1.2; f=3,6 мм; дальность ИК подсветки 20 м; Экранное меню: AGC, AWB, BLC, D-WDR, DNR, Defog, настройка с джойстика на видеокабеле или удаленно с видеорегистратора ; S/N: 52 dB; DC12 В /300 мА; 150х59х66 мм; -45…+50°C.; IP-66/IK-10; Переключение между режимами AHD/HD-TVI/HD-CVI/960h с помощью съемного джойстика на кабеле | руб./шт | 3133
| МВК-MV1080 Street (2,8-12) | Видеокамера 4х форматная (AHD/TVI/CVI/960h) Mix-HD цветная уличная антивандальная со встроенной ИК подсветкой (механический ИК фильтр), ДЕНЬ/НОЧЬ; 1/2,8'' CMOS Sony EXMOR 2МП(1920x1080) ; 0,05/0 лк (ИК-подсветка) F1.2; f=2,8-12 мм; дальность ИК подсветки 40 м; Экранное меню: AGC, AWB, BLC, D-WDR, DNR, Defog, настройка с джойстика на видеокабеле или удаленно с видеорегистратора ; S/N: 52 dB; DC12 В /500 мА; 252х80х83 мм; -45…+50°C.; IP-66/IK-10; Переключение между режимами AHD/HD-TVI/HD-CVI/960h с помощью съемного джойстика на кабеле | руб./шт | 5167
| МВК-MV1080 Street (6-22) | Видеокамера 4х форматная (AHD/TVI/CVI/960h) Mix-HD цветная уличная антивандальная со встроенной ИК подсветкой (механический ИК фильтр), ДЕНЬ/НОЧЬ; 1/2,8'' CMOS Sony EXMOR 2МП(1920x1080) ; 0,05/0 лк (ИК-подсветка) F1.2; f=6-22 мм; дальность ИК подсветки 40 м; Экранное меню: AGC, AWB, BLC, D-WDR, DNR, Defog, настройка с джойстика на видеокабеле или удаленно с видеорегистратора ; S/N: 52 dB; DC12 В /500 мА; 252х80х83 мм; -45…+50°C.; IP-66/IK-10; Переключение между режимами AHD/HD-TVI/HD-CVI/960h с помощью съемного джойстика на кабеле | руб./шт | 5380
1.2.2.2 | Optimus
| AHD-H012.1 (2.8-12) | Видеокамера 4х форматная (AHD, TVI, CVI , 960h) Mix-HD цветная уличная антивандальная со встроенной ИК подсветкой, ДЕНЬ/НОЧЬ; 1/3'' CMOS Panasonic 34227 2,1МП(1920x1080) ; 0,01/0 лк (ИК-подсветка) F1.2; f=2,8-12 мм; дальность ИК подсветки 35 м; Экранное меню: AGC, AWB, BLC, D-WDR, DNR; S/N: 52 dB; DC12 В /600 мА; 273 х120х102 мм; -45…+50°C.; IP-66 | руб./шт | 5232
| AHD-H012.1 (3.6) | Видеокамера 4х форматная (AHD, TVI, CVI , 960h) Mix-HD цветная уличная антивандальная со встроенной ИК подсветкой, ДЕНЬ/НОЧЬ; 1/3'' CMOS Panasonic 34227 2,1МП(1920x1080) ; 0,01/0 лк (ИК-подсветка) F1.2; f=3,6 мм; дальность ИК подсветки 20 м; Экранное меню: AGC, AWB, BLC, D-WDR, DNR; S/N: 52 dB; DC12 В /400 мА; 154х69 мм; -45…+50°C.; IP-66 | руб./шт | 2854
| AHD-H012.1 (4х) | Видеокамера 4х форматная (AHD, TVI, CVI, 960h) цветная уличная антивандальная со встроенной ИК-подсветкой (механический ИК-фильтр), ДЕНЬ/НОЧЬ; 1/2.8" CMOS Sony IMX291 2МП (1920x1080) ; 0,01/0 лк (ИК-подсветка) F1.2; f=2.8-12 мм ( моторизированный объектив); дальность ИК-подсветки 30 м; Экранное меню: AGC, AWB, BLC, D-WDR, DNR, Defog ; S/N: 52 dB; DC12 В /410 мА; 121 х 55 мм; -20°С...+50°С; IP67 | руб./шт | 9314
| AHD-H012.1 (6-22) | Видеокамера 4х форматная (AHD, TVI, CVI , 960h) Mix-HD цветная уличная антивандальная со встроенной ИК подсветкой, ДЕНЬ/НОЧЬ; 1/3'' CMOS Panasonic 34227 2,1МП(1920x1080) ; 0,01/0 лк (ИК-подсветка) F1.2; f= 6-22 мм; дальность ИК подсветки 35 м; Экранное меню: AGC, AWB, BLC, D-WDR, DNR; S/N: 52 dB; DC12 В /600 мА; 273 х120х102 мм; -45…+50°C.; IP-66 | руб./шт | 7490
| AHD-H042.1 (2.8-12) | Видеокамера 4х форматная (AHD, TVI, CVI , 960h) Mix-HD цветная купольная уличная антивандальная со встроенной ИК подсветкой , ДЕНЬ/НОЧЬ; 1/3'' CMOS Panasonic 34227 2,1МП(1920x1080) ; 0,01/0 лк (ИК-подсветка) F1.2; f=2.8-12 мм; дальность ИК подсветки 30 м; Экранное меню: AGC, AWB, BLC, D-WDR, DNR, Defog; S/N: 52 dB; DC12 В /500 мА; 115 х 110 мм; -45…+50°C.; IP-66 | руб./шт | 4774
| AHD-H042.1 (3.6) | Видеокамера 4х форматная (AHD, TVI, CVI , 960h) Mix-HD цветная купольная уличная антивандальная со встроенной ИК подсветкой , ДЕНЬ/НОЧЬ; 1/3'' CMOS Panasonic 34227 2,1МП(1920x1080) ; 0,01/0 лк (ИК-подсветка) F1.2; f=3.6 мм; дальность ИК подсветки 20 м; Экранное меню: AGC, AWB, BLC, D-WDR, DNR, Defog; S/N: 52 dB; DC12 В /400 мА; 93х85 мм; -45…+50°C.; IP-66 | руб./шт | 3151
| AHD-H052.1 (3.6) | Видеокамера 4х форматная (AHD, TVI, CVI , 960h) Mix-HD цветная купольная уличная антивандальная со встроенной ИК подсветкой , ДЕНЬ/НОЧЬ; 1/3'' CMOS Panasonic 34227 2,1МП(1920x1080) ; 0,01/0 лк (ИК-подсветка) F1.2; f=3.6 мм; дальность ИК подсветки 10 м; Экранное меню: AGC, AWB, BLC, D-WDR, DNR, Defog; S/N: 52 dB; DC12 В /400 мА; 55х70 мм; -40…+50°C.; IP-66 | руб./шт | 3266
1.2.2.3 | Giraffe
NEW | GF-IR4353ASV2.0 v2 | Видеокамера 4х форматная (AHD/TVI/CVI/960h) Mix-HD цветная уличная со встроенной ИК подсветкой , ДЕНЬ/НОЧЬ; 1/2,8" Progressive Scan CMOS 2МП(1920x1080) ; 0,1 лк (при вкл ИК 0 лк) F2.0, f=3.6 мм; дальность ИК подсветки 20 м; 3D-DNR / D-WDR ; S/N: 50 dB; DC12 В /480 мА; 67х66x194 мм; -40°…+50°C . Переключение между форматами видеосигнала осуществляется с помощью мини-джойстика на пульте управления камерой | USD/шт | 140
NEW | GF-IR4353MHD3.0 | Видеокамера 4х форматная (AHD/TVI/CVI/960h) Mix-HD цветная уличная со встроенной ИК подсветкой , ДЕНЬ/НОЧЬ; 1/3" Progressive Scan CMOS 3МП(2048 х 1536) ; 0,01 лк (при вкл ИК 0 лк) F1.2, f=3.6 мм; дальность ИК подсветки 30 м; 2D-DNR / D-WDR ; S/N: 50 dB; DC12 В /480 мА; 67х67х178 мм; -40°…+50°C . Переключение между форматами видеосигнала осуществляется с помощью мини-джойстика на пульте управления камерой | USD/шт | 60
| GF-IR4451MHD | Видеокамера AHD цветная уличная со встроенной ИК подсветкой, ДЕНЬ/НОЧЬ; 1/4", CMOS 1МП ; 1280х720 (720P); 0,5/0 (при вкл. ИК) Лк; f= 3.6 мм; Дальность ИК посветки до 20 метров; DC12В/300мА; -40...+55°C; Ø60х110 мм; IP66 | USD/шт | 42
NEW | GF-VIR4306ASV2.0 v2 | Видеокамера 4х форматная (AHD/TVI/CVI/960h) Mix-HD цветная купольная уличная антивандальная со встроенной ИК подсветкой , ДЕНЬ/НОЧЬ; 1/2,8" Progressive Scan CMOS 2МП(1920 х 1080) ; 0,01 лк (при вкл ИК 0 лк) F1.2, f=3.6 мм; дальность ИК подсветки 20 м; 2D-DNR / D-WDR ; S/N: 50 dB; DC12 В /480 мА; 95х120 мм; -40°…+50°C . Переключение между форматами видеосигнала осуществляется с помощью мини-джойстика на пульте управления камерой | USD/шт | 140
NEW | GF-VIR4306MHD3.0 | Видеокамера 4х форматная (AHD/TVI/CVI/960h) Mix-HD цветная купольная уличная антивандальная со встроенной ИК подсветкой , ДЕНЬ/НОЧЬ; 1/3" Progressive Scan CMOS 3МП(2048x1536) ; 0,01 лк (при вкл ИК 0 лк) F1.2, f=3.6 мм; дальность ИК подсветки 20 м; 2D-DNR / D-WDR ; S/N: 50 dB; DC12 В /480 мА; 69х50 мм; -40°…+50°C . Переключение между форматами видеосигнала осуществляется с помощью мини-джойстика на пульте управления камерой | USD/шт | 53
1.2.2.4 | Infinity
| SRD-HD2000SN 2.8 | Видеокамера TVI, AHD 2.0 и CVBS цветная купольная антивандальная со встроенной ИК подсветкой (механический ИК фильтр), ДЕНЬ/НОЧЬ; 1/2.9” Sony IMX322, NextChip NVP2440H, 2 МП (1920x1080) 25 к/с; 0,02/0 лк (ИК-подсветка) F1.2; f=2.8 мм; дальность ИК подсветки 15 м, S/N: 60dB; 3DNR, HSBLC, D-WDR; DC12 В /450 мА; 120х70 мм; IP65; -30°С…+50°C.; 2 х BNC (1 х AHD/CVBS + 1 x TVI/CVBS) | руб./шт | 3950
NEW | SRD-HD2000AN 2.8 | Видеокамера TVI, AHD 2.0, CVI и CVBS цветная купольная антивандальная со встроенной ИК подсветкой (механический ИК фильтр), ДЕНЬ/НОЧЬ; 1/2.7" 2.1 МП Aptina AR0237 CMOS NextChip NVP2441H, 2 МП (1920x1080) 25 к/с; 0,01/0 лк (ИК-подсветка) F1.2; f=2.8 мм; дальность ИК подсветки 15 м, S/N: 60dB; OSD меню, AWB, AGC, BLC, DNR, D-WDR; DC12 В /250 мА; 120х70 мм; IP65; -30°С…+50°C. | руб./шт | 3600
| SRD-HD2000ANVF 2.8-12 | Видеокамера 4х форматная (AHD, TVI, CVI , 960h) цветная купольная антивандальная уличная со встроенной ИК подсветкой (механический ИК фильтр), ДЕНЬ/НОЧЬ; 1/2.7'' Aptina AR0237 CMOS 2 МП (1920x1080) 25 к/с; 0,01/0 лк (ИК-подсветка) F1.2; f=2.8-12 мм; дальность ИК подсветки 15 м, S/N: 60dB; OSD; 3DNR, AGC, LSC, DWDR; DC12 В /420 мА; 133х100 мм; IP65; -40…+50°C.; Переключение между режимами AHD, TVI, CVI, 960h с помощью джойстика | руб./шт | 4800
| SRE-HD2000AN 2.8 | Видеокамера 4х форматная (AHD, TVI, CVI , 960h) цветная купольная антивандальная уличная со встроенной ИК подсветкой (механический ИК фильтр), ДЕНЬ/НОЧЬ; 1/2.7'' Aptina CMOS 2.1 МП (1920x1080) 25 к/с; 0,01/0 лк (ИК-подсветка) F1.2; f=2.8 мм; дальность ИК подсветки 30 м, S/N: 60dB; OSD; AWB, AGC, BLC, DNR, D-WDR; DC12 В /420 мА; 125х96 мм; IP65; -40…+50°C. | руб./шт | 3600
| SRE-HD2000ANVF 2.8-12 | Видеокамера 4х форматная (AHD, TVI, CVI , 960h) цветная купольная антивандальная уличная со встроенной ИК подсветкой (механический ИК фильтр), ДЕНЬ/НОЧЬ; 1/2.7'' Aptina CMOS 2.1 МП (1920x1080) 25 к/с; 0,01/0 лк (ИК-подсветка) F1.2; f=2.8-12 мм; дальность ИК подсветки 40 м, S/N: 60dB; OSD; AWB, AGC, BLC, DNR, D-WDR; DC12 В /420 мА; 125х96 мм; IP65; -40…+50°C. | руб./шт | 4200
| SRX-HD2000SN 2.8 | Видеокамера TVI, AHD 2.0 и CVBS цветная уличная со встроенной ИК подсветкой (механический ИК фильтр), ДЕНЬ/НОЧЬ; 1/2.9” Sony IMX322, NextChip NVP2440H, 2 МП (1920x1080) 25 к/с; 0,02/0 лк (ИК-подсветка) F1.2; f=2.8 мм; дальность ИК подсветки 40 м, S/N: 60dB; 3DNR, D-WDR, LSC; DC12 В /450 мА; 186 × 73 мм; IP66; -40°С…+50°C.; 2 х BNC (1 х AHD/CVBS + 1 x TVI/CVBS) | руб./шт | 5200
NEW | SRX-HD2000AN 2.8 | Видеокамера TVI, AHD 2.0, CVI и CVBS цветная уличная со встроенной ИК подсветкой (механический ИК фильтр), ДЕНЬ/НОЧЬ; 1/2.7" 2.1 МП Aptina AR0237 CMOS NextChip NVP2441H, 2 МП (1920x1080); 0,01/0 лк (ИК-подсветка) F1.2; f=2.8 мм; дальность ИК подсветки 20 м, S/N: 60dB; OSD меню, AWB, AGC, BLC, DNR, D-WDR; DC12 В /450 мА; 200 × 68 мм; IP66; -40°С…+50°C. | руб./шт | 3600
| SRX-HD2000ANVF 2.8-12 | Видеокамера TVI, AHD 2.0, CVI и CVBS цветная уличная со встроенной ИК подсветкой (механический ИК фильтр), ДЕНЬ/НОЧЬ; 1/2.7” Mega pixels Aptina CMOS, 2.1 МП (1920x1080) 25 к/с; 0,01/0 лк (ИК-подсветка) F1.2; f=2,8-12 мм; дальность ИК подсветки 25 м, S/N: 60dB; OSD menu, AWB, AGC, BLC, DNR, D-WDR; DC12 В /450 мА; 276 × 82 мм; IP66; -40…+50°C. | руб./шт | 5200
| SRX-HD2000ANVF 5-50 | Видеокамера TVI, AHD 2.0, CVI и CVBS цветная уличная со встроенной ИК подсветкой (механический ИК фильтр), ДЕНЬ/НОЧЬ; 1/2.7” Mega pixels Aptina CMOS, 2.1 МП (1920x1080) 25 к/с; 0,01/0 лк (ИК-подсветка) F1.2; f=5-50 мм; дальность ИК подсветки 70 м, S/N: 60dB; OSD menu, AWB, AGC, BLC, DNR, D-WDR; DC12 В /450 мА; 288 × 90 мм; IP66; -40…+50°C. | руб./шт | 13900
1.2.2.5 | SarmatT
| SR-N200F36IRH | Видеокамера 4х форматная (AHD/TVI/CVI/960h) Mix-HD цветная уличная антивандальная со встроенной ИК подсветкой , ДЕНЬ/НОЧЬ; 1/2,8'' Sony CMOS IMX322 Sensor 2.4МП(1920x1080) ; 0.001/0 лк (ИК-подсветка) ; f=3.6 мм; дальность ИК подсветки 20 м; OSD, AWB, AGC, 3DNR, Sense-up, DWDR ; S/N: 50 dB; DC12 В /500 мА; 86x60х55 мм; -40…+50°C. | руб./шт | 2100
| SR-N200V2812IRH | Видеокамера 4х форматная (AHD/TVI/CVI/960h) Mix-HD цветная уличная антивандальная со встроенной ИК подсветкой , ДЕНЬ/НОЧЬ; 1/2,8'' CMOS Sony CMOS IMX322 Sensor 2.4МП(1920x1080) ; 0.001/0 лк (ИК-подсветка) F1.2; f=2,8-12 мм; дальность ИК подсветки 40 м; OSD, AWB, AGC, 3DNR, Sense-up, DWDR ; S/N: 50 dB; DC12 В /700 мА; 255x80х80 мм; -40…+50°C. | руб./шт | 4500
| SR-N130F28IRH | Видеокамера 4х форматная (AHD/TVI/CVI/960h) Mix-HD цветная уличная антивандальная со встроенной ИК подсветкой , ДЕНЬ/НОЧЬ; 1/4" 1.0МП CMOS Sensor(1280x720) ; 0.01/0 лк (ИК-подсветка) ; f=2,8 мм; дальность ИК подсветки 20 м; OSD, AWB, AGC, UTC, 3DNR, Sense-up, DWDR ; S/N: 50 dB; DC12 В /500 мА; 151х64х65.5 мм; -45…+50°C. | руб./шт | 1700
| SR-N130V2812IRH | Видеокамера 4х форматная (AHD/TVI/CVI/960h) Mix-HD цветная уличная антивандальная со встроенной ИК подсветкой , ДЕНЬ/НОЧЬ; 1/4" 1.0МП CMOS Sensor(1280x720) ; 0.01/0 лк (ИК-подсветка) ; f=2,8-12 мм; дальность ИК подсветки 60 м; OSD, AWB, AGC, UTC, 3DNR, Sense-up, DWDR ; S/N: 50 dB; DC12 В /1000 мА; 220х80х80 мм; -45…+50°C. | руб./шт | 3100
| SR-S130F28IRH | Видеокамера 4х форматная (AHD/TVI/CVI/960h) Mix-HD цветная купольная уличная антивандальная со встроенной ИК подсветкой , ДЕНЬ/НОЧЬ; 1/4" 1.0МП CMOS Sensor(1280x720) ; 0.01/0 лк (ИК-подсветка) ; f=2,8 мм; дальность ИК подсветки 20 м; OSD, AWB, AGC, UTC, 3DNR, Sense-up, DWDR ; S/N: 50 dB; DC12 В /550 мА; 94.5 х76 мм; -45…+50°C. | руб./шт | 1800
| SR-S130V2812IRH | Видеокамера 4х форматная (AHD/TVI/CVI/960h) Mix-HD цветная купольная уличная антивандальная со встроенной ИК подсветкой , ДЕНЬ/НОЧЬ; 1/4" 1.0МП CMOS Sensor(1280x720) ; 0.01/0 лк (ИК-подсветка) ; f=2,8-12 мм; дальность ИК подсветки 30 м; OSD, AWB, AGC, UTC, 3DNR, Sense-up, DWDR ; S/N: 50 dB; DC12 В /700 мА; 131 х93 мм; -45…+50°C. | руб./шт | 3000
1.2.2.6 | ABRON
NEW | ABC-4022FR | Видеокамера 4х форматная (AHD/TVI/CVI/960h) Mix-HD цветная купольная уличная антивандальная со встроенной ИК подсветкой, ДЕНЬ/НОЧЬ; 1/2,7” AR0237 CMOS+NVP2470H, 2 MP (1920х1080) 25 к/с; 0,1/0,01 лк (при вкл ИК 0 лк) F1.2; f=3.6 мм, 1/25-1/50000 сек; Дальность ИК подсветки 20 м, S/N: 58dB; OSD меню; BLC / AGC / ATW / 3D-DNR / D-WDR / Defog ; DC12 В/400 мА, 93x65 мм; IP66; -40°…+50°C. Переключение между форматами видеосигнала осуществляется с помощью мини-джойстика на пульте управления камерой | руб./шт | 3299
NEW | ABC-4023VR | Видеокамера 4х форматная (AHD/TVI/CVI/960h) Mix-HD цветная купольная уличная антивандальная со встроенной ИК подсветкой, ДЕНЬ/НОЧЬ; 1/2,7” AR0237 CMOS+NVP2470H, 2 MP (1920х1080) 25 к/с; 0,1/0,01 лк (при вкл ИК 0 лк) F1.2; f=2.8-12 мм; Дальность ИК подсветки 35 м, S/N: 58dB; OSD меню; BLC / AGC / ATW / 3D-DNR / D-WDR / Defog ; DC12 В/600 мА, 119x80 мм; IP66; -40°…+50°C. Переключение между форматами видеосигнала осуществляется с помощью мини-джойстика на пульте управления камерой | руб./шт | 5780
NEW | ABC-6022FR | Видеокамера 4х форматная (AHD/TVI/CVI/960h) Mix-HD цветная уличная со встроенной ИК-подсветкой, ДЕНЬ/НОЧЬ; 1/3'' IMX322 CMOS+NVP2470H, 2 MП (1920х1080); 0,1/0,01 лк (при вкл ИК 0 лк); F1.2, f=3.6 мм; Дальность ИК-подсветки 25 м; S/N: >54 dB; OSD меню, BLC / AGC / ATW / 3DNR / DWDR ; DC 12 В /500 мА; IP 66; -40°…+50°C.; 155х66; Переключение между форматами видеосигнала осуществляется с помощью мини-джойстика на пульте управления камерой | руб./шт | 4500
NEW | ABC-6026VR | Видеокамера 4х форматная (AHD/TVI/CVI/960h) Mix-HD цветная уличная со встроенной ИК-подсветкой, ДЕНЬ/НОЧЬ; 1/3'' IMX322 CMOS+NVP2470H, 2 MП (1920х1080); 0,1/0,01 лк (при вкл ИК 0 лк); F1.2, f=2.8-12 мм; Дальность ИК-подсветки 35 м; S/N: >54 dB; OSD меню, BLC / AGC / ATW / 3DNR / DWDR ; DC 12 В /700 мА; IP 66; -40°…+50°C.; 273x90; Переключение между форматами видеосигнала осуществляется с помощью мини-джойстика на пульте управления камерой | руб./шт | 5320
NEW | ABC-6026VR-B | Видеокамера 4х форматная (AHD/TVI/CVI/960h) Mix-HD цветная уличная со встроенной ИК-подсветкой, ДЕНЬ/НОЧЬ;1/2,7'' AR0237 CMOS+NVP2470H, 2 MП (1920х1080); 0,1/0,01 лк (при вкл ИК 0 лк); F1.2, f=2.8-12 мм; Дальность ИК-подсветки 35 м; S/N: >54 dB; OSD меню, BLC / AGC / ATW / 3DNR / DWDR ; DC 12 В /700 мА; IP 66; -40°…+50°C.; 273x90; Переключение между форматами видеосигнала осуществляется с помощью мини-джойстика на пульте управления камерой | руб./шт | 6500
1.2.2.7 | Dahua
NEW | DH-HAC-HDBW1200RP-VF-S3 | Видеокамера 4х форматная (CVI/TVI/AHD/960h) Mix-HD цветная купольная антвандальная уличная со встроенной ИК подсветкой (механический ИК фильтр), ДЕНЬ/НОЧЬ; 1/2.7'' CMOS 2МП (1920х1080); 0,02/0 лк (ИК-подсветка) ; f=2.7-12мм; дальность ИК подсветки 30 м; S/N: 65 dB; DWDR, 2DNR,OSD меню; DC12 В /300 мА; IP67,IK10; 122 х 88.9мм; -40°…+60°C; Для перевода камеры из одного стандарта в другой необходим контроллер DH-PFM820 | руб./шт | 4400
NEW | DH-HAC-HDBW2221FP-0280B | Видеокамера 4х форматная (CVI/TVI/AHD/960h) Mix-HD цветная купольная антвандальная уличная с микрофоном и встроенной ИК подсветкой (механический ИК фильтр), ДЕНЬ/НОЧЬ; 1/2.7'' CMOS 2,1МП (1920х1080); 0,03/0 лк (ИК-подсветка) ; f=2.8мм; дальность ИК подсветки 20 м; S/N: 65 dB; 120dB true WDR, 3DNR, OSD меню; SMART IR; DC12 В /300 мА; IP67,IK10; 106,3×50,3мм; -40°…+60°C; Для перевода камеры из одного стандарта в другой необходим контроллер DH-PFM820 | руб./шт | 6000
NEW | DH-HAC-HDBW2401RP-Z | Видеокамера 4х форматная (CVI/TVI/AHD/960h) Mix-HD цветная купольная уличная со встроенной ИК подсветкой (механический ИК фильтр), ДЕНЬ/НОЧЬ; 1/3" 4МП Sony Exmor CMOS (2560×1440); 0,01/0 лк (ИК-подсветка) ; f=2.7-12мм Трансфокатор ; дальность ИК подсветки 30 м; S/N: 65 dB; 120dB WDR, 3DNR, OSD меню; SMART IR; DC12 В /625 мА; IP67, IK10; 122 х 88.9мм; -40°…+60°C ; Для перевода камеры из одного стандарта в другой необходим контроллер DH-PFM820 | руб./шт | 10400
NEW | DH-HAC-HDW1000RP-0280B-S3 | Видеокамера 4х форматная (CVI/TVI/AHD/960h) Mix-HD цветная купольная со встроенной ИК подсветкой (механический ИК фильтр), ДЕНЬ/НОЧЬ; 1/4'' CMOS 1МП (1280х720); 0,05/0 лк (ИК-подсветка) ; f=2.8 мм; дальность ИК подсветки 20 м; S/N: 65 dB; DWDR, 2DNR,OSD меню; DC12 В /230 мА; ∅85×69мм; -40°…+60°C; Корпус пластик; Для перевода камеры из одного стандарта в другой необходим контроллер DH-PFM820 | руб./шт | 1300
NEW | DH-HAC-HDW1100EMP-A-0280B-S3 | Видеокамера 4х форматная (CVI/TVI/AHD/960h) Mix-HD цветная купольная антвандальная уличная с микрофоном и встроенной ИК подсветкой (механический ИК фильтр), ДЕНЬ/НОЧЬ; 1/3'' CMOS 1МП (1280х720); 0,05/0 лк (ИК-подсветка) ; f=2.8 мм; дальность ИК подсветки 50 м; S/N: 65 dB; DWDR, 2DNR,OSD меню; DC12 В /250 мА; ∅106мм × 93.7мм; -40°…+60°C; Для перевода камеры из одного стандарта в другой необходим контроллер DH-PFM820 | руб./шт | 2500
NEW | DH-HAC-HDW1100RP-VF-S3 | Видеокамера 4х форматная (CVI/TVI/AHD/960h) Mix-HD цветная купольная со встроенной ИК подсветкой (механический ИК фильтр), ДЕНЬ/НОЧЬ; 1/3'' CMOS 1МП (1280х720); 0,05/0 лк (ИК-подсветка) ; f=2.8-12 мм; дальность ИК подсветки 30 м; S/N: 65 dB; DWDR, 2DNR,OSD меню; DC12 В /230 мА; ∅119×97.4мм; IP67; -40°…+60°C; Для перевода камеры из одного стандарта в другой необходим контроллер DH-PFM820 | руб./шт | 3800
NEW | DH-HAC-HDW1200RP-0360B-S3 | Видеокамера 4х форматная (CVI/TVI/AHD/960h) Mix-HD цветная купольная со встроенной ИК подсветкой (механический ИК фильтр), ДЕНЬ/НОЧЬ; 1/2.7'' CMOS 2МП (1920х1080); 0,05/0 лк (ИК-подсветка) ; f=3.6 мм; дальность ИК подсветки 20 м; S/N: 65 dB; DWDR, 2DNR,OSD меню; DC12 В /230 мА; ∅85.4 × 69.1мм; -40°…+60°C; Корпус пластик; Для перевода камеры из одного стандарта в другой необходим контроллер DH-PFM820 | руб./шт | 1900
NEW | DH-HAC-HDW1220EMP-A-0360B-S3 | Видеокамера 4х форматная (CVI/TVI/AHD/960h) Mix-HD цветная купольная антивандальная с микрофоном и встроенной ИК подсветкой (механический ИК фильтр), ДЕНЬ/НОЧЬ; 1/2.9'' 2МП Sony Exmor CMOS (1920х1080); 0,02/0 лк (ИК-подсветка) ; f=3.6 мм; дальность ИК подсветки 50 м; S/N: 65 dB; DWDR, 2DNR,OSD меню; DC12 В /250 мА; ∅106 x 93.7мм; IP 66 -; 40°…+60°C; Для перевода камеры из одного стандарта в другой необходим контроллер DH-PFM820 | руб./шт | 3100
NEW | DH-HAC-HDW1220GP-0360B | Видеокамера 4х форматная (CVI/TVI/AHD/960h) Mix-HD цветная купольная антивандальная с микрофоном и встроенной ИК подсветкой (механический ИК фильтр), ДЕНЬ/НОЧЬ; 1/2.9'' 2МП Sony Exmor CMOS (1920х1080); 0,02/0 лк (ИК-подсветка) ; f=3.6 мм; дальность ИК подсветки 50 м; S/N: 65 dB; DWDR, 2DNR,OSD меню; DC12 В /250 мА; ∅62 x 62мм; -40°…+60°C; IP67; Для перевода камеры из одного стандарта в другой необходим контроллер DH-PFM820 | руб./шт | 3300
NEW | DH-HAC-HDW1220RP-0280B | Видеокамера 4х форматная (CVI/TVI/AHD/960h) Mix-HD цветная купольная уличная со встроенной ИК подсветкой (механический ИК фильтр), ДЕНЬ/НОЧЬ; 1/2.9'' 2МП Sony Exmor CMOS (1920х1080); 0,02/0 лк (ИК-подсветка) ; f=2,8мм; дальность ИК подсветки 20 м; S/N: 65 dB; DWDR, 2DNR,OSD меню; DC12 В /250 мА; 85.4 × 69.1 мм; -40°…+60°C.; IP67; Корпус пластик ; Для перевода камеры из одного стандарта в другой необходим контроллер DH-PFM820 | руб./шт | 2400
NEW | DH-HAC-HDW2401EMP-0360B | Видеокамера 4х форматная (CVI/TVI/AHD/960h) Mix-HD цветная купольная уличная со встроенной ИК подсветкой (механический ИК фильтр), ДЕНЬ/НОЧЬ; 1/3'' CMOS 4МП (2560×1440); 0,01/0 лк (ИК-подсветка) ; f=3.6мм; дальность ИК подсветки 50 м; S/N: 65 dB; 120dB WDR, 3DNR, OSD меню; SMART IR; DC12 В /450 мА; IP67; 106 × 93.7мм; -30°…+60°C ; Для перевода камеры из одного стандарта в другой необходим контроллер DH-PFM820 | руб./шт | 6000
NEW | DH-HAC-HDW2401RP-Z | Видеокамера 4х форматная (CVI/TVI/AHD/960h) Mix-HD цветная купольная уличная со встроенной ИК подсветкой (механический ИК фильтр), ДЕНЬ/НОЧЬ; 1/3" 4МП Sony Exmor CMOS (2560×1440); 0,01/0 лк (ИК-подсветка) ; f=2.7-12мм Трансфокатор ; дальность ИК подсветки 60 м; S/N: 65 dB; 120dB WDR, 3DNR, OSD меню; SMART IR; DC12 В /450 мА; IP67; 122 x 144.9мм; -40°…+60°C ; Для перевода камеры из одного стандарта в другой необходим контроллер DH-PFM820 | руб./шт | 10100
NEW | DH-HAC-HFW1000SP-0360B-S3 | Видеокамера 4х форматная (CVI/TVI/AHD/960h) Mix-HD цветная уличная со встроенной ИК подсветкой (механический ИК фильтр), ДЕНЬ/НОЧЬ; 1/4'' CMOS 1МП (1280х720); 0,05/0 лк (ИК-подсветка) ; f=3.6 мм; дальность ИК подсветки 30 м; S/N: 65 dB; DWDR, 2DNR,OSD меню; DC12 В /230 мА; 165х70 мм; -40°…+60°C.; IP67; Для перевода камеры из одного стандарта в другой необходим контроллер DH-PFM820 | руб./шт | 1800
NEW | DH-HAC-HFW1100RMP-0600B-S3 | Видеокамера 4х форматная (CVI/TVI/AHD/960h) Mix-HD цветная уличная со встроенной ИК подсветкой (механический ИК фильтр), ДЕНЬ/НОЧЬ; 1/4'' CMOS 1МП (1280х720); 0,05/0 лк (ИК-подсветка) ; f=6 мм; дальность ИК подсветки 20 м; S/N: 65 dB; DWDR, 2DNR,OSD меню; DC12 В /230 мА; 165х70 мм; -40°…+60°C.; IP67; Для перевода камеры из одного стандарта в другой необходим контроллер DH-PFM820 | руб./шт | 2000
NEW | DH-HAC-HFW1100RP-VF-S3 | Видеокамера 4х форматная (CVI/TVI/AHD/960h) Mix-HD цветная уличная со встроенной ИК подсветкой (механический ИК фильтр), ДЕНЬ/НОЧЬ; 1/3'' CMOS 1МП (1280х720); 0,05/0 лк (ИК-подсветка) ; f=2,7-12 мм; дальность ИК подсветки 30 м; S/N: 65 dB; DWDR, 2DNR,OSD меню, SMART IR; DC12 В /250 мА; 213 × 90.4 × 90.4 мм; -40°…+60°C.; IP67; Для перевода камеры из одного стандарта в другой необходим контроллер DH-PFM820 | руб./шт | 3800
NEW | DH-HAC-HFW1200RMP-0360B-S3 | Видеокамера 4х форматная (CVI/TVI/AHD/960h) Mix-HD цветная со встроенной ИК подсветкой (механический ИК фильтр), ДЕНЬ/НОЧЬ; 1/2.7'' CMOS 2МП (1920х1080); 0,02/0 лк (ИК-подсветка) ; f=3.6 мм; дальность ИК подсветки 20 м; S/N: 65 dB; DWDR, 2DNR; DC12 В /300 мА; 154 × 70мм; -40°…+60°C; IP67 Для перевода камеры из одного стандарта в другой необходим контроллер DH-PFM820 | руб./шт | 2400
NEW | DH-HAC-HFW1200RP-VF-IRE6-S3 | Видеокамера 4х форматная (CVI/TVI/AHD/960h) Mix-HD цветная уличная со встроенной ИК подсветкой (механический ИК фильтр), ДЕНЬ/НОЧЬ; 1/2.7'' CMOS 2МП (1920х1080); 0,05/0 лк (ИК-подсветка) ; f=2.7-12мм; дальность ИК подсветки 60 м; S/N: 65 dB; DWDR, 2DNR,OSD меню, SMART IR; DC12 В /790 мА; IP67; 213.0 × 90.4 × 90.4мм; -40°…+60°C; Для перевода камеры из одного стандарта в другой необходим контроллер DH-PFM820 | руб./шт | 6200
NEW | DH-HAC-HFW1200RP-VF-S3 | Видеокамера 4х форматная (CVI/TVI/AHD/960h) Mix-HD цветная уличная со встроенной ИК подсветкой (механический ИК фильтр), ДЕНЬ/НОЧЬ; 1/2.7'' CMOS 2МП (1920х1080); 0,02/0 лк (ИК-подсветка) ; f=2.7-12мм; дальность ИК подсветки 30 м; S/N: 65 dB; DWDR, 2DNR,OSD меню, SMART IR; DC12 В /300 мА; IP67; 213.0 × 90.4 × 90.4мм; -40°…+60°C; Для перевода камеры из одного стандарта в другой необходим контроллер DH-PFM820 | руб./шт | 4400
NEW | DH-HAC-HFW1220RP-0360B | Видеокамера 4х форматная (CVI/TVI/AHD/960h) Mix-HD цветная со встроенной ИК подсветкой (механический ИК фильтр), ДЕНЬ/НОЧЬ; 1/2.9'' CMOS 2МП (1920х1080); 0,02/0 лк (ИК-подсветка) ; f=3.6 мм; дальность ИК подсветки 20 м; S/N: 65 dB; DWDR, 2DNR,OSD меню; DC12 В /230 мА; 154.3 × 69.8 × 69.8мм; -40°…+60°C; Корпус пластик; Для перевода камеры из одного стандарта в другой необходим контроллер DH-PFM820 | руб./шт | 2300
NEW | DH-HAC-HFW1220SP-0280B | Видеокамера 4х форматная (CVI/TVI/AHD/960h) Mix-HD цветная со встроенной ИК подсветкой (механический ИК фильтр), ДЕНЬ/НОЧЬ; 1/2.9" 2МП Sony Exmor CMOS (1920х1080); 0,02/0 лк (ИК-подсветка) ; f=2.8 мм; дальность ИК подсветки 30 м; S/N: 65 dB; DWDR, 3DNR,OSD меню, SMART IR; DC12 В /300 мА; 164.7 × 70 × 71.6мм; -40°…+60°C; IP67 ; Для перевода камеры из одного стандарта в другой необходим контроллер DH-PFM820 | руб./шт | 3100
NEW | DH-HAC-HFW2221RP-Z-IRE6-0722 | Видеокамера 4х форматная (CVI/TVI/AHD/960h) Mix-HD цветная уличная со встроенной ИК подсветкой (механический ИК фильтр), ДЕНЬ/НОЧЬ; 1/2.7'' CMOS 2МП (1920х1080); 0,03/0 лк (ИК-подсветка) ; f=7-22мм Трансфокатор ; дальность ИК подсветки 60 м; S/N: 65 dB; WDR 120db, 2DNR,OSD меню, SMART IR; DC12 В /700 мА; IP67; 213.0 × 90.4 × 90.4мм; -40°…+60°C ; Для перевода камеры из одного стандарта в другой необходим контроллер DH-PFM820 | руб./шт | 9700
NEW | DH-HAC-HFW2401RP-Z-IRE6 | Видеокамера 4х форматная (CVI/TVI/AHD/960h) Mix-HD цветная уличная со встроенной ИК подсветкой (механический ИК фильтр), ДЕНЬ/НОЧЬ; 1/3" 4МП Sony Exmor CMOS (2560×1440); 0,01/0 лк (ИК-подсветка) ; f=2.7-12мм Трансфокатор ; дальность ИК подсветки 60 м; S/N: 65 dB; 120dB WDR, 3DNR, OSD меню; SMART IR; DC12 В /925 мА; IP67, IK10; 213×90.4×90.4мм; -40°…+60°C ; Для перевода камеры из одного стандарта в другой необходим контроллер DH-PFM820 | руб./шт | 9100
NEW | DH-HAC-HFW2401SP-0360B | Видеокамера 4х форматная (CVI/TVI/AHD/960h) Mix-HD цветная уличная со встроенной ИК подсветкой (механический ИК фильтр), ДЕНЬ/НОЧЬ; 1/3'' CMOS 4МП (2560×1440); 0,01/0 лк (ИК-подсветка) ; f=3.6мм ; дальность ИК подсветки 30 м; S/N: 65 dB; WDR 120db, 2DNR,OSD меню, SMART IR; DC12 В /410 мА; IP67; 164.7 × 70 × 71.6мм; -40°…+60°C ; Для перевода камеры из одного стандарта в другой необходим контроллер DH-PFM820 | руб./шт | 6000
1.2.2.8 | RVi
NEW | RVi-HDC421 (3.6) | Видеокамера 4х форматная (AHD/TVI/CVI/960h) Mix-HD цветная уличная со встроенной ИК подсветкой (механический ИК фильтр), ДЕНЬ/НОЧЬ; 1/2.7” КМОП 2МП(1920x1080) ; 0,02/0 лк (ИК-подсветка) F2.0; f=3,6 мм; дальность ИК подсветки 20 м; Экранное меню: BLC / HLC / DWDR; S/N: 65 dB; DC12 В /250 мА; 156 × 70 × 70 мм; -40°…+60°C.; IP-67; Для перевода камеры из одного стандарта в другой необходим контроллер RVi-UTC01 | руб./шт | 2750
NEW | RVi-HDC421 (2.7-12) | Видеокамера 4х форматная (AHD/TVI/CVI/960h) Mix-HD цветная уличная со встроенной ИК подсветкой (механический ИК фильтр), ДЕНЬ/НОЧЬ; 1/2.7” КМОП 2МП(1920x1080) ; 0,02/0 лк (ИК-подсветка) F1.4; f=2.7-12 мм; дальность ИК подсветки 60 м; BLC / DWDR; S/N: 65 dB; DC12 В /700 мА; 215 × 90 × 90 мм; -40°…+60°C.; IP-67; Для перевода камеры из одного стандарта в другой необходим контроллер RVi-UTC01 | руб./шт | 6600
NEW | RVi-HDC321V (2.7-12) | Видеокамера 4х форматная (AHD/TVI/CVI/960h) Mix-HD цветная купольная уличная антивандальная со встроенной ИК подсветкой (механический ИК фильтр), ДЕНЬ/НОЧЬ; 1/2.7” КМОП 2МП(1920x1080) ; 0,02/0 лк (ИК-подсветка) F1.4; f=2.7-12 мм; дальность ИК подсветки 30 м; BLC / DWDR; S/N: 65 dB; DC12 В /500 мА; Ø122x89мм; -40°…+60°C.; IP-67, IK10; Для перевода камеры из одного стандарта в другой необходим контроллер RVi-UTC01 | руб./шт | 5500
1.2.3 | Телекамеры поворотные
1.2.3.1 | Smartec
| STC-HDT3918/3 | Видеокамера цветная 3-форматная HD-TVI/AHD/960H поворотная уличная купольная День/Ночь (механический ИК-фильтр); 1/2,8" Sony Starvis CMOS Progressive scan 2МП (1920х1080); HD-TVI (1080p/720p), AHD (1080p/720p) и 960H; 0,35/0,013 Лк; f= 4.7-94 мм АРД; Оптическое увеличение 20x (автофокус); S/N 50dB; WDR (аппаратный), DNR, ATW, AWB, AWC, BLC; RS485; Тревожные вх/вых 1/1; Детектор движения 8 зон, приватные зоны 8 ; 240 предустановок; AC24B/1000мА (при применении на улице), DC12В/1000мА (только для применения внутри помещений); IP 66; –30°...+50°C.; 154х150мм; Кронштейн настенного крепления - опция (STB-C243) | USD/шт | 1063
| STC-HDT3922/2 | Видеокамера цветная 3-форматная HD-TVI/AHD/960H поворотная уличная купольная со встроенной ИК подсветкой День/Ночь (механический ИК-фильтр); 1/2,8" Sony Starvis CMOS Progressive scan 2МП (1920х1080); HD-TVI (1080p/720p), AHD (1080p/720p) и 960H; 0,35/0,013 Лк/0лк (ИК подсветка вкл.); f= 4.3-129 мм АРД; Оптическое увеличение 30x (автофокус); Дальность адаптивной ИК подсветки до 300 метров; S/N 50dB; WDR (аппаратный), DNR, ATW, AWB, AWC, BLC; RS485; Тревожные вх/вых 1/1; Детектор движения 8 зон, приватные зоны 8 ; 240 предустановок; AC24B/1600мА ; IP 66; –40°...+65°C.; 158х308мм; Кронштейн настенного крепления - опция (STB-C242) | USD/шт | 1955
1.3 | AHD-телекамеры
1.3.1 | Телекамеры купольные
1.3.1.1 | MicroDigital
NEW | MDC-AH7240FTD-24S | Видеокамера AHD цветная купольная со встроенной ИК подсветкой, ДЕНЬ/НОЧЬ (механический ИК фильтр); 1/3'' 4.0 МП Progressive High Sensitivity CMOS; AHD (2688x1520); 0.2Лк/ 0Лк(ИК вкл); f= 4.0мм ; S/N: более 50дБ; Дальность ИК-подсветки 20м; BLC, AGC, DNR; DC 12В / 310мА; -10°…+50°C; Управление по коаксиальному кабелю | USD/шт | 58
NEW | MDC-AH7240VTD-21S | Видеокамера AHD цветная купольная со встроенной ИК подсветкой, ДЕНЬ/НОЧЬ (механический ИК фильтр); 1/3'' 4.0 МП Progressive High Sensitivity CMOS; AHD (2688x1520); 0.2Лк/ 0Лк(ИК вкл); f= 2.7-13.5мм ; S/N: более 50дБ; Дальность ИК-подсветки 20м; BLC, AGC, DNR; DC 12В / 350мА; -10°…+50°C; Управление по коаксиальному кабелю | USD/шт | 81
| MDC-AH7260FTD-24S (2.8) | Видеокамера AHD цветная купольная со встроенной ИК подсветкой, ДЕНЬ/НОЧЬ; 1.3 Megapixel 1/4" High Sensitivity Sensor; Убираемый ИК-фильтр; AHD (720p); 0.2Лк/0Лк (ИК вкл); f= 2.8мм; S/N: более 50dB; Дальность ИК-подсветки 20м; BLC, AGC, DNR; DC12В/300мА; -10...+50 | USD/шт | 32
| MDC-AH7260FTN-24E | Видеокамера AHD цветная купольная со встроенной ИК подсветкой, ДЕНЬ/НОЧЬ, 1.3 Мegapixel 1/3'' Progressive SONY CMOS, Убираемый ИК-фильтр, AHD (720p) / CVBS (960H), 0.2Лк/ 0Лк(ИК вкл), f= 3.6, S/N: более 50dB, Дальность ИК-подсветки 20м, ATW, DSS, BLC, AGC, 3D-NR, D-WDR, De-Fog, OSD, DC12В / 260мА, -10...+50, IP66 | USD/шт | 96
| MDC-AH7260TDN-24 | Видеокамера AHD цветная купольная со встроенной ИК-подсветкой, ДЕНЬ/НОЧЬ (механический ИК фильтр); 1.3 МП 1/3'' Progressive High Sensitivity CMOS, AHD (720p) / CVBS (960H); 0.1Лк/ 0Лк(ИК вкл); f= 2.8-12.0мм АРД; S/N: более 50dB, Дальность ИК-подсветки 30м; ATW, DSS, BLC, AGC, 3D-NR, D-WDR, De-Fog, OSD; DC12В / 280мА; -10…+50°C | USD/шт | 126
| MDC-AH7260TDN-30 | Видеокамера AHD цветная купольная со встроенной ИК подсветкой, ДЕНЬ/НОЧЬ, 1.3 Мegapixel 1/3'' Progressive SONY CMOS, Убираемый ИК-фильтр, AHD (720p) / CVBS (960H), 0.2Лк/ 0Лк(ИК вкл), f= 2.8-12.0мм АРД, S/N: более 50dB, Дальность ИК-подсветки 25м, ATW, DSS, BLC, AGC, 3D-NR, D-WDR, De-Fog, OSD, DC12В / 300мА, -10...+50 | USD/шт | 136
| MDC-AH7260VTD-21S | Видеокамера AHD цветная купольная со встроенной ИК подсветкой, ДЕНЬ/НОЧЬ; 1.3 Мegapixel 1/4'' High Sensitivity Sensor; Убираемый ИК-фильтр; AHD (720p); 0.2Лк/ 0Лк(ИК вкл); f= 2.8-12.0мм ; S/N: более 50dB; Дальность ИК-подсветки 20м; BLC, AGC, DNR; DC12В / 300мА; -10...+50 | USD/шт | 54
| MDC-AH7290FTD-24S | Видеокамера AHD цветная купольная со встроенной ИК-подсветкой, ДЕНЬ/НОЧЬ; 2.0 Мegapixel 1/2.7'' High Sensitivity CMOS; Убираемый ИК-фильтр; AHD (1080p); 0.1Лк/ 0Лк(ИК вкл); f= 3.6мм; S/N: более 50dB; Дальность ИК-подсветки 20м; BLC, AGC, DNR; DC12В / 300мА; -10...+50 | USD/шт | 46
NEW | MDC-AH7290FTN | Видеокамера AHD цветная купольная , ДЕНЬ/НОЧЬ (механический ИК фильтр); 1/2.9'' 2.0 МП SONY Progressive High Sensitivity CMOS; AHD (1080p) / CVBS (960H); 0.1Лк/ 0.001Лк; f= 3.6мм ; S/N: более 50дБ; ATW, DSS, BLC, AGC, 3D-NR, D-WDR, De-Fog, OSD; DC 12В / 200мА; -10°…+50°C; Управление по коаксиальному кабелю | USD/шт | 60
NEW | MDC-AH7290FTN-24S | Видеокамера AHD цветная купольная со встроенной ИК подсветкой, ДЕНЬ/НОЧЬ (механический ИК фильтр); 1/2.9'' 2.0 МП SONY Progressive High Sensitivity CMOS; AHD (1080p); 0.2Лк/ 0Лк(ИК вкл); f= 3.6мм ; S/N: более 50дБ; Дальность ИК-подсветки 20м; BLC, AGC, DNR; DC 12В / 300мА; -10°…+50°C; Управление по коаксиальному кабелю | USD/шт | 42
NEW | MDC-AH7290TDN | Видеокамера AHD цветная купольная , ДЕНЬ/НОЧЬ (механический ИК фильтр); 1/2.9'' 2.0 МП SONY Progressive High Sensitivity CMOS; AHD (1080p) / CVBS (960H); 0.1Лк/ 0.001Лк; f= 2.8-12мм ; S/N: более 50дБ; ATW, DSS, BLC, AGC, 3D-NR, D-WDR, De-Fog, OSD; DC 12В / 200мА; -10°…+50°C; Управление по коаксиальному кабелю | USD/шт | 83
NEW | MDC-AH7290TDN-21S | Видеокамера AHD цветная купольная со встроенной ИК подсветкой, ДЕНЬ/НОЧЬ (механический ИК фильтр); 1/2.9'' 2.0 МП SONY Progressive High Sensitivity CMOS; AHD (1080p); 0.2Лк/ 0Лк(ИК вкл); f= 2.8-12мм ; S/N: более 50дБ; Дальность ИК-подсветки 20м; BLC, AGC, DNR; DC 12В / 300мА; -10°…+50°C; Управление по коаксиальному кабелю | USD/шт | 63
| MDC-AH7290TDN-24 | Видеокамера AHD цветная купольная со встроенной ИК-подсветкой, ДЕНЬ/НОЧЬ(механический ИК фильтр); 2.0 МП 1/2.9'' Progressive High Sensitivity CMOS, AHD (1080p) / CVBS (960H); 0.1Лк/ 0Лк(ИК вкл); f= 2.8-12.0мм АРД; S/N: более 50dB, Дальность ИК-подсветки 30м; ATW, DSS, BLC, AGC, 3D-NR, D-WDR, De-Fog, OSD; DC12В / 280мА; -10…+50°C ; Управление по коаксиальному кабелю | USD/шт | 129
| MDC-AH7290TDN-30 | Видеокамера AHD цветная купольная со встроенной ИК-подсветкой, ДЕНЬ/НОЧЬ, 2.0 Мegapixel 1/2.8'' Progressive High Sensitivity CMOS, Убираемый ИК-фильтр, AHD (1080p) / CVBS (960H), 0.1Лк/ 0Лк(ИК вкл), f= 2.8-12.0мм АРД, S/N: более 50dB, Дальность ИК-подсветки 50м, ATW, DSS, BLC, AGC, 3D-NR, D-WDR, De-Fog, OSD, DC12В / 320мА, -10...+50 , Управление по коаксиальному кабелю | USD/шт | 136
| MDC-AH7290TDN-30A | Видеокамера AHD цветная купольная со встроенной ИК-подсветкой, ДЕНЬ/НОЧЬ, 2.0 Megapixel 1/2.9" Progressive High Sensitivity CMOS, Убираемый ИК-фильтр, AHD (1080p)/CVBS (960H), 0.1Лк/0Лк (ИК вкл), f= 2.8-12.0мм АРД, S/N: более 50dB, Дальность ИК-подсветки 50м, ATW, DSS, BLC, AGC, 3D-NR, D-WDR, De-Fog, OSD, DC12В/620мА, -10...+50, Управление по коаксиальному кабелю | USD/шт | 174
| MDC-AH7290VDN | Видеокамера AHD цветная купольная , ДЕНЬ/НОЧЬ, 2.0 Мegapixel 1/2.8'' Progressive High Sensitivity CMOS, AHD (1080p) / CVBS (960H), 0.2Лк, f= 2.8-12.0мм АРД, S/N: более 50dB, ATW, DSS, BLC, AGC, 3D-NR, D-WDR, De-Fog, OSD, DC12В / 120мА, -10...+50, Управление по коаксиальному кабелю. | USD/шт | 112
| MDC-AH7290VTD-21S | Видеокамера AHD цветная купольная со встроенной ИК-подсветкой, ДЕНЬ/НОЧЬ; 2.0 Мegapixel 1/2.7'' High Sensitivity CMOS; Убираемый ИК-фильтр; AHD (1080p); 0.1Лк/ 0Лк(ИК вкл); f= 2.8-12мм; S/N: более 50dB; Дальность ИК-подсветки 20м; BLC, AGC, DNR; DC12В / 300мА; -10...+50 | USD/шт | 69
| MDC-AH7290WDN-30 | Видеокамера AHD цветная купольная со встроенной ИК подсветкой, ДЕНЬ/НОЧЬ; 2.0 Мegapixel 1/3'' Progressive High Sensitivity CMOS Double Scan; Расширенный динамический диапазон; Убираемый ИК-фильтр; AHD (1080p)/ CVBS (960H); 0.2Лк/ 0Лк(ИК вкл); f= 2.8-12.0мм АРД; S/N: более 50dB; Дальность ИК-подсветки 50м; WDR, ATW, DSS, BLC, AGC, 3D-NR, D-WDR, De-Fog, OSD; DC12В / 320мА; -10...+50; Управление по коаксиальному кабелю | USD/шт | 216
| MDC-AH7290WDN-30A | Видеокамера AHD цветная купольная со встроенной ИК подсветкой, ДЕНЬ/НОЧЬ; 2.0 Мegapixel 1/3'' Progressive High Sensitivity CMOS Double Scan; Расширенный динамический диапазон; Убираемый ИК-фильтр; AHD (1080p) / CVBS (960H); 0.2Лк/ 0Лк(ИК вкл); f= 2.8-12.0мм АРД; S/N: более 50dB; Дальность ИК-подсветки 50м; WDR, ATW, DSS, BLC, AGC, 3D-NR, D-WDR, De-Fog, OSD; DC12В / 620мА; -10...+50; Автофокус, Управление по коаксиальному кабелю | USD/шт | 242
| MDC-AH9260FDN1 | Видеокамера AHD цветная купольная антивандальная , ДЕНЬ/НОЧЬ, 1.3 Мegapixel 1/3'' Progressive SONY CMOS, AHD (720p) / CVBS (960H), 0.2Лк, f=3.6мм АРД, S/N: более 50dB; ATW, DSS, BLC, AGC, 3D-NR, D-WDR, De-Fog, OSD, DC12В /120мА, -10...+50, Корпус хромированный накладной | USD/шт | 125
| MDC-AH9260FDN2 | Видеокамера AHD цветная купольная антивандальная , ДЕНЬ/НОЧЬ, 1.3 Мegapixel 1/3'' Progressive SONY CMOS, AHD (720p) / CVBS (960H), 0.2Лк, f=3.6мм АРД, S/N: более 50dB; ATW, DSS, BLC, AGC, 3D-NR, D-WDR, De-Fog, OSD, DC12В /120мА, -10...+50, Корпус хромированный врезной | USD/шт | 100
1.3.1.2 | Infinity
| SRD-AH2000S 2.8 | Видеокамера AHD цветная купольная антивандальная со встроенной ИК подсветкой (механический ИК фильтр), ДЕНЬ/НОЧЬ; 1/3'' SONY IMX322 CMOS, 2 МП (1920x1080) 25 к/с; 0,01/0 лк (ИК-подсветка) F1.2; f=2.8 мм; дальность ИК подсветки 10 м, S/N: 60dB; 3DNR, AGC, LSC, DWDR; DC12 В /450 мА; 120х70 мм; IP65; -30…+50°C. | руб./шт | 3950
1.3.1.3 | EverFocus
| ACE-10AHM100V1F 2812 | Видеокамера AHD цветная купольная, ДЕНЬ/НОЧЬ; 1/3" 1.37 МП SONY progressive CMOS sensor; 720P (1000 ТВЛ)/960H ; 0,002 Лк/0,0008 Лк; f= 2,8-12мм; OSD-мультиязычное, ATW, AWB, 3D-DNR, D-WDR, BLC, AGC; детектор движения 4; Sens-UpX30, S/N 50dB; DC12B/200мА; 125х83; -10...+50C, 0,2кг. | USD/шт | 103
| EBD-930 | Видеокамера AHD цветная купольная уличная антивандальная со встроенной ИК подсветкой, ДЕНЬ/НОЧЬ; 1/2,8" SONY CMOS 1,37МП 720P(1280х960)/960H; 0,01/0 лк (при вкл ИК ); f=3.6 мм; Дальность ИК подсветки 15 м; S/N: 48dB; OSD, FLK, D-WDR, 2-DNR, 3-DNR, HSBLC, ATW, AWC-SET, Sens-UP X30; функция "Mirror" горизонталь, вертикаль; детектор движения 4 зоны; 4 приватных зоны; DC12 В /200 мА; 93x65 мм ; IP 66; –25°...+50°C. | USD/шт | 100
| EBD-935F | Видеокамера AHD цветная купольная уличная антивандальная со встроенной ИК подсветкой, ДЕНЬ/НОЧЬ; 1/2,9" SONY CMOS 2,24МП AHD1080p (1920х1080); 0,01/0 лк (при вкл ИК ); f=2,8-12мм; Дальность ИК подсветки 30 м; S/N: 48dB; OSD, FLK, D-WDR, 2-DNR, 3-DNR, HSBLC, ATW, AWC-SET, Sens-UP X30; функция "Mirror" горизонталь, вертикаль; детектор движения 4 зоны; 4 приватных зоны; DC12 В /250 мА; 120x95 мм ; IP 66; –25°...+50°C. | USD/шт | 182
| ECD-900 | Видеокамера AHD цветная купольная , ДЕНЬ/НОЧЬ; 1/2,8" SONY 1,37M pixels CMOS; 720P(1000 ТВЛ)/960H; f=3,6mm; 0,08 lux(цв); OSD; FLK; D-WDR;2-DNR; 3-DNR; HSBLC; ATW; AWC-SET; Sens-UP X30; функция "Mirror"горизонталь, вертикаль; детектор движения 4 зоны; 4 приватных зоны; DC12V /160mA; 108x90; -10...+50C | USD/шт | 79
| ED-910 | Видеокамера AHD цветная купольная , ДЕНЬ/НОЧЬ; 1/2,8" SONY 1,37M pixels CMOS; 720P(1000 ТВЛ)/960H; f=2,8-12mm, DC, ICR; 0,08 lux(цв); OSD; FLK; D-WDR; 2-DNR; 3-DNR; HSBLC; ATW; AWC-SET; Sens-UP X30; функция "Mirror" горизонталь, вертикаль; детектор движения 4 зоны; 4 приватных зоны; DC12V/AC24V /160mA; 133x96,6; -10C...+50C | USD/шт | 128
| ED-910F | Видеокамера AHD цветная купольная, ДЕНЬ/НОЧЬ (механический ИК-фильтр); 1/2,9" SONY CMOS 2,24 МП , AHD (1080p) ; 0.08Лк; f= 2.8-12мм, S/N: более 45dB; OSD; FLK; D-WDR; 2-DNR; 3-DNR; HSBLC; ATW; AWC-SET; Sens-UP X30; функция "Mirror" горизонталь, вертикаль; детектор движения 4 зоны; 4 приватных зоны; DC12В/AC24В/ 160мА; –10°...+50°C; 133x96,6мм | USD/шт | 164
| ED-930 | Видеокамера AHD цветная купольная со встроенной ИК подсветкой, ДЕНЬ/НОЧЬ; 1/2,8" SONY 1,37M pixels CMOS; 720P(1000 ТВЛ)/960H; f=2,8-12mm, DC ; 0 lux IR вкл; OSD; FLK; D-WDR; 2-DNR; 3-DNR; HSBLC; ATW; AWC-SET; Sens-UP X30; функция "Mirror" горизонталь, вертикаль; детектор движения 4 зоны; 4 приватных зоны; дальность ИК подсветки 30м; DC12V/AC24V /200mA; 133x96,6; -10C...+50C | USD/шт | 137
| ED-930F | Видеокамера AHD цветная купольная со встроенной ИК подсветкой, ДЕНЬ/НОЧЬ (механический ИК-фильтр); 1/2,9" SONY CMOS 2,24 МП , AHD (1080p); 0.08Лк/ 0Лк(ИК вкл); f= 2,8-12мм ; S/N: более 45dB; Дальность ИК-подсветки 30м; OSD, FLK, D-WDR, 2-DNR, 3-DNR, HSBLC, ATW, AWC-SET, Sens-UP X30; функция "Mirror" горизонталь, вертикаль; детектор движения 4 зоны; 4 приватных зоны; DC12В/AC24В/ 200мА; –10°...+50°C; 133x96,6мм | USD/шт | 172
| ACE-OV20HD | Видеокамера AHD цветная купольная , ДЕНЬ/НОЧЬ ; 1/3” SONY IMX322+NVP2441H 2,4 МП , AHD (1080p)/960H; 0.001Лк; f= 2,8-12мм ; S/N: более 58dB; OSD, 3D-DNR, D-WDR, BLC; Sense-UP, детектор движения, приватные зоны; функция зеркало; DC12В/ 400мА; –10°...+50°C; 127x91мм | USD/шт | 66
| ACE-SD10BHI120V1F 2812 | Видеокамера AHD цветная купольная со встроенной ИК подсветкой, ДЕНЬ/НОЧЬ ; 1/3" SONY EXMOR CMOS 2,43 МП , AHD (1080p)/960H; 0.002Лк/ 0Лк(ИК вкл); f= 2,8-12мм ; S/N: более 52dB; Дальность ИК-подсветки 20м; OSD, ATW, 3DNR, D-WDR, HSBLC, AGC, AWB, Sens-UpX30; детектор движения, приватные зоны 4; DC12В/ 250мА; –10°...+50°C; 125x83мм;IP66 | USD/шт | 129
| ACE-IOV20HD | Видеокамера AHD цветная купольная со встроенной ИК подсветкой, ДЕНЬ/НОЧЬ ; 1/3” SONY IMX322+NVP2441H 2,4 МП , AHD (1080p)/960H; 0.001Лк/ 0Лк(ИК вкл); f= 2,8-12мм ; S/N: более 58dB; Дальность ИК-подсветки 20м; OSD, ATW, 3DNR, D-WDR, Sens-Up; функция зеркало, детектор движения, приватные зоны 4; DC12В/ 400мА; –10°...+50°C; 149x99мм | USD/шт | 68
1.3.1.4 | Praxis
| PP-6111AHD 2.8-12 | Видеокамера AHD цветная купольная со встроенной ИК-подсветкой, ДЕНЬ/НОЧЬ(мех. IR-фильтр); 1/3" 1.0MP CMOS Sensor, AHD (720p)/CVBS (960H) ; 0.1лк (0 лк с вкл. IR), f=2,8-12мм, F 2.0; Дальность ИК-подсветки 20 м; S/N: >50 dB; AGC, Low Illumination, DWDR, 3D NR, OSD меню; DC12В / 500мА; -10...+45°С; 100x135мм | руб./шт | 3100
| PP-6111AHD 3.6 | Видеокамера AHD цветная купольная со встроенной ИК-подсветкой, ДЕНЬ/НОЧЬ(мех. IR-фильтр); 1/3" 1.0MP CMOS Sensor, AHD (720p)/CVBS (960H) ; 0.1лк (0 лк с вкл. IR), f=3.6мм, F 2.0; Дальность ИК-подсветки 20 м; S/N: >50 dB; AGC, Low Illumination, DWDR, 3D NR, OSD меню; DC12В / 500мА; -10...+45°С; 90.5x80.0мм; возможна установка на стену (3 степени свободы) | руб./шт | 1650
| PP-7111AHD 2.8-12 | Видеокамера AHD цветная купольная с ИК подсветкой , ДЕНЬ/НОЧЬ(мех. IR-фильтр, авто); 1/2.8", 2.4МП SONY CMOS ; 1080P/720P/960H; 0,1/ 0 (при вкл. ИК )Лк; f= 2.8-12 мм; S/N>48дБ; 3DNR, D-WDR, OSD; Дальность ИК подсветки до 20м; DC12В/350мА; -10°С...+50°С; 100х135 мм; возможна установка на стену (3 степени свободы) | руб./шт | 4000
| PP-7111AHD 3.6 | Видеокамера AHD цветная купольная со встроенной ИК-подсветкой, ДЕНЬ/НОЧЬ(мех. IR-фильтр); 1/2.8" SONY 2.4MP CMOS Sensor, AHD (1080p)/(720p)/CVBS (960H) ; 0.1лк (0 лк с вкл. IR), f=3.6мм, F 2.0; Дальность ИК-подсветки 20 м; S/N: >50 dB; AGC, Low Illumination, DWDR, 3D NR, OSD меню; DC12В / 350мА; -10...+45°С; 69.0x94.0мм | руб./шт | 3000
1.3.1.5 | Optimus
| AHD-H024.0 (2.8-12) | Видеокамера AHD цветная купольная с ИК-подсветкой , ДЕНЬ/НОЧЬ; 1/3" 4МП(2560х1440) CMOS OmniVision OV4689; 0,01/ 0 (при вкл. ИК )Лк; f= 2.8-12 мм; 2DNR, D-WDR, OSD; Дальность ИК подсветки до 20м; DC12В/360мА; -10°С...+50°С; 127 х 100 мм | руб./шт | 4880
| AHD-M021.3 (2.8-12) | Видеокамера AHD цветная купольная с ИК подсветкой , ДЕНЬ/НОЧЬ; 1/2.7", 1.3МП CMOS 339; 1280х720 (720P)/960H; 0,01/ 0 (при вкл. ИК )Лк; f= 2.8-12 мм; 2DNR, 3DNR, D-WDR, OSD; Дальность ИК подсветки до 20м; DC12В/400мА; -10°С...+50°С; 127.7х93.7 мм | руб./шт | 3420
| AHD-M021.3 (3.6) | Видеокамера AHD цветная купольная с ИК подсветкой , ДЕНЬ/НОЧЬ; 1/2.7", 1.3МП CMOS 339; 1280х720 (720P)/960H; 0,01/ 0 (при вкл. ИК )Лк; f= 3.6 мм; 2DNR, 3DNR, D-WDR, OSD; Дальность ИК подсветки до 20м; DC12В/400мА; -10°С...+50°С; 80х90 мм | руб./шт | 2005
| AHD-M031.3 (3.6) | Видеокамера AHD цветная купольная , ДЕНЬ/НОЧЬ; 1/2.7", 1.3МП CMOS 339; 1280х720 (720P)/960H; 0,1/ 0,01Лк; f= 3.6 мм; 2DNR, 3DNR, D-WDR, OSD; DC12В/90мА; -10°С...+50°С; 100х85 мм | руб./шт | 2044
| AHD-M071.3 (3.6) | Видеокамера AHD цветная купольная с ИК-подсветкой , ДЕНЬ/НОЧЬ; 1/2.7" 1МП CMOS 339; 1280х720/960H; 0,01/ 0 (при вкл. ИК )Лк; f= 3.6 мм; 2DNR, D-WDR, OSD, антитуман; Дальность ИК подсветки до 20м; DC12В/380мА; -10°С...+50°С; 121 х 55 мм | руб./шт | 2631
| AHD-M111.3 (1.9) | Видеокамера AHD цветная купольная с ИК-подсветкой , ДЕНЬ/НОЧЬ; 1/2.7" 1МП CMOS 339; 1280х720/960H; 0,01/ 0 (при вкл. ИК )Лк; f= 1.9 мм (Fish Eye); 2DNR, D-WDR, OSD, антитуман; Дальность ИК подсветки до 20м; DC12В/750мА; -10°С...+50°С; 154 х 46 мм | руб./шт | 4222
1.3.1.6 | Giraffe
| GF-D4423AHD | Видеокамера AHD цветная купольная , ДЕНЬ/НОЧЬ; 1/3" CMOS 1.3MП (1280х960); 0.1 лк, f=3.6 мм; DC12В/180 мА; Ø110х90 мм ; -10...55℃ | руб./шт | 1367
NEW | GF-DIR4322AHD4.0 | Видеокамера AHD цветная купольная со встроенной ИК подсветкой , ДЕНЬ/НОЧЬ; 1/3" Progressive Scan CMOS 4МП(2560 х 1440) ; 0,01 лк (при вкл ИК 0 лк) F1.2, f=3.6 мм; дальность ИК подсветки 35 м; 2D-DNR / D-WDR ; S/N: 50 dB; DC12 В /480 мА; 90х140 мм; -10°…+55°C | USD/шт | 64
NEW | GF-DIR4322ASV2.0 | Видеокамера AHD цветная купольная со встроенной ИК подсветкой, ДЕНЬ/НОЧЬ; 1/3" CMOS 2МП(1920х1080); 0.002Лк/0Лк (ИК вкл); f=3.6мм; Дальность ИК подсветки до 20 метров; DC12V/250 мА; 97х180мм ; -10°...50℃ | USD/шт | 87
| GF-DIR4323AHD2.0-VF | Видеокамера AHD цветная купольная со встроенной ИК-подсветкой, ДЕНЬ/НОЧЬ(мех. IR-фильтр); 1/3" CMOS 2.4МП, 1920х1080; 0.5Лк/0Лк (ИК вкл); f=2.8-12мм; S/N: более 80dB; Дальность ИК-подсветки до 25 метров; DC12V/650 мА; -10...+55°С; Ø125х95 мм | USD/шт | 66
| GF-DIR4420AHD (3.6 мм) | Видеокамера AHD цветная купольная со встроенной ИК подсветкой, ДЕНЬ/НОЧЬ; 1/4" CMOS 1.0 МП, 1280х720; 0.5Лк/0Лк (ИК вкл); f=3.6мм; Дальность ИК подсветки до 20 метров; DC12V/350 мА; -10...55; 60х79 | USD/шт | 27
| GF-DIR4421AHD-VF | Видеокамера AHD цветная купольная со встроенной ИК-подсветкой, ДЕНЬ/НОЧЬ(мех. IR-фильтр); 1/4" CMOS 1.0 МП, 1280х720; 0.5Лк/0Лк (ИК вкл); f=2.8-12мм; S/N: более 80dB; Дальность ИК-подсветки до 20 метров; DC12V/650 мА; -10...+55°С; Ø125х95 мм | USD/шт | 42
1.3.1.7 | Vidstar
| VSD-1121VR-AHD | Видеокамера AHD цветная купольная со встроенной ИК подсветкой, ДЕНЬ/НОЧЬ; 1/3" Sony CMOS 1,4 МП 960P/960H; 0,001 лк (при вкл ИК 0 лк) F1.2, f=2.8-12 мм.; дальность ИК подсветки 20 м; D WDR, 3D NR, Sense-up, OSD; DC 12В/500 мА; 128 x 98,5 мм; -10…+50°C. | руб./шт | 4600
1.3.1.8 | ABRON
| ABC-4000F (2.8) | Видеокамера AHD цветная купольная, ДЕНЬ/НОЧЬ; 1/4” H42 CMOS+NVP2431H, 1 MP (1280х720) 25 к/с; 0,5 лк ; F1.2, f=2.8; S/N: 54 dB; OSD, BLC/AGC/ATW/3DNR/DWDR; DC 12 В/200 мА; 110х80мм; -10…+50°C. Расстояние передачи до 500 м. по коаксиальному кабелю. | руб./шт | 1620
| ABC-4012FR (2.8) Ver.2 | Видеокамера AHD цветная купольная антивандальная со встроенной ИК-подсветкой, ДЕНЬ/НОЧЬ; 1/4” AR0141 CMOS+NVP2431H, 1 MП (1280х720) 25 к/с; день/ночь 0,1/0,01 лк (при вкл ИК 0 лк) F1.2, f=2.8 мм; Дальность ИК-подсветки 20 м; S/N: >54 dB; OSD меню, BLC / AGC / ATW / 3DNR / DWDR, Defog; DC 12/700 мА; -40…+50°C;.IP66; 93x65; Расстояние передачи до 500 м по 75-3 коаксиальному кабелю. | руб./шт | 2390
| ABC-4016FR | Видеокамера AHD цветная купольная со встроенной ИК-подсветкой и микрофоном, ДЕНЬ/НОЧЬ; 1/3'' SONY IMX225 CMOS+NVP2431H,1.3 MP (1280х960), 25 к/с; день/ночь 0,1/0,01 лк (при вкл ИК 0 лк) F1.2, f=3.6 мм; Дальность ИК-подсветки 20 м; S/N: >64 dB; OSD меню, BLC / AGC / ATW / 3DNR / DWDR; DC 12/700 мА; -10…+50°C.; 130x80; Расстояние передачи до 500 м по 75-3 коаксиальному кабелю. | руб./шт | 3990
| ABC-4017V | Видеокамера AHD цветная купольная, ДЕНЬ/НОЧЬ; 1/3" SONY IMX238 CMOS, 1.3 MP (1280х960), 25 к/с, 0,01лк ; F1.6, f=2.8-12 мм, S/N: 64 dB; OSD, BLC/AGC/ATW/DNR/DWDR; DC 12 В/200 мА; 130х100мм; -10…+50°C. Расстояние передачи до 500 м. по коаксиальному кабелю. | руб./шт | 4394
| ABC-4020FR | Видеокамера AHD цветная купольная со встроенной ИК-подсветкой, ДЕНЬ/НОЧЬ;1/2,7” AR0237 CMOS+NVP2470H, 2 MП (1920x1080) 25 к/с; день/ночь 0,1/0,01 лк (при вкл ИК 0 лк) F1.2, f=3.6 мм; Дальность ИК-подсветки 20 м; S/N: >54 dB; OSD меню, BLC / AGC / ATW / 3D-DNR / D-WDR; DC 12/500 мА; -10…+50°C; 93x65 | руб./шт | 2720
| ABC-4026VR | Видеокамера AHD цветная купольная со встроенной ИК-подсветкой, ДЕНЬ/НОЧЬ; 1/3'' SONY IMX322 CMOS, 2 MП (1920х1080), 25 к/с; 0,1/0,01 лк (при вкл ИК 0 лк) F1.2, f=2.8-12мм; Дальность ИК-подсветки 25 м; S/N: >54 dB; OSD меню, BLC / AGC / ATW / 3DNR / DWDR ; DC 12 В /700 мА; -10…+50°C.; 138х100; Расстояние передачи до 500 м по 75-3 коаксиальному кабелю. | руб./шт | 3990
| ABC-4027VR | Видеокамера AHD цветная купольная уличная антивандальная со встроенной ИК подсветкой, ДЕНЬ/НОЧЬ; 1/3" SONY IMX322 CMOS, 2 MP (1920х1080) 25 к/с; 0,1/0,01 лк (при вкл ИК 0 лк) F1.2; f=2.8-12 мм, 1/25-1/50000 сек; Дальность ИК подсветки 25 м, S/N: 58dB; OSD меню, BLC/AGC/ATW/3DNR/DWDR/Defog ; DC12 В/500 мА, 130х95 мм; IP66; -35…+50°C. | руб./шт | 6300
1.3.1.9 | Polyvision
| PD1-A1-B3.6 v.2.0.2 | Видеокамера AHD цветная купольная со встроенной ИК-подсветкой (механический ИК-фильтр), ДЕНЬ/НОЧЬ; 1/4" CMOS (H22)NextChip (NVP2431H) 1.2 МП; 1280x720 (720p) ; 0.01 Лк; f= 3.6; S/N: более 42dB; Дальность ИК-подсветки 15 м; 3DNR, AWB, BLC, D-WDR, АРУ; DC12В / 400мА; -10...+50; 93х68мм | руб./шт | 1320
| PD-A1-B2.8 v.2.3.2 | Видеокамера AHD цветная купольная уличная антивандальная со встроенной ИК-подсветкой (механический ИК-фильтр), ДЕНЬ/НОЧЬ; 1/3" SmartSens CMOS (SC1035), NextChip (NVP2431H); AHD-M: 1280х720, AHD-L/CVBS: 960х576; 0.01 Лк; f= 2.8; S/N: более 42dB; Дальность ИК-подсветки 20 м; OSD (coax) : 2/3DNR, DWDR, BLC/HLC; DC12В/500мА; -40..+55°C; IP66; 98х73мм | руб./шт | 2175
| PD-A1-B3.6 v.2.3.2 | Видеокамера AHD цветная купольная уличная антивандальная со встроенной ИК-подсветкой (механический ИК-фильтр), ДЕНЬ/НОЧЬ; 1/3" SmartSens CMOS (SC1035), NextChip (NVP2431H); AHD-M: 1280х720, AHD-L/CVBS: 960х576; 0.001 Лк; f= 3.6; S/N: более 42dB; Дальность ИК-подсветки 20 м; OSD (coax) : 2/3DNR, DWDR, BLC/HLC; DC12В/500мА; -40..+55°C; IP66; 98х73мм | руб./шт | 2000
| PD-A2-B2.8 v.2.3.2 | Видеокамера AHD цветная купольная уличная антивандальная со встроенной ИК-подсветкой (механический ИК-фильтр), ДЕНЬ/НОЧЬ; 1/2.8" SmartSens CMOS (SC2035), NextChip (NVP2441H); AHD-H: 1920x1080, AHD-M: 1280x720, CVBS: 960x576; 0.01 Лк; f= 2.8; S/N: более 42dB; Дальность ИК-подсветки 20 м; OSD (coax) : 2/3DNR, DWDR, BLC/HLC; DC12В/500мА; -40..+55°C; IP66; 98х73мм | руб./шт | 3106
NEW | PD-A4-B3.6 v.2.1.2 | Видеокамера AHD цветная купольная уличная антивандальная со встроенной ИК-подсветкой (механический ИК-фильтр), ДЕНЬ/НОЧЬ; 1/3" OmniVision Ov4689, NextChip (NVP2475) 4МП (2560x1440); 0.01 Лк; f= 3.6; S/N: более 42dB; Дальность ИК-подсветки 20 м ; OSD(coax): 2/3DNR, DWDR, BLC/HLC; DC12В /500мА; -40°...+60°C; IP66; 97,2 х72,5 мм. | руб./шт | 3320
| PDM1-A1-V12 v.2.3.4 | Видеокамера AHD цветная купольная со встроенной ИК-подсветкой (механический ИК-фильтр), ДЕНЬ/НОЧЬ; 1/3" SmartSens CMOS (SC1035), XM310; AHD-M: 1280x720; 0.01 Лк; f= 2.8-12; S/N: более 50dB; Дальность ИК-подсветки 25 м; OSD(coax), 2/3DNR, AWB, BLC, D-WDR; DC12В /500мА; -10..+50°C; 120х90мм | руб./шт | 2657
NEW | PDM1-A4-V12 v.2.1.4 | Видеокамера AHD цветная купольная со встроенной ИК-подсветкой (механический ИК-фильтр), ДЕНЬ/НОЧЬ; 1/3" OmniVision Ov4689, NextChip (NVP2475) 4МП (2560x1440); 0.01 Лк; f= 2,8-12; S/N: более 42dB; Дальность ИК-подсветки 25 м ; OSD(coax): 2/3DNR, DWDR, BLC/HLC; DC12В /500мА; -10°...+55°C; 120 х90 мм. | руб./шт | 4492
1.3.1.10 | Pinetron
| PCD-70V-24 W | Видеокамера HD-AHD цветная купольная со встроенной ИК подсветкой (механический ИК-фильтр), ДЕНЬ/НОЧЬ; 1.3 Мegapixel 1/3'' Sony CMOS ,DSP: NVP2430H; AHD (720p) / CVBS (960H), 0.2Лк/ 0Лк(ИК вкл), f= 2,8-12 мм АРД; S/N: более 52dB, Дальность ИК-подсветки 25м; WDR, 3D NR, Sense-up, OSD; DC12В / 300мА, -10...+50; Ø112x90 мм; цвет корпуса - белый; 3-х осевой кронштейн | руб./шт | 4760
| PCD-71F-24 W | Видеокамера HD-AHD цветная купольная со встроенной ИК подсветкой (механический ИК-фильтр), ДЕНЬ/НОЧЬ; 2.1 Mp 1/3'' Sony IMX322 CMOS, DSP: NVP2430H; AHD (1080p), 0.5Лк/ 0Лк(ИК вкл), f= 3,6мм ; S/N: более 52dB, Дальность ИК-подсветки 25м; WDR, 3D NR, Sense-up, OSD; DC12В / 400мА; -10...+50; Ø112x90 мм; цвет корпуса - белый | руб./шт | 4180
| PCD-71V-24 W | Видеокамера HD-AHD цветная купольная со встроенной ИК подсветкой (механический ИК-фильтр), ДЕНЬ/НОЧЬ; 2.1 Mp 1/3'' Sony IMX322 CMOS, DSP: NVP2430H; AHD (1080p), 0.5Лк/ 0Лк(ИК вкл), f= 2,8-12мм ; S/N: более 52dB, Дальность ИК-подсветки 25м; WDR, 3D NR, Sense-up, OSD; DC12В / 400мА; -10...+50; Ø112x90 мм; цвет корпуса - белый | руб./шт | 5590
1.3.1.11 | Proto-x
| AHD-AD13V212IR | Видеокамера AHD цветная купольная со встроенной ИК-подсветкой, ДЕНЬ/НОЧЬ; 1.3 Mp (1280×960 px) 1/3" APTINA AR0130 CMOS, DSP NVP2431H ; 0.05 Лк (Sense-up выкл., ИК выкл.); f= 2,8-12 мм; S/N: 48dB; Дальность ИК-подсветки 18м, Функция Smart-IR ; OSD, 2D-DNR, 3D-DNR, D-WDR, BLC/НLC ; DC12В / 320мА; -10°... +50°С ; D118×91,5 мм | руб./шт | 5080
| AHD-SD13V212IR new | Видеокамера AHD цветная купольная со встроенной ИК-подсветкой, ДЕНЬ/НОЧЬ; 1.3 Mp (1280×960 px) 1/3" SONY IMX238 CMOS, DSP NVP2431H ; 0.05 Лк (Sense-up выкл., ИК выкл.); f= 2,8-12 мм; S/N: 48dB; Дальность ИК-подсветки 18м, Функция Smart-IR ; OSD, 2D-DNR, 3D-DNR, D-WDR, BLC/НLC ; DC12В / 320мА; -10°... +50°С ; D118×91,5 мм | руб./шт | 4725
| Proto AHD-10D-SN13F28IR | Видеокамера AHD цветная купольная со встроенной ИК-подсветкой, ДЕНЬ/НОЧЬ (механический ИК фильтр); 1.3 Mp (1280×960) 1/3" SONY IMX238 CMOS, DSP NVP2431H ; 0,001 Лк (Sense-up выкл., ИК выкл.); f= 2,8 мм; S/N: 48dB; Дальность ИК-подсветки 30м, Функция Smart-IR ; OSD, 2D-DNR, 3D-DNR, D-WDR, BLC/НLC ; DC12В / 340мА; -10°... +50°С ; D126x110 мм | руб./шт | 6475
| Proto AHD-10D-SN13F36IR | Видеокамера AHD цветная купольная со встроенной ИК-подсветкой, ДЕНЬ/НОЧЬ (механический ИК фильтр); 1.3 Mp (1280×960) 1/3" SONY IMX238 CMOS, DSP NVP2431H ; 0,001 Лк (Sense-up выкл., ИК выкл.); f= 3,6 мм; S/N: 48dB; Дальность ИК-подсветки 30м, Функция Smart-IR ; OSD, 2D-DNR, 3D-DNR, D-WDR, BLC/НLC ; DC12В / 340мА; -10°... +50°С ; D126x110 мм | руб./шт | 6446
| Proto AHD-10D-SN13V212IR | Видеокамера AHD цветная купольная со встроенной ИК-подсветкой, ДЕНЬ/НОЧЬ (механический ИК фильтр); 1.3 Mp (1280×960) 1/3" SONY IMX238 CMOS, DSP NVP2431H ; 0,001 Лк (Sense-up выкл., ИК выкл.); f= 2,8-12 мм; S/N: 48dB; Дальность ИК-подсветки 30м, Функция Smart-IR ; OSD, 2D-DNR, 3D-DNR, D-WDR, BLC/НLC ; DC12В / 340мА; -10°... +50°С ; D126x110 мм | руб./шт | 7481
| Proto AHD-10D-SN13V550IR | Видеокамера AHD цветная купольная со встроенной ИК-подсветкой, ДЕНЬ/НОЧЬ (механический ИК фильтр); 1.3 Mp (1280×960) 1/3" SONY IMX238 CMOS, DSP NVP2431H ; 0,001 Лк (Sense-up выкл., ИК выкл.); f= 5-50 мм; S/N: 48dB; Дальность ИК-подсветки 30м, Функция Smart-IR ; OSD, 2D-DNR, 3D-DNR, D-WDR, BLC/НLC ; DC12В / 340мА; -10°... +50°С ; D126x110 мм | руб./шт | 7917
| Proto AHD-10D-SN13V922IR | Видеокамера AHD цветная купольная со встроенной ИК-подсветкой, ДЕНЬ/НОЧЬ (механический ИК фильтр); 1.3 Mp (1280×960) 1/3" SONY IMX238 CMOS, DSP NVP2431H ; 0,001 Лк (Sense-up выкл., ИК выкл.); f= 9-22 мм; S/N: 48dB; Дальность ИК-подсветки 30м, Функция Smart-IR ; OSD, 2D-DNR, 3D-DNR, D-WDR, BLC/НLC ; DC12В / 340мА; -10°... +50°С ; D126x110 мм | руб./шт | 7642
| Proto AHD-10D-SN20F28IR | Видеокамера AHD цветная купольная со встроенной ИК-подсветкой, ДЕНЬ/НОЧЬ (механический ИК фильтр); 2,0Mp (1920х1280) 1/2.9" SONY IMX322 CMOS, DSP NVP2441H ; 0,001 Лк (Sense-up-выкл., ИК выкл.); f= 2,8 мм; S/N: 50dB; Дальность ИК-подсветки 30м, Функция Smart-IR ; OSD, 2D-DNR, 3D-DNR, D-WDR, BLC/HLC ; DC12В/340мА; -10°... +50°C ; D126х110 мм | руб./шт | 6716
| Proto AHD-10D-SN20F36IR | Видеокамера AHD цветная купольная со встроенной ИК-подсветкой, ДЕНЬ/НОЧЬ (механический ИК фильтр); 2,0Mp (1920х1280) 1/2.9" SONY IMX322 CMOS, DSP NVP2441H ; 0,001 Лк (Sense-up выкл., ИК выкл.); f= 3,6 мм; S/N: 50dB; Дальность ИК-подсветки 30м, Функция Smart-IR ; OSD, 2D-DNR, 3D-DNR, D-WDR, BLC/НLC ; DC12В / 340мА; -10°... +50°С ; D126x110 мм | руб./шт | 6687
| Proto AHD-10D-SN20V212IR | Видеокамера AHD цветная купольная со встроенной ИК-подсветкой, ДЕНЬ/НОЧЬ (механический ИК фильтр); 2,0Mp (1920х1280) 1/2.9" SONY IMX322 CMOS, DSP NVP2441H ; 0,001 Лк (Sense-up выкл., ИК выкл.); f= 2,8-12 мм; S/N: 50dB; Дальность ИК-подсветки 30м, Функция Smart-IR ; OSD, 2D-DNR, 3D-DNR, D-WDR, BLC/НLC ; DC12В / 340мА; -10°... +50°С ; D126x110 мм | руб./шт | 7722
| Proto AHD-10D-SN20V550IR | Видеокамера AHD цветная купольная со встроенной ИК-подсветкой, ДЕНЬ/НОЧЬ (механический ИК фильтр); 2,0Mp (1920х1280) 1/2.9" SONY IMX322 CMOS, DSP NVP2441H ; 0,001 Лк (Sense-up выкл., ИК выкл.); f= 5-50 мм; S/N: 50dB; Дальность ИК-подсветки 30м, Функция Smart-IR ; OSD, 2D-DNR, 3D-DNR, D-WDR, BLC/НLC ; DC12В / 340мА; -10°... +50°С ; D126x110 мм | руб./шт | 8112
| Proto AHD-10D-SN20V922IR | Видеокамера AHD цветная купольная со встроенной ИК-подсветкой, ДЕНЬ/НОЧЬ (механический ИК фильтр); 2,0Mp (1920х1280) 1/2.9" SONY IMX322 CMOS, DSP NVP2441H ; 0,001 Лк (Sense-up выкл., ИК выкл.); f= 9-22 мм; S/N: 50dB; Дальность ИК-подсветки 30м, Функция Smart-IR ; OSD, 2D-DNR, 3D-DNR, D-WDR, BLC/НLC ; DC12В / 340мА; -10°... +50°С ; D126x110 мм | руб./шт | 7883
| Proto AHD-11L-SN13F28IR | Видеокамера AHD цветная купольная со встроенной ИК подсветкой, ДЕНЬ/НОЧЬ (механический ИК фильтр); 1.3 Mp (1280×960) 1/3" SONY IMX238 CMOS, DSP NVP2431H ; 0,001 Лк (Sense-up выкл., ИК выкл.); f= 2,8 мм; S/N: 48dB; Дальность ИК-подсветки 25м ; OSD, 2D-DNR, 3D-DNR, D-WDR, BLC/НLC ; DC12В / 260мА; -10°... +50°С ; D94×69 мм | руб./шт | 4200
| Proto AHD-11L-SN13F36IR | Видеокамера AHD цветная купольная со встроенной ИК подсветкой, ДЕНЬ/НОЧЬ (механический ИК фильтр); 1.3 Mp (1280×960) 1/3" SONY IMX238 CMOS, DSP NVP2431H ; 0,001 Лк (Sense-up выкл., ИК выкл.); f= 3,6 мм; S/N: 48dB; Дальность ИК-подсветки 25м ; OSD, 2D-DNR, 3D-DNR, D-WDR, BLC/НLC ; DC12В / 260мА; -10°... +50°С ; D94×69 мм | руб./шт | 4175
| Proto AHD-11L-SN20F28IR | Видеокамера AHD цветная купольная со встроенной ИК-подсветкой, ДЕНЬ/НОЧЬ (механический ИК фильтр); 2,0Mp (1920х1280) 1/2.9" SONY IMX322 CMOS, DSP NVP2441H ; 0,001 Лк (Sense-up выкл., ИК выкл.); f= 2,8 мм; S/N: 50dB; Дальность ИК-подсветки 25м ; OSD, 2D-DNR, 3D-DNR, D-WDR, BLC/НLC ; DC12В / 260мА; -10°... +50°С ; D94×69 мм | руб./шт | 4409
| Proto AHD-11L-SN20F36IR | Видеокамера AHD цветная купольная со встроенной ИК-подсветкой, ДЕНЬ/НОЧЬ (механический ИК фильтр); 2,0Mp (1920х1280) 1/2.9" SONY IMX322 CMOS, DSP NVP2441H ; 0,001 Лк (Sense-up выкл., ИК выкл.); f= 3,6 мм; S/N: 50dB; Дальность ИК-подсветки 25м ; OSD, 2D-DNR, 3D-DNR, D-WDR, BLC/НLC ; DC12В / 260мА; -10°... +50°С ; D94×69 мм | руб./шт | 4384
| Proto AHD-12L-SN13V212IR | Видеокамера AHD цветная купольная со встроенной ИК подсветкой, ДЕНЬ/НОЧЬ (механический ИК фильтр); 1.3 Mp (1280×960 ) 1/3" SONY IMX238 CMOS, DSP NVP2431H ; 0,001 Лк (Sense-up выкл., ИК выкл.); f= 2,8-12 мм; S/N: 48dB; Дальность ИК-подсветки 20м ; OSD, 2D-DNR, 3D-DNR, D-WDR, BLC/НLC ; DC12В / 220мА; -10°... +50°С ; D118×91,5 мм | руб./шт | 5144
| Proto AHD-12L-SN20V212IR | Видеокамера AHD цветная купольная со встроенной ИК-подсветкой, ДЕНЬ/НОЧЬ (механический ИК фильтр); 2,0Mp (1920х1280) 1/2.9" SONY IMX322 CMOS, DSP NVP2441H ; 0,001 Лк (Sense-up выкл., ИК выкл.); f= 2,8-12 мм; S/N: 50dB; Дальность ИК-подсветки 20м ; OSD, 2D-DNR, 3D-DNR, D-WDR, BLC/НLC ; DC12В / 220мА; -10°... +50°С ; D118×91,5 мм | руб./шт | 5353
1.3.1.12 | Alteron
| KAD20-IR | Видеокамера AHD цветная купольная со встроенной ИК подсветкой , ДЕНЬ/НОЧЬ; 1/2.8" Sony Exmor Progressive scan CMOS, 2 МП 1080p/720p/960H (переключается джойстиком) 30 к/с; 0,01/0 лк (ИК-подсветка); F1.2 f=3.6 мм; дальность ИК подсветки 10 м, S/N: 58dB; D-WDR; 2D/3D DNR, BLC, Sense-up, Privacy; DC12 В /360 мА; 138х67 мм; -10…+50°C. | руб./шт | 5270
| KAD21-IR | Видеокамера AHD цветная купольная со встроенной ИК подсветкой , ДЕНЬ/НОЧЬ; 1/2.8" Sony Exmor Progressive scan CMOS, 2 МП 1080p/720p/960H (переключается джойстиком) 30 к/с; 0,01/0 лк (ИК-подсветка); F1.4 f=2.8-12 мм АРД; дальность ИК подсветки 20 м, S/N: 58dB; D-WDR, 2D/3D DNR, BLC, Sense-up, Privacy; DC12 В /400 мА; 112х81 мм; -10…+50°C. | руб./шт | 5580
| KAV20-IR | Видеокамера AHD цветная купольная вандалозащищенная со встроенной ИК подсветкой , ДЕНЬ/НОЧЬ; 1/2.8" Sony Exmor Progressive scan CMOS, 2 МП 1080p 30 к/с; 0,01/0 лк (ИК-подсветка); F1.4 f=2.8-12 мм АРД; дальность ИК подсветки 30 м, S/N: 58dB; D- WDR, 2D/3D DNR, BLC, Sense-up, Privacy; DC12 В /400 мА; 145х134 мм; -10…+50°C. | руб./шт | 5993
1.3.1.13 | SarmatT
| SR-D130F36IRA | Видеокамера AHD цветная купольная со встроенной ИК-подсветкой , ДЕНЬ/НОЧЬ; 1/4" CMOS 1 МП; 1280x720 (720p)/ CVBS (960H) ; 0.01 Лк; f= 3.6; S/N: более 50dB; Дальность ИК-подсветки 20 м; OSD, 3DNR, AWB, AGC, Sense-up, DWDR; DC12В / 500мА; -10...+50°C; 94х69мм | руб./шт | 1320
| SR-D130V2812IRA | Видеокамера AHD цветная купольная со встроенной ИК-подсветкой , ДЕНЬ/НОЧЬ; 1/4" CMOS 1 МП; 1280x720 (720p)/ CVBS (960H) ; 0.01 Лк; f= 2.8-12; S/N: более 50dB; Дальность ИК-подсветки 20 м; OSD, 3DNR, AWB, AGC, Sense-up, DWDR; DC12В / 500мА; -10...+50°C; 128х98,5мм | руб./шт | 2500
| SR-S130F36IRA | Видеокамера AHD цветная купольная уличная со встроенной ИК-подсветкой, ДЕНЬ/НОЧЬ; 1/4" CMOS 1 МП; 1280x720 (720p)/ CVBS (960H) ; 0.01 Лк; f= 3.6; S/N: более 50dB; Дальность ИК-подсветки 20 м; OSD, 3DNR, AWB, AGC, Sense-up, DWDR; DC12В / 500мА; -40...+50°C; 94х69мм | руб./шт | 1800
| SR-S130V2812IRA | Видеокамера AHD цветная купольная уличная со встроенной ИК-подсветкой, ДЕНЬ/НОЧЬ; 1/4" CMOS 1 МП; 1280x720 (720p)/ CVBS (960H) ; 0.01 Лк; f= 2,8-12; S/N: более 50dB; Дальность ИК-подсветки 30 м; OSD, 3DNR, AWB, AGC, Sense-up, DWDR; DC12В / 700мА; -40...+50°C; 131х93мм | руб./шт | 3000
| SR-S200F36IRA | Видеокамера AHD цветная купольная уличная антивандальная со встроенной ИК-подсветкой, ДЕНЬ/НОЧЬ; 1/2.8" SONY 2.4МП CMOS IMX322 Sensor; 1920x1080 (1080p)/ CVBS (960H) ; 0.001 Лк; f= 3.6; S/N: более 50dB; Дальность ИК-подсветки 20 м; OSD, 3DNR, AWB, AGC, Sense-up, DWDR; DC12В / 500мА; -40...+50°C; 94 x 69мм | руб./шт | 3000
1.3.1.14 | ComOnyx
NEW | CO-DH01-013 | Видеокамера AHD цветная купольная со встроенной ИК-подсветкой (механический ИК-фильтр), ДЕНЬ/НОЧЬ; 1/4" OmniVision CMOS OV9712, 1 MП (1280х720) ; 0,1/0,05 лк (при вкл ИК 0 лк) , f=3.6 мм; Дальность ИК-подсветки 20 м; S/N: >50 dB; OSD меню опционально; DC 12/260 мА; 0°…+50°C; 112x79 мм | руб./шт | 930
| CO-DH02-003 | Видеокамера AHD цветная купольная со встроенной ИК-подсветкой (механический ИК-фильтр), ДЕНЬ/НОЧЬ; 1/4", 1МП Aptina CMOS AR0141; 1280х720 (720P)/D1; 0,1/ 0 (при вкл. ИК )Лк; f= 2.8-12 мм; 2DNR, 3DNR, D-WDR; Дальность ИК-посветки до 20м; DC12В/330мА; 0°С...+50°С; D128x90 мм | руб./шт | 2719
NEW | CO-DH02-007 | Видеокамера AHD цветная купольная со встроенной ИК-подсветкой (механический ИК-фильтр), ДЕНЬ/НОЧЬ; 1/2.9" CMOS Sony Starvis IMX291, 2МП 1920х1080 (1080P); 0,01/0,001/ 0 (при вкл. ИК )Лк; f= 2.8-12 мм; 3DNR, D-WDR; Дальность ИК-посветки до 20м; DC12В/300мА; 0°С...+50°С; 128x90 мм | руб./шт | 2815
1.3.1.15 | O’ZERO
NEW | AC-D10 (3.6) | Видеокамера AHD цветная купольная со встроенной ИК-подсветкой (механический ИК фильтр), ДЕНЬ/НОЧЬ; 1/4” КМОП, 1 MП (1280х720); день/ночь 0,1/0,01 лк (при вкл ИК 0 лк) F1.2, f=3.6 мм; Дальность ИК-подсветки 30 м; DC 12/500 мА; 0…+50°C; IP54; 93x 68; Расстояние передачи до 500 м по 75-5 коаксиальному кабелю. | руб./шт | 1300
NEW | AC-D20 (3.6) | Видеокамера AHD цветная купольная со встроенной ИК-подсветкой (механический ИК фильтр), ДЕНЬ/НОЧЬ; 1/2.7” КМОП, 2 MП (1920x1080); день/ночь 0,1/0,01 лк (при вкл ИК 0 лк) F1.2, f=3.6 мм; Дальность ИК-подсветки 30 м; DC 12/500 мА; 0…+50°C; IP54; 93x 68; Расстояние передачи до 500 м по 75-5 коаксиальному кабелю. | руб./шт | 2200
1.3.2 | Телекамеры наружной установки
1.3.2.1 | MicroDigital
NEW | MDC-AH6240FTD-24S | Видеокамера AHD цветная уличная со встроенной ИК подсветкой, ДЕНЬ/НОЧЬ (механический ИК фильтр); 1/3'' 4.0 МП Progressive High Sensitivity CMOS; AHD (1520p) (2688х1520); 0.1Лк/ 0Лк(ИК вкл); f= 4мм ; S/N: более 50дБ; Дальность ИК-подсветки 25м; BLC, AGC, DNR; DC 12В / 310мА; -30°…+50°C; IP66; Управление по коаксиальному кабелю | USD/шт | 57
NEW | MDC-AH6240VTD-30S | Видеокамера AHD цветная уличная со встроенной ИК подсветкой, ДЕНЬ/НОЧЬ (механический ИК фильтр); 1/3'' 4.0 МП Progressive High Sensitivity CMOS; AHD (1520p) (2688х1520); 0.1Лк/ 0Лк(ИК вкл); f= 2.7-13.5мм ; S/N: более 50дБ; Дальность ИК-подсветки 30м; BLC, AGC, DNR; DC 12В / 350мА; -30°…+50°C; IP66; Управление по коаксиальному кабелю | USD/шт | 90
| MDC-AH6260FTD-24 | Видеокамера AHD цветная уличная со встроенной ИК-подсветкой, ДЕНЬ/НОЧЬ, 1.3 Мegapixel 1/4'' Progressive High Sensitivity CMOS, Убираемый ИК-фильтр, AHD ( 720р) / CVBS (960H), f=3.6мм , S/N: более 50dB, День/Ночь, 0Лк(ИК вкл), Дальность ИК-подсветки 20м, ATW, DSS, BLC, AGC, 3D-NR, D-WDR, De-Fog, OSD; DC 12В / 530мА, -30...+50, IP66 | USD/шт | 50
| MDC-AH6260FTD-24S | Видеокамера AHD цветная уличная со встроенной ИК подсветкой, ДЕНЬ/НОЧЬ; 1.3 Мegapixel 1/4'' High Sensitivity CMOS ; Убираемый ИК-фильтр; AHD(720p); 0.3Лк/ 0Лк(ИК вкл); f= 3.6мм ; S/N: более 50дБ; Дальность ИК-подсветки 25м; BLC, AGC, DNR; DC 12В / 280мА; -30...+50; IP66 | USD/шт | 30
| MDC-AH6260FTD-36 | Видеокамера AHD цветная уличная со встроенной ИК-подсветкой, ДЕНЬ/НОЧЬ, 1.3 Megapixel 1/4" Progressive High Sensitivity CMOS, Убираемый ИК-фильтр, AHD (720р)/CVBS (960H), f=6мм, S/N: более 50dB, 0Лк (ИК вкл), Дальность ИК-подсветки 30м, ATW, DSS, BLC, AGC, 3D-NR, D-WDR, De-Fog, OSD; DC 12В/530мА, -30...+50, IP66 | USD/шт | 41
| MDC-AH6260FTN-24 | Видеокамера AHD цветная уличная со встроенной ИК подсветкой, ДЕНЬ/НОЧЬ; 1.3 Megapixel 1/3" Progressive High Sensitivity CMOS; Убираемый ИК-фильтр; AHD (720p)/CVBS (960H); 0.2Лк/0Лк (ИК вкл); f= 3.6, S/N: более 50dB; Дальность ИК-подсветки 25м; ATW, DSS, BLC, AGC, 3D-NR, D-WDR, De-Fog, OSD; DC 12В/530мА; -30...+50; IP66 | USD/шт | 88
| MDC-AH6260TDN-35H | Видеокамера AHD цветная уличная со встроенной ИК подсветкой, ДЕНЬ/НОЧЬ; 1.3 Megapixel 1/3" Progressive High Sensitivity CMOS; Убираемый ИК-фильтр; AHD (720p)/CVBS (960H); 0.2Лк/0Лк (ИК вкл); f= 6.0-50.0мм АРД; S/N: более 50dB; Дальность ИК-подсветки 90м; ATW, DSS, BLC, AGC, 3D-NR, D-WDR, De-Fog, OSD; DC 12В/650мА; -40...+50; IP66; Внешняя регулировка объектива | USD/шт | 306
| MDC-AH6260TDN-36H | Видеокамера AHD цветная уличная со встроенной ИК подсветкой, ДЕНЬ/НОЧЬ; 1.3 Megapixel 1/3" Progressive High Sensitivity CMOS; Убираемый ИК-фильтр; AHD (720p)/CVBS (960H); 0.2Лк/0Лк (ИК вкл); f= 3.5-16.0мм АРД; S/N: более 50dB; Дальность ИК-подсветки 70м; ATW, DSS, BLC, AGC, 3D-NR, D-WDR, De-Fog, OSD; DC 12В/650мА; -40...+50; IP66; Внешняя регулировка объектива | USD/шт | 248
| MDC-AH6260TDN-40H | Видеокамера AHD цветная уличная со встроенной ИК подсветкой, ДЕНЬ/НОЧЬ(механический ИК фильтр); 1.3 МП 1/3'' Progressive High Sensitivity CMOS; AHD (720p) / CVBS (960H); 0.2Лк/ 0Лк(ИК вкл); f= 6.0-50.0мм АРД ; S/N: более 50дБ; Дальность ИК-подсветки 90м; ATW, DSS, BLC, AGC, 3D-NR, D-WDR, De-Fog, OSD; DC 12В / 550мА; -40…+50°C; IP66; Внешняя регулировка объектива | USD/шт | 291
| MDC-AH6260TDN-42H | Видеокамера AHD цветная уличная со встроенной ИК подсветкой, ДЕНЬ/НОЧЬ(механический ИК фильтр); 1.3 МП 1/3'' Progressive High Sensitivity CMOS; AHD (720p) / CVBS (960H); 0.2Лк/ 0Лк(ИК вкл); f= 3.5-16.0мм АРД ; S/N: более 50дБ; Дальность ИК-подсветки 70м; ATW, DSS, BLC, AGC, 3D-NR, D-WDR, De-Fog, OSD; DC 12В / 600мА; -40…+50°C; IP66; Внешняя регулировка объектива | USD/шт | 238
| MDC-AH6260VTD-20H | Видеокамера AHD цветная уличная со встроенной ИК-подсветкой, ДЕНЬ/НОЧЬ, 1.3 Мegapixel 1/4'' Progressive High Sensitivity CMOS, Убираемый ИК-фильтр, AHD ( 720р) / CVBS (960H), f=2.8-12.0мм АРД, S/N: более 50dB, День/Ночь, 0Лк(ИК вкл), Дальность ИК-подсветки 15м, ATW, DSS, BLC, AGC, 3D-NR, D-WDR, De-Fog, OSD; DC 12В / 530мА, -40...+50, IP66, Внешняя регулировка объектива. | USD/шт | 88
| MDC-AH6260VTD-30S | Видеокамера AHD цветная уличная со встроенной ИК подсветкой, ДЕНЬ/НОЧЬ; 1.3 Мegapixel 1/4'' High Sensitivity CMOS ; Убираемый ИК-фильтр; AHD(720p); 0.3Лк/ 0Лк(ИК вкл); f= 2.8-12.0мм ; S/N: более 50дБ; Дальность ИК-подсветки 30м; BLC, AGC, DNR; DC 12В / 330мА; -30...+50; IP66 | USD/шт | 47
| MDC-AH6260VTD-35H | Видеокамера AHD цветная уличная со встроенной ИК-подсветкой, ДЕНЬ/НОЧЬ, 1.3 Megapixel 1/4" Progressive High Sensitivity CMOS, Убираемый ИК-фильтр, AHD (720р)/CVBS (960H), f=6.0-50.0мм АРД, S/N: более 39dB, День/Ночь, 0Лк (ИК вкл), Дальность ИК-подсветки 70м, ATW, DSS, BLC, AGC, 3D-NR, D-WDR, De-Fog, OSD; DC 12В/650мА, -40...+50, IP66, Внешняя регулировка объектива. | USD/шт | 239
NEW | MDC-AH6290FSL-24 | Видеокамера AHD цветная уличная со встроенной ИК подсветкой, ДЕНЬ/НОЧЬ (механический ИК фильтр); 1/2.8'' 2.0 МП Starvis SONY; AHD (1080p)/ CVBS (960H); 0.001Лк/ 0Лк(ИК вкл); f= 3.6мм ; S/N: более 50дБ; Дальность ИК-подсветки 30м; ATW, DSS, BLC, AGC, 3D-NR, D-WDR, De-Fog, OSD; DC 12В / 260мА; -40°…+60°C; IP66; Управление по коаксиальному кабелю | USD/шт | 111
| MDC-AH6290FTD-24 | Видеокамера AHD цветная уличная со встроенной ИК подсветкой, ДЕНЬ/НОЧЬ; 2.0 Мegapixel 1/3'' Progressive High Sensitivity CMOS; Убираемый ИК-фильтр; AHD (1080p) / CVBS (960H); 0.2Лк/ 0Лк(ИК вкл); f= 3.6мм; S/N: более 40дБ; Дальность ИК-подсветки 25м; ATW, DSS, BLC, AGC, 3D-NR, D-WDR, De-Fog, OSD; DC 12В / 320мА; -30...+50; IP66; Управление по коаксиальному кабелю | USD/шт | 67
| MDC-AH6290FTD-24S | Видеокамера AHD цветная уличная со встроенной ИК подсветкой, ДЕНЬ/НОЧЬ; 2.0 Мegapixel 1/2.7'' High Sensitivity CMOS ; Убираемый ИК-фильтр; AHD (1080p); 0.2Лк/ 0Лк(ИК вкл); f= 3.6мм ; S/N: более 50дБ; Дальность ИК-подсветки 25м; BLC, AGC, DNR; DC 12В / 310мА; -30...+50; IP66 | USD/шт | 49
| MDC-AH6290FTN-24 | Видеокамера AHD цветная уличная со встроенной ИК-подсветкой, ДЕНЬ/НОЧЬ, 2.0 Мegapixel 1/2.8'' Progressive High Sensitivity CMOS, Убираемый ИК-фильтр, AHD (1080p) / CVBS (960H), f=3.6мм , S/N: более 50dB, День/Ночь, 0Лк(ИК вкл), Дальность ИК-подсветки 25м; ATW, DSS, BLC, AGC, 3D-NR, D-WDR, De-Fog, OSD; DC 12В / 530мА, -30...+50, IP66, Управление по коаксиальному кабелю. | USD/шт | 72
NEW | MDC-AH6290FTN-24S | Видеокамера AHD цветная уличная со встроенной ИК подсветкой, ДЕНЬ/НОЧЬ (механический ИК фильтр); 1/2.9'' 2.0 МП SONY Progressive High Sensitivity Sensor SONY; AHD (1080p); 0.1Лк/ 0Лк(ИК вкл); f= 3.6мм ; S/N: более 50дБ; Дальность ИК-подсветки 25м; BLC, AGC, DNR ; DC 12В / 310мА; -30°…+50°C; IP66 | USD/шт | 51
| MDC-AH6290TDN-24H | Видеокамера AHD цветная уличная со встроенной ИК-подсветкой, ДЕНЬ/НОЧЬ, 2.0 Мegapixel 1/2.8'' Progressive High Sensitivity CMOS, Убираемый ИК-фильтр, AHD (1080p) / CVBS (960H), f=2.8-12.0мм АРД, S/N: более 50dB, День/Ночь, 0Лк(ИК вкл), Дальность ИК-подсветки 50м; ATW, DSS, BLC, AGC, 3D-NR, D-WDR, De-Fog, OSD; DC 12В / 530мА, -40...+50, IP66, Внешняя регулировка объектива, Управление по коаксиальному кабелю. | USD/шт | 163
NEW | MDC-AH6290TDN-30S | Видеокамера AHD цветная уличная со встроенной ИК подсветкой, ДЕНЬ/НОЧЬ (механический ИК фильтр); 1/2.9'' 2.0 МП SONY Progressive High Sensitivity Sensor SONY; AHD (1080p); 0.1Лк/ 0Лк(ИК вкл); f= 2.8-12мм ; S/N: более 50дБ; Дальность ИК-подсветки 30м; BLC, AGC, DNR ; DC 12В / 350мА; -30°…+50°C; IP66 | USD/шт | 72
| MDC-AH6290TDN-36H | Видеокамера AHD цветная уличная со встроенной ИК-подсветкой, ДЕНЬ/НОЧЬ, 2.0 Мegapixel 1/2.8'' Progressive High Sensitivity CMOS, Убираемый ИК-фильтр, AHD (1080p) / CVBS (960H), f=3.5-16.0мм АРД, S/N: более 50dB, День/Ночь, 0Лк(ИК вкл), Дальность ИК-подсветки 70м; ATW, DSS, BLC, AGC, 3D-NR, D-WDR, De-Fog, OSD; DC 12В / 650мА, -40...+50, IP66, Внешняя регулировка объектива, Управление по коаксиальному кабелю. | USD/шт | 202
| MDC-AH6290TDN-36HA | Видеокамера AHD цветная уличная со встроенной ИК подсветкой, ДЕНЬ/НОЧЬ; 2.0 Мegapixel 1/2.7'' Progressive High Sensitivity CMOS ; Убираемый ИК-фильтр; AHD (1080p); 0.2Лк/ 0Лк(ИК вкл); f= 2.8-12.0мм АРД; S/N: более 50дБ; Дальность ИК-подсветки 50м; ATW, DSS, BLC, AGC, 3D-NR, D-WDR, De-Fog, OSD; DC 12В / 630мА; -40...+50; IP66; Автофокус; Управление по коаксиальному кабелю | USD/шт | 219
| MDC-AH6290TDN-40H | Видеокамера AHD цветная уличная со встроенной ИК подсветкой, ДЕНЬ/НОЧЬ; 2.0 Мegapixel 1/2.8'' Progressive High Sensitivity CMOS; Убираемый ИК-фильтр; AHD (1080p) / CVBS (960H); 0.2Лк/ 0Лк(ИК вкл); f= 6.0-50.0мм АРД; S/N: более 50дБ; Дальность ИК-подсветки 90м; ATW, DSS, BLC, AGC, 3D-NR, D-WDR, De-Fog, OSD; DC 12В / 570мА; -40...+50; IP66; Внешняя регулировка объектива; Управление по коаксиальному кабелю | USD/шт | 342
| MDC-AH6290TDN-40HA | Видеокамера AHD цветная уличная со встроенной ИК подсветкой, ДЕНЬ/НОЧЬ(механический ИК фильтр); 2.0 МП 1/2.9'' Progressive High Sensitivity CMOS; AHD (1080p) / CVBS (960H); 0.2Лк/ 0Лк(ИК вкл); f= 6.0-50.0мм АРД , Автофокусировка; S/N: более 50дБ; Дальность ИК-подсветки 90м; ATW, DSS, BLC, AGC, 3D-NR, D-WDR, De-Fog, OSD; DC 12В / 650мА; -40…+50°C; IP66; Внешняя регулировка объектива; Управление по коаксиальному кабелю | USD/шт | 381
NEW | MDC-AH6290TDN-42 | Видеокамера AHD цветная уличная со встроенной ИК подсветкой, ДЕНЬ/НОЧЬ (механический ИК фильтр); 1/2.9" 2.0 МП SONY Progressive High Sensitivity CMOS; AHD (1080p)/CVBS (960H); 0.1Лк/0Лк (ИК вкл); f= 2.8-12мм АРД; S/N: более 50дБ; Дальность ИК-подсветки 60м; ATW, DSS, BLC, AGC, 3D-NR, D-WDR, De-Fog, OSD; DC 12В/640мА; -40°…+60°C; IP66; Управление по коаксиальному кабелю | USD/шт | 191
NEW | MDC-AH6290TDN-42A | Видеокамера AHD цветная уличная со встроенной ИК подсветкой, ДЕНЬ/НОЧЬ (механический ИК фильтр); 1/2.9'' 2.0 МП SONY Progressive High Sensitivity CMOS; AHD (1080p); 0.1Лк/ 0Лк(ИК вкл); f= 2.8-12мм АРД , Автофокусировка; S/N: более 50дБ; Дальность ИК-подсветки 60м; ATW, DSS, BLC, AGC, 3D-NR, D-WDR, De-Fog, OSD; DC 12В / 740мА; -40°…+60°C; IP66; Управление по коаксиальному кабелю | USD/шт | 214
| MDC-AH6290TDN-42H | Видеокамера AHD цветная уличная со встроенной ИК подсветкой, ДЕНЬ/НОЧЬ; 2.0 Megapixel 1/2.8" Progressive High Sensitivity CMOS; Убираемый ИК-фильтр; AHD (1080p)/CVBS (960H); 0.2Лк/0Лк (ИК вкл); f= 3.5-16.0мм АРД; S/N: более 50дБ; Дальность ИК-подсветки 80м; ATW, DSS, BLC, AGC, 3D-NR, D-WDR, De-Fog, OSD; DC 12В/570мА; -40...+50; IP66; Внешняя регулировка объектива; Управление по коаксиальному кабелю | USD/шт | 246
NEW | MDC-AH6290TDN-42HA | Видеокамера AHD цветная уличная со встроенной ИК подсветкой, ДЕНЬ/НОЧЬ (механический ИК фильтр); 1/2.9'' 2.0 МП SONY Progressive High Sensitivity CMOS; AHD (1080p); 0.1Лк/ 0Лк(ИК вкл); f= 3.5-16мм АРД , Автофокусировка; S/N: более 50дБ; Дальность ИК-подсветки 70м; ATW, DSS, BLC, AGC, 3D-NR, D-WDR, De-Fog, OSD; DC 12В / 600мА; -50°…+60°C; IP66; Внешняя регулировка объектива; Управление по коаксиальному кабелю | USD/шт | 277
NEW | MDC-AH6290VSL-40H | Видеокамера AHD цветная уличная со встроенной ИК подсветкой, ДЕНЬ/НОЧЬ (механический ИК фильтр); 1/2.8'' 2.0 МП Starvis SONY; AHD (1080p)/ CVBS (960H); 0.001Лк/ 0Лк(ИК вкл); f= 6-50мм АРД; S/N: более 50дБ; Дальность ИК-подсветки 90м; ATW, DSS, BLC, AGC, 3D-NR, D-WDR, De-Fog, OSD; DC 12В / 650мА; -50°…+60°C; IP66; Управление по коаксиальному кабелю; Внешняя регулировка объектива | USD/шт | 358
NEW | MDC-AH6290VSL-42 | Видеокамера AHD цветная уличная со встроенной ИК подсветкой, ДЕНЬ/НОЧЬ (механический ИК фильтр); 1/2.8'' 2.0 МП Starvis SONY; AHD (1080p)/ CVBS (960H); 0.001Лк/ 0Лк(ИК вкл); f= 2.8-12мм АРД; S/N: более 50дБ; Дальность ИК-подсветки 50м; ATW, DSS, BLC, AGC, 3D-NR, D-WDR, De-Fog, OSD; DC 12В / 600мА; -40°…+60°C; IP66; Управление по коаксиальному кабелю | USD/шт | 186
NEW | MDC-AH6290VSL-42H | Видеокамера AHD цветная уличная со встроенной ИК подсветкой, ДЕНЬ/НОЧЬ (механический ИК фильтр); 1/2.8'' 2.0 МП Starvis SONY; AHD (1080p)/ CVBS (960H); 0.001Лк/ 0Лк(ИК вкл); f= 3.5-16мм АРД; S/N: более 50дБ; Дальность ИК-подсветки 80м; ATW, DSS, BLC, AGC, 3D-NR, D-WDR, De-Fog, OSD; DC 12В / 600мА; -50°…+60°C; IP66; Управление по коаксиальному кабелю; Внешняя регулировка объектива | USD/шт | 261
| MDC-AH6290VTD-30S | Видеокамера AHD цветная уличная со встроенной ИК подсветкой, ДЕНЬ/НОЧЬ; 2.0 Мegapixel 1/2.7'' High Sensitivity CMOS ; Убираемый ИК-фильтр; AHD (1080p); 0.2Лк/ 0Лк(ИК вкл); f= 2.8-12.0мм ; S/N: более 50дБ; Дальность ИК-подсветки 30м; BLC, AGC, DNR; DC 12В / 350мА; -30...+50; IP66 | USD/шт | 65
| MDC-AH6290WDN-36HA | Видеокамера AHD цветная уличная со встроенной ИК подсветкой, ДЕНЬ/НОЧЬ; 2.0 Мegapixel 1/3'' Progressive High Sensitivity CMOS Doble Scan; Убираемый ИК-фильтр; AHD (1080p); 0.1Лк/ 0Лк(ИК вкл); f= 2.8-12.0мм АРД; S/N: более 50дБ; Дальность ИК-подсветки 50м; ATW, DSS, BLC, AGC, 3D-NR, D-WDR, De-Fog, OSD; DC 12В / 790мА; -40...+50; IP66; Автофокус; Управление по коаксиальному кабелю | USD/шт | 258
NEW | MDC-AH6290WDN-42A | Видеокамера AHD цветная уличная со встроенной ИК подсветкой, ДЕНЬ/НОЧЬ (механический ИК фильтр); 1/3'' 2.0 МП Progressive High Sensitivity CMOS Double Scan; AHD (1080p)/ (720p); 0.1Лк/ 0Лк(ИК вкл); f= 2.8-12мм АРД , Автофокусировка; S/N: более 50дБ; Дальность ИК-подсветки 60м; ATW, DSS, BLC, AGC, 3D-NR, D-WDR, De-Fog, OSD; DC 12В / 790мА; -40°…+60°C; IP66; Внешняя регулировка объектива; Управление по коаксиальному кабелю | USD/шт | 258
| MDC-AH8260FTD-24H | Видеокамера AHD цветная купольная уличная антивандальная со встроенной ИК-подсветкой, ДЕНЬ/НОЧЬ, 1.3 Мegapixel 1/4'' Progressive High Sensitivity CMOS, Убираемый ИК-фильтр, AHD (720p) / CVBS (960H), 0.2Лк/ 0Лк(ИК вкл), f= 3.6мм , S/N: более 39dB, Дальность ИК-подсветки 25м, ATW, DSS, BLC, AGC, 3D-NR, D-WDR, De-Fog, OSD, DC12В /530мА, -40...+50, IP66 | USD/шт | 90
| MDC-AH8260FTN-24H | Видеокамера AHD цветная купольная уличная антивандальная со встроенной ИК подсветкой, ДЕНЬ/НОЧЬ, 1.3 Мegapixel 1/3'' Progressive SONY CMOS, Убираемый ИК-фильтр, AHD (720p) / CVBS (960H), 0.2Лк/ 0Лк(ИК вкл), f= 3.6 мм АРД, S/N: более 50dB; Дальность ИК-подсветки 20м, ATW, DSS, BLC, AGC, 3D-NR, D-WDR, De-Fog, OSD, DC12В /530мА, -40...+50, IP66 | USD/шт | 117
| MDC-AH8260TDN-30H | Видеокамера AHD цветная купольная уличная антивандальная со встроенной ИК подсветкой, ДЕНЬ/НОЧЬ, 1.3 Мegapixel 1/3'' Progressive SONY CMOS, Убираемый ИК-фильтр, AHD (720p) / CVBS (960H), 0.2Лк/ 0Лк(ИК вкл), f= 2.8-12.0мм АРД, S/N: более 50dB; Дальность ИК-подсветки 25м, ATW, DSS, BLC, AGC, 3D-NR, D-WDR, De-Fog, OSD, DC12В /650мА, -40...+50, IP66 | USD/шт | 167
| MDC-AH8260VDN-H | Видеокамера AHD цветная купольная уличная антивандальная , ДЕНЬ/НОЧЬ, 1.3 Мegapixel 1/3'' Progressive SONY CMOS, AHD (720p) / CVBS (960H), 0.2Лк, f= 2.8-12.0мм , S/N: более 50dB; ATW, DSS, BLC, AGC, 3D-NR, D-WDR, De-Fog, OSD, DC12В /650мА, -40...+50, IP66 | руб./шт | 7438
| MDC-AH8260VTD-30H | Видеокамера AHD цветная купольная уличная антивандальная со встроенной ИК-подсветкой, ДЕНЬ/НОЧЬ; 1.3 Мegapixel 1/4'' Progressive High Sensitivity CMOS; Убираемый ИК-фильтр; AHD (720p) / CVBS (960H); 0.2Лк/ 0Лк(ИК вкл); f= 2.8-12.0мм АРД; S/N: более 39dB; Дальность ИК-подсветки 40м; ATW, DSS, BLC, AGC, 3D-NR, D-WDR, De-Fog, OSD; DC12В /650мА; -40...+50; IP66 | USD/шт | 128
| MDC-AH8290FTN-24H | Видеокамера AHD цветная купольная уличная антивандальная со встроенной ИК-подсветкой, ДЕНЬ/НОЧЬ, 2.0 Мegapixel 1/2.8'' Progressive High Sensitivity CMOS, Убираемый ИК-фильтр, AHD (1080p) / CVBS (960H), 0.2Лк/ 0Лк(ИК вкл), f= 3.6 мм , S/N: более 50dB, Дальность ИК-подсветки 30м, ATW, DSS, BLC, AGC, 3D-NR, D-WDR, De-Fog, OSD, DC12В /530мА , -40...+50, IP66, Управление по коаксиальному кабелю. | USD/шт | 125
NEW | MDC-AH8290TDN-30 | Видеокамера AHD цветная купольная уличная антивандальная со встроенной ИК подсветкой, ДЕНЬ/НОЧЬ (механический ИК фильтр); 1/2.9'' 2.0 МП SONY Progressive High Sensitivity CMOS; AHD (1080p) / CVBS (960H); 0.2Лк/ 0Лк(ИК вкл); f= 2.8-12мм АРД; S/N: более 50дБ; Дальность ИК-подсветки 40м; ATW, DSS, BLC, AGC, 3D-NR, D-WDR, De-Fog, OSD; DC 12В / 560мА; -40°…+60°C; IP66, IK10; Управление по коаксиальному кабелю | USD/шт | 167
NEW | MDC-AH8290TDN-30A | Видеокамера AHD цветная купольная уличная антивандальная со встроенной ИК подсветкой, ДЕНЬ/НОЧЬ (механический ИК фильтр); 1/2.9'' 2.0 МП SONY Progressive High Sensitivity CMOS; AHD (1080p); 0.2Лк/ 0Лк(ИК вкл); f= 2.8-12мм АРД, Автофокус ; S/N: более 50дБ; Дальность ИК-подсветки 40м; ATW, DSS, BLC, AGC, 3D-NR, D-WDR, De-Fog, OSD; DC 12В / 660мА; -40°…+60°C; IP66, IK10; Управление по коаксиальному кабелю | USD/шт | 217
| MDC-AH8290TDN-30H | Видеокамера AHD цветная купольная уличная антивандальная со встроенной ИК-подсветкой, ДЕНЬ/НОЧЬ, 2.0 Мegapixel 1/2.8'' Progressive High Sensitivity CMOS, Убираемый ИК-фильтр, AHD (1080p) / CVBS (960H), 0.2Лк/ 0Лк(ИК вкл), f= 2.8-12.0мм АРД, S/N: более 50dB, Дальность ИК-подсветки 50м, ATW, DSS, BLC, AGC, 3D-NR, D-WDR, De-Fog, OSD, DC12В /650мА , -40...+50, IP66, Управление по коаксиальному кабелю | USD/шт | 175
| MDC-AH8290TDN-30HA | Видеокамера AHD цветная купольная уличная антивандальная со встроенной ИК подсветкой, ДЕНЬ/НОЧЬ; 2.0 Мegapixel 1/2.8'' Progressive High Sensitivity CMOS ; Убираемый ИК-фильтр; AHD (1080p) / CVBS (960H); 0.2Лк/ 0Лк(ИК вкл); f= 2.8-12.0мм АРД; S/N: более 50дБ; Дальность ИК-подсветки 50м; WDR, ATW, DSS, BLC, AGC, 3D-NR, D-WDR, De-Fog, OSD; DC 12В / 650мА; -40...+50; IP66; Автофокус; Управление по коаксиальному кабелю | USD/шт | 225
| MDC-AH8290TDN-24H | Видеокамера AHD цветная купольная уличная антивандальная со встроенной ИК подсветкой, ДЕНЬ/НОЧЬ; 2.0 Мegapixel 1/2.8'' Progressive High Sensitivity CMOS ; Убираемый ИК-фильтр; AHD (1080p) / CVBS (960H); 0.2Лк/ 0Лк(ИК вкл); f= 2.8-12.0мм АРД; S/N: более 50дБ; Дальность ИК-подсветки 30м; WDR, ATW, DSS, BLC, AGC, 3D-NR, D-WDR, De-Fog, OSD; DC 12В / 650мА; -40...+50; IP66; Управление по коаксиальному кабелю | USD/шт | 146
| MDC-AH8260TDN-24H | Видеокамера AHD цветная купольная уличная антивандальная со встроенной ИК подсветкой, ДЕНЬ/НОЧЬ; 1.3 Мegapixel 1/3'' Progressive High Sensitivity CMOS ; Убираемый ИК-фильтр; AHD (720p) / CVBS (960H); 0.2Лк/ 0Лк(ИК вкл); f= 2.8-12.0мм АРД; S/N: более 50дБ; Дальность ИК-подсветки 30м; WDR, ATW, DSS, BLC, AGC, 3D-NR, D-WDR, De-Fog, OSD; DC 12В / 650мА; -40...+50; IP66 | USD/шт | 146
NEW | MDC-AH8290WDN-30 | Видеокамера AHD цветная купольная уличная антивандальная со встроенной ИК подсветкой, ДЕНЬ/НОЧЬ (механический ИК фильтр); 1/3'' 2.0 МП Progressive High Sensitivity CMOS Double Scan; AHD (1080p)/ (720p); 0.1Лк/ 0Лк(ИК вкл); f= 2.8-12мм АРД ; S/N: более 50дБ; Дальность ИК-подсветки 40м; ATW, DSS, BLC, AGC, 3D-NR, D-WDR, De-Fog, OSD; DC 12В / 610мА; -40°…+60°C; IP66, IK10; Управление по коаксиальному кабелю | USD/шт | 229
NEW | MDC-AH8290WDN-30A | Видеокамера AHD цветная купольная уличная антивандальная со встроенной ИК подсветкой, ДЕНЬ/НОЧЬ (механический ИК фильтр); 1/3'' 2.0 МП Progressive High Sensitivity CMOS Double Scan; AHD (1080p)/ (720p); 0.1Лк/ 0Лк(ИК вкл); f= 2.8-12мм АРД, Автофокус ; S/N: более 50дБ; Дальность ИК-подсветки 40м; WDR, ATW, DSS, BLC, AGC, 3D-NR, D-WDR, De-Fog, OSD; DC 12В / 610мА; -40°…+60°C; IP66, IK10; Управление по коаксиальному кабелю | USD/шт | 254
| MDC-AH8290WDN-30H | Видеокамера AHD цветная купольная уличная антивандальная со встроенной ИК подсветкой, ДЕНЬ/НОЧЬ; 2.0 Мegapixel 1/3'' Progressive High Sensitivity CMOS Double Scan; Расширенный динамический диапазон; Убираемый ИК-фильтр; AHD (1080p) / CVBS (960H); 0.2Лк/ 0Лк(ИК вкл); f= 2.8-12.0мм АРД; S/N: более 50дБ; Дальность ИК-подсветки 50м; WDR, ATW, DSS, BLC, AGC, 3D-NR, D-WDR, De-Fog, OSD; DC 12В / 670мА; -40...+50; IP66; Управление по коаксиальному кабелю | USD/шт | 236
| MDC-AH8290WDN-30HA | Видеокамера AHD цветная купольная уличная антивандальная со встроенной ИК подсветкой, ДЕНЬ/НОЧЬ; 2.0 Мegapixel 1/3'' Progressive High Sensitivity CMOS Double Scan; Расширенный динамический диапазон, Убираемый ИК-фильтр; AHD (1080p) / CVBS (960H); 0.2Лк/ 0Лк(ИК вкл); f= 2.8-12.0мм АРД; S/N: более 50дБ; Дальность ИК-подсветки 50м; WDR, ATW, DSS, BLC, AGC, 3D-NR, D-WDR, De-Fog, OSD; DC 12В / 870мА; -40...+50; IP66; Автофокус, Управление по коаксиальному кабелю | USD/шт | 262
| MDC-AH9260FTN-24 | Видеокамера AHD цветная купольная уличная антивандальная со встроенной ИК подсветкой, ДЕНЬ/НОЧЬ, 1.3 Мegapixel 1/3'' Progressive SONY CMOS, Убираемый ИК-фильтр, AHD (720p) / CVBS (960H), 0.2Лк/ 0Лк(ИК вкл), f= 3.6 мм , S/N: более 50dB; Дальность ИК-подсветки 20м, ATW, DSS, BLC, AGC, 3D-NR, D-WDR, De-Fog, OSD, DC12В /530мА, -30...+50, IP66 | USD/шт | 113
NEW | MDC-AH9290FTN1 | Видеокамера AHD цветная купольная уличная антивандальная , ДЕНЬ/НОЧЬ (механический ИК фильтр); 1/2.9'' 2.0 МП SONY Progressive High Sensitivity CMOS; AHD (1080p)/ CVBS (960H); 0.2Лк/ 0Лк(ИК вкл); f= 3.6мм ; S/N: более 50дБ; ATW, DSS, BLC, AGC, 3D-NR, D-WDR, De-Fog, OSD; DC 12В / 200мА; -40°…+60°C; IP66, IK10; Корпус хромированный накладной; Управление по коаксиальному кабелю | USD/шт | 111
NEW | MDC-AH9290FTN2 | Видеокамера AHD цветная купольная уличная антивандальная , ДЕНЬ/НОЧЬ (механический ИК фильтр); 1/2.9'' 2.0 МП SONY Progressive High Sensitivity CMOS; AHD (1080p)/ CVBS (960H); 0.2Лк/ 0Лк(ИК вкл); f= 3.6мм ; S/N: более 50дБ; ATW, DSS, BLC, AGC, 3D-NR, D-WDR, De-Fog, OSD; DC 12В / 200мА; -40°…+60°C; IP66, IK10; Корпус хромированный врезной; Управление по коаксиальному кабелю | USD/шт | 85
| MDC-AH9290FTN-24 | Видеокамера AHD цветная купольная уличная антивандальная со встроенной ИК-подсветкой, ДЕНЬ/НОЧЬ, 2.0 Мegapixel 1/2.8'' Progressive High Sensitivity CMOS, Убираемый ИК-фильтр, AHD (1080p) / CVBS (960H), 0.2Лк/ 0Лк(ИК вкл), f= 3.6 мм , S/N: более 50dB, Дальность ИК-подсветки 30м, ATW, DSS, BLC, AGC, 3D-NR, D-WDR, De-Fog, OSD, DC12В /530мА , -30...+50, IP66, Управление по коаксиальному кабелю. | USD/шт | 115
NEW | MDC-AH9290FTN-2W16 | Видеокамера AHD цветная купольная уличная антивандальная со встроенной ИК подсветкой, ДЕНЬ/НОЧЬ (механический ИК фильтр); 1/2.8'' 2.0 МП SONY Exmor CMOS; AHD (1080p)/ CVBS (960H); 0.2Лк/ 0Лк(ИК вкл); f= 3.6мм АРД ; S/N: более 50дБ; Дальность ИК-подсветки 30м; ATW, DSS, BLC, AGC, 3D-NR, D-WDR, De-Fog, OSD; DC 12В / 530мА; -40°…+60°C; IP66; Управление по коаксиальному кабелю; Светодиодная подсветка (16 диодов) вкл. при обнаружении движения | USD/шт | 210
NEW | MDC-AH9290TDN-2W16A | Видеокамера AHD цветная купольная уличная антивандальная со встроенной ИК подсветкой, ДЕНЬ/НОЧЬ (механический ИК фильтр); 1/2.8'' 2.0 МП SONY Exmor CMOS; AHD (1080p)/ CVBS (960H); 0.2Лк/ 0Лк(ИК вкл); f= 2.8-12мм АРД ; S/N: более 50дБ; Дальность ИК-подсветки 30м; ATW, DSS, BLC, AGC, 3D-NR, D-WDR, De-Fog, OSD; DC 12В / 650мА; -40°…+60°C; IP66; Управление по коаксиальному кабелю; Светодиодная подсветка (16 диодов) вкл. при обнаружении движения | USD/шт | 262
NEW | MDC-AH9290TDN-2W16AT | Видеокамера AHD цветная купольная уличная антивандальная со встроенной ИК подсветкой, ДЕНЬ/НОЧЬ (механический ИК фильтр); 1/2.8'' 2.0 МП SONY Exmor CMOS; AHD (1080p)/ CVBS (960H); 0.2Лк/ 0Лк(ИК вкл); f= 2.8-12мм АРД ; S/N: более 50дБ; Дальность ИК-подсветки 30м; Тревожный вход/выход 1/2; ATW, DSS, BLC, AGC, 3D-NR, D-WDR, De-Fog, OSD; DC 12В / 650мА; -40°…+60°C; IP66; Управление по коаксиальному кабелю; Светодиодная подсветка (16 диодов) вкл. при обнаружении движения | USD/шт | 288
| MDC-SSAH6290TDN-2A | Видеокамера AHD цветная уличная со встроенной ИК подсветкой (механический ИК фильтр), ДЕНЬ/НОЧЬ; 1/3" CMOS Panasonic 2,0 МП , AHD (1080p)/960H; 1Лк/ 0Лк(ИК вкл); f=2,8-12мм АРД , Автофокус ; WDR, DSS, BLC, AGC, 3D-DNR; Дальность ИК подсветки 25м; DC12В /375мA; IP68; –40°...+60°C; 73х168.5х120; Кожух из нержавеющей стали | USD/шт | 828
| MDC-SSAH8290TDN-24 | Видеокамера AHD цветная купольная уличная со встроенной ИК подсветкой (механический ИК фильтр), ДЕНЬ/НОЧЬ; 1/3" Exmor CMOS SONY 2,0 МП , AHD (1080p)/960H; 0.01Лк/ 0Лк(ИК вкл); f=2,8-12мм АРД ; WDR, DSS, BLC, AGC, 3D-DNR; Дальность ИК подсветки 20м; DC12В /250мA; IP68; –40°...+60°C; 118х88 ; Кожух из нержавеющей стали | USD/шт | 710
1.3.2.2 | Infinity
| SRE-AH2000S 3.6 | Видеокамера AHD цветная купольная уличная антивандальная со встроенной ИК подсветкой (механический ИК фильтр), ДЕНЬ/НОЧЬ; 1/3'' SONY IMX322 CMOS, 2 МП (1920x1080) 25 к/с; 0,01/0 лк (ИК-подсветка) F1.2; f=3.6 мм; дальность ИК подсветки 15 м, S/N: 48dB; 3DNR, AGC, LSC, DWDR; DC12 В /300 мА; 118х92 мм; IP66; -40…+50°C. | руб./шт | 4340
| SWP-AH2000S 3.6 | Видеокамера AHD цветная уличная со встроенной ИК подсветкой (механический ИК фильтр), ДЕНЬ/НОЧЬ; 1/3'' SONY IMX322 CMOS, 2 МП (1920x1080) 25 к/с; 0,01/0 лк (ИК-подсветка) F1.2; f=3.6 мм; дальность ИК подсветки 20 м, S/N: 48dB; 3DNR, AGC, LSC, DWDR; DC12 В /300 мА; 194х62 мм; IP66; -40…+50°C. | руб./шт | 4550
1.3.2.3 | EverFocus
| ACE-130AV1F | Видеокамера AHD цветная уличная со встроенной ИК подсветкой, ДЕНЬ/НОЧЬ, 1/3" SONY 1,37M pixels CMOS; 720P(1000 ТВЛ)/960H; f=2,8-12mm, DC, ICR; цвет 0,002 lux , ч/б 0,0008lux; OSD; FLK; D-WDR; 3D-DNR; HSBLC; ATW; AWB; Sens-UP X30; функция "зеркало"; детектор движения; 4 приватных зоны; Дальность ИК подсветки 25м; DC12V/AC24V /500mA; 65x159,6; IP67; -40C...+55C | USD/шт | 169
| ACE-AAV20HD | Видеокамера AHD цветная уличная со встроенной ИК подсветкой, ДЕНЬ/НОЧЬ; 1/3" SONY CMOS 2,4 МП , AHD (1080p)/720p/960H; 0.001Лк/ 0Лк(ИК вкл); f=2,8-12мм; S/N=58dB; OSD, 3D-DNR, D-WDR, BLC; Sense-UP, детектор движения, приватные зоны; функция зеркало; Дальность ИК подсветки 40м; DC12В /400мA; 228x97x82; IP66; –40...+50°C | USD/шт | 100
| ACE-AAV20HDA | Видеокамера AHD цветная уличная со встроенной ИК подсветкой, ДЕНЬ/НОЧЬ; 1/3" SONY CMOS 2,4 МП, AHD (1080p)/720p/960H; 0.001Лк/0Лк (ИК вкл); Моторизованный объектив, управление по коаксиальному кабелю f=2,8-12мм; S/N=58dB; OSD, 3D-DNR, D-WDR, BLC; Sense-UP, детектор движения, приватные зоны; функция зеркало; Дальность ИК подсветки 40м; DC12В/400мА; 228х97х82; IP66; –40...+50°C | USD/шт | 135
| ACE-BNI140V1F2812 | Видеокамера AHD цветная уличная со встроенной ИК подсветкой, ДЕНЬ/НОЧЬ, 1/3" SONY EXMOR CMOS sensor 2,43 МП , AHD (1080p)/960H; 0.002Лк/ 0Лк(ИК вкл); f=2,8-12мм; S/N: более 52dB; OSD, FLK, D-WDR, 3D-DNR, HSBLC, ATW, AWB, Sens-UP X30, функция "зеркало", детектор движения, 4 приватных зоны; Дальность ИК подсветки 40м; DC12V/AC24V /500мA; 75x280; IP66; –40°...+50°C | USD/шт | 188
NEW | ACE-IAV20HD | Видеокамера AHD цветная купольная уличная антивандальная со встроенной ИК подсветкой, ДЕНЬ/НОЧЬ; 1/3`` SONY 2,4МП; AHD1080p /960H; 0,01/0 лк (при вкл ИК ); f=2,8-12 мм; Дальность ИК подсветки 30 м; S/N: 58dB; OSD,3DNR, D-WDR, BLC, AGC, Sens-UpX30; функция "Mirror" ; DC12 В /400 мА; 131x93 мм ; IP 66; –30...+50°C. | USD/шт | 75
| ACE-IEV20HD | Видеокамера AHD цветная купольная уличная со встроенной ИК подсветкой, ДЕНЬ/НОЧЬ; 1/3" SONY CMOS 2,4 МП , AHD (1080p)/720p/960H; 0.001Лк/ 0Лк(ИК вкл); f=2,8-12мм; S/N=58dB; OSD, 3D-DNR, D-WDR, BLC; Sense-UP, детектор движения, приватные зоны; функция зеркало; Дальность ИК подсветки 30м; DC12В /400мA; 149x99; IP66; –40...+50°C | USD/шт | 110
| ACE-IEV20HDA | Видеокамера AHD цветная купольная уличная со встроенной ИК подсветкой, ДЕНЬ/НОЧЬ; 1/3" SONY CMOS 2,4 МП, AHD (1080p)/720p/960H; 0.001Лк/0Лк (ИК вкл); Моторизованный объектив, управление по коаксиальному кабелю f=2,8-12мм; S/N=58dB; OSD, 3D-DNR, D-WDR, BLC; Sense-UP, детектор движения, приватные зоны; функция зеркало; Дальность ИК подсветки 30м; DC12В/400мА; 149х99; IP66; –40...+50°C | USD/шт | 135
| ACE-IMB20HD | Видеокамера AHD цветная купольная со встроенной ИК подсветкой, ДЕНЬ/НОЧЬ ; 1/3” SONY IMX322+NVP2441H 2,43 МП , AHD (1080p)/(720p)960H; 0.001Лк/ 0Лк(ИК вкл); f= 3,6мм ; S/N: более 58dB; Дальность ИК-подсветки 10м; OSD, ATW, 3DNR, D-WDR, HSBLC, AGC, AWB, Sens-UpX30; детектор движения, приватные зоны 4; DC12В/ 400мА; –35°...+50°C; 60x50мм; IP66 | USD/шт | 58
| ACE-PV20HD | Видеокамера AHD цветная уличная со встроенной ИК подсветкой, ДЕНЬ/НОЧЬ; 1/3" SONY CMOS 2,1 МП , AHD (1080p)/720p/960H; 0.001Лк/ 0Лк(ИК вкл); f=5-50мм; S/N=58dB; OSD, DNR, WDR, BLC; Дальность ИК подсветки 80м; DC12В /450мA; 280x110x100; IP66; –40...+50°C | USD/шт | 133
| ACE-YAV20HD | Видеокамера AHD цветная уличная со встроенной ИК подсветкой, ДЕНЬ/НОЧЬ, 1/3" SONY IMX322+NVP2441H CMOS sensor 2,4 МП , AHD (1080p)/960H; 0.001Лк/ 0Лк(ИК вкл); f=2,8-12мм; OSD, 3D-DNR, D-WDR, BLC; Sense-UP, детектор движения, приватные зоны; функция зеркало; Дальность ИК подсветки 40м; DC12В /420мA; 220x80x85; IP66; –40°...+50°C | USD/шт | 100
| ECZ-930 | Видеокамера AHD цветная со встроенной ИК подсветкой, ДЕНЬ/НОЧЬ; 1/2,8" SONY pixels CMOS; 720P ; f=3,6mm ; 0 lux IR вкл; OSD; FLK; D-WDR; 2-DNR; 3-DNR; HSBLC; ATW; AWC-SET; Sens-UP X30; функция "Mirror" горизонталь, вертикаль; детектор движения 4 зоны; 4 приватных зоны; дальность ИК подсветки 15 м; DC12V /200mA; IP66; 166,7x66x66; -10C...+50C; ударопрочная. | USD/шт | 105
| EHD-935 | Видеокамера AHD цветная купольная уличная антивандальная со встроенной ИК подсветкой, ДЕНЬ/НОЧЬ; 1/2,8" SONY 1,37M pixels CMOS; 720P(1000 ТВЛ)/960H; f=2,8-12mm, DC; 0 lux IR вкл; OSD; FLK; D-WDR; 2-DNR; 3-DNR; HSBLC; ATW; AWC-SET; AWB; Sens-UP X30; функция "Mirror" горизонталь, вертикаль; детектор движения 4 зоны; 4 приватных зоны; дальность ИК подсветки 30м; DC12V/AC24V /500mA; 149x149x125; IP67; -40C...+55C; ударопрочная. | USD/шт | 237
| EHD-935F | Видеокамера AHD цветная купольная уличная антивандальная со встроенной ИК подсветкой, ДЕНЬ/НОЧЬ; 1/2,9" SONY CMOS 2,24МП AHD1080p (1920х1080); 0,01/0 лк (при вкл ИК ); f=2,8-12мм; Дальность ИК подсветки 30 м; S/N: 45dB; OSD, FLK, D-WDR, 2-DNR, 3-DNR, HSBLC, ATW, AWC-SET, Sens-UP X30; функция "Mirror" горизонталь, вертикаль; детектор движения 4 зоны; 4 приватных зоны; DC12В/AC24В/ 750мA; 149x149x125 ; IP 66; –40°...+55°C. | USD/шт | 285
| EMW930 | Видеокамера AHD цветная уличная со встроенной ИК подсветкой, ДЕНЬ/НОЧЬ; 1/3" SONY CMOS 1,37 МП , AHD (720p)/960H; 0.05Лк/ 0Лк(ИК вкл); f=3,6мм; S/N=48dB; OSD, D-WDR; 2-DNR; 3-DNR, FLK; ATW; AWC; AWB; Sens-UP X30; HSBLC; функция "Mirror" горизонталь, вертикаль; детектор движения 4 зоны; 4 приватных зоны; Дальность ИК подсветки 15м; DC12В /700мA; 105x140x65; IP66; –40...+50°C; (Для транспортных средств) | USD/шт | 300
| EZ-930 | Видеокамера AHD цветная уличная со встроенной ИК подсветкой, ДЕНЬ/НОЧЬ; 1/2,8" SONY 1,37M pixels CMOS; 720P(1000 ТВЛ)/960H; f=2,8-12mm, DC, ; 0 lux IR вкл; OSD; FLK; D-WDR; 2-DNR; 3-DNR; HSBLC; ATW; AWC-SET; AWB; Sens-UP X30; функция "Mirror" горизонталь, вертикаль; детектор движения 4 зоны; 4 приватных зоны; дальность ИК подсветки 35м; DC12V/AC24V/ 400mA; 236x84x110; IP66; -40C...+50C | USD/шт | 248
| EZ-930F | Видеокамера AHD цветная уличная со встроенной ИК подсветкой, ДЕНЬ/НОЧЬ; 1/2,9" SONY CMOS 2,24МП AHD1080p (1920х1080); 0,01/0 лк (при вкл ИК ); f=2,8-12мм; Дальность ИК подсветки 35 м; S/N: 45dB; OSD, FLK, D-WDR, 2-DNR, 3-DNR, HSBLC, ATW, AWC-SET, Sens-UP X30; функция "Mirror" горизонталь, вертикаль; детектор движения 4 зоны; 4 приватных зоны; DC12В/AC24В/ 750мA; 236x84x110 ; IP 66; –40°...+55°C. | USD/шт | 271
| EZ-940F | Видеокамера AHD цветная уличная со встроенной ИК подсветкой, ДЕНЬ/НОЧЬ; 1/2,9" SONY CMOS 2,24 МП, AHD (1080p); 0.001Лк/0Лк (ИК вкл); Моторизованный объектив, управление по коаксиальному кабелю f=2,8-12мм; S/N=45dB; OSD, 3D-DNR, D-WDR, BLC; Sense-UP, детектор движения, приватные зоны; функция зеркало; Дальность ИК подсветки 30м; DC12V/AC24V/1125мА; 236х84х110; IP66; –40...+50°C | USD/шт | 337
| EZ-950 | Видеокамера AHD цветная уличная со встроенной ИК подсветкой, ДЕНЬ/НОЧЬ, 1/2,8" SONY 1,37M pixels CMOS; 720P (1000 ТВЛ)/960H; f=5-50mm, DC, ICR; 0 lux IR-вкл; OSD; FLK; D-WDR; 2-DNR; 3-DNR; HSBLC; ATW; AWC-SET; AWB; Sens-UP X30; функция "Mirror" горизонталь, вертикаль; детектор движения 4 зоны; 4 приватных зоны; Дальность ИК подсветки 30м; DC12V/AC24V/400mA; 236х84х110; IP66; -40C..+50C | USD/шт | 352
| EZ-950F | Видеокамера AHD цветная уличная со встроенной ИК подсветкой, ДЕНЬ/НОЧЬ; 1/2,9" SONY CMOS 2,24МП AHD1080p (1920х1080); 0,01/0 лк (при вкл ИК ); f=5,0-50мм; Дальность ИК подсветки 50 м; S/N: 45dB; OSD, FLK, D-WDR, 2-DNR, 3-DNR, HSBLC, ATW, AWC-SET, Sens-UP X30; функция "Mirror" горизонталь, вертикаль; детектор движения 4 зоны; 4 приватных зоны; DC12В/AC24В/ 1250мA; 236x84x110 ; IP 66; –40°...+55°C. | USD/шт | 398
1.3.2.4 | Praxis
| PB-6111AHD 3.6 | Видеокамера AHD цветная уличная со встроенной ИК подсветкой; ДЕНЬ/НОЧЬ(мех. IR-фильтр); 1/3" 1.0MP CMOS Sensor, AHD (720p)/CVBS (960H) ; 0.1лк (0 лк с вкл. IR), f=3.6мм, F 2.0; Дальность ИК-подсветки 20 м; S/N: >50 dB; AGC, Low Illumination, DWDR, 3D NR, OSD меню; DC12В / 500мА; -40... +45°С; 157x70x66мм; IP66 ; кронштейн с кабель-каналом в комплекте | руб./шт | 2000
| PB-6113AHD 2.8-12 | Видеокамера AHD цветная уличная со встроенной ИК подсветкой; ДЕНЬ/НОЧЬ(мех. IR-фильтр); 1/3" 1.0MP CMOS Sensor, AHD (720p)/CVBS (960H) ; 0.1лк (0 лк с вкл. IR), f=2.8-12мм, F 2.0; Дальность ИК-подсветки 40 м; S/N: >50 dB; AGC, Low Illumination, DWDR, 3D NR, OSD меню; DC12В / 700мА; -40... +45°С; 220x80x80мм; IP66 ; кронштейн с кабель-каналом и монтажной базой в комплекте в комплекте | руб./шт | 4300
| PB-7111AHD 3.6 | Видеокамера AHD цветная уличная со встроенной ИК подсветкой, ДЕНЬ/НОЧЬ (мех. IR-фильтр, авто); 1/2.8", 2,4МП SONY CMOS ; 1080P/720P/960H; 0,1/ 0 (при вкл. ИК )Лк; f= 3.6 мм; S/N>48дБ; 3DNR, D-WDR, OSD; Дальность ИК подсветки до 20м; DC12В/350мА; -40°С...+45°С; 203x84x71 мм; IP66 ; кронштейн с кабель-каналом и монтажной базой в комплекте | руб./шт | 3300
| PB-7113AHD 2.8-12 | Видеокамера AHD цветная уличная со встроенной ИК подсветкой, ДЕНЬ/НОЧЬ (мех. IR-фильтр, авто); 1/2.8", 2,4МП SONY CMOS ; 1080P/720P/960H; 0,1/0 (при вкл. ИК) Лк; f= 2.8-12 мм; S/N>48дБ; 3DNR, D-WDR, OSD; Дальность ИК подсветки до 40м; DC12В/350мА; -40°C...+45°C; 220х80х80 мм; IP66 ; кронштейн с кабель-каналом и монтажной базой в комплекте | руб./шт | 5000
| PE-6111AHD 2.8-12 | Видеокамера AHD цветная купольная антивандальная со встроенной ИК-подсветкой; ДЕНЬ/НОЧЬ(мех. IR-фильтр); 1/3" 1.0MP CMOS Sensor, AHD (720p)/CVBS (960H) ; 0.1лк (0 лк с вкл. IR), f=2.8-12.0мм, F 2.0; Дальность ИК-подсветки 30 м; S/N: >50 dB; AGC, Low Illumination, DWDR, 3D NR, OSD меню; DC12В / 700мА; -40... +45°С; 93.0x131.0мм; IP66; возможна установка на стену (3 степени свободы) | руб./шт | 2750
| PE-6111AHD 3.6 | Видеокамера AHD цветная купольная антивандальная со встроенной ИК-подсветкой; ДЕНЬ/НОЧЬ(мех. IR-фильтр); 1/3" 1.0MP CMOS Sensor, AHD (720p)/CVBS (960H) ; 0.1лк (0 лк с вкл. IR), f=3.6мм, F 2.0; Дальность ИК-подсветки 20 м; S/N: >50 dB; AGC, Low Illumination, DWDR, 3D NR, OSD меню; DC12В / 500мА; -40... +45°С; 69.0x94.0мм; IP66; возможна установка на стену (3 степени свободы) | руб./шт | 2000
| PE-7111AHD 3.6 | Видеокамера AHD цветная купольная уличная антивандальная со встроенной ИК подсветкой, ДЕНЬ/НОЧЬ (мех. IR-фильтр, авто); 1/2.8", 2,4МП SONY CMOS ; 1080P/720P/960H; 0,1/ 0 (при вкл. ИК )Лк; f= 3.6 мм; S/N>48дБ; 3DNR, D-WDR, OSD; Дальность ИК подсветки до 20м; DC12В/350мА; -40°С...+45°С; 94х69 мм; IP66 ; возможна установка на стену (3 степени свободы) | руб./шт | 3150
NEW | PE-7112MHD 2.8-12 | Видеокамера 4х форматная (AHD/TVI/CVI/960h) Mix-HD цветная купольная уличная со встроенной ИК подсветкой (механический ИК фильтр), ДЕНЬ/НОЧЬ; 1/2.9" SONY CMOS Sensor 2.1МП(1920x1080)/960Н ; 0,1/0 лк (ИК-подсветка) ; f=2,8-12 мм; дальность ИК подсветки 30 м; Low Illumination, DWDR, 3D NR, OSD меню ; S/N: 50 dB; DC12 В /700 мА; ∅131х93 мм; -40°…+55°C.; возможна установка на стену (3 степени свободы) | руб./шт | 3600
1.3.2.5 | Optimus
| AHD-H014.0 (2.8-12) | Видеокамера AHD цветная уличная со встроенной ИК-подсветкой , ДЕНЬ/НОЧЬ; 1/3" 4МП (2560х1440) CMOS OmniVision OV4689; 0,01/ 0 (при вкл. ИК ) Лк; f= 2.8-12 мм; D-WDR, OSD; Дальность ИК-подсветки до 30м; DC12В/400мА; -45°С...+50°С; 245 х 80 мм; IP67 | руб./шт | 5920
| AHD-H014.0 (3.6) | Видеокамера AHD цветная уличная со встроенной ИК-подсветкой , ДЕНЬ/НОЧЬ; 1/3" 4МП(2560х1440) CMOS OmniVision OV4689; 0,01/ 0 (при вкл. ИК )Лк; f= 3.6 мм; D-WDR, OSD; Дальность ИК-подсветки до 30м; DC12В/400мА; -45°С...+50°С; 200 х 65 мм; IP67 | руб./шт | 3749
| AHD-H082.1(4x) | Видеокамера AHD цветная уличная поворотная со встроенной ИК-подсветкой (механический ИК-фильтр), ДЕНЬ/НОЧЬ; 1/2.8", 2,1МП SONY Exmor CMOS IMX322, разрешение 1920х1080 (1080P); 0.05Лк, Ч/б: 0.01Лк F1.6 (0Лк при включенной ИК подсветке); объектив трансфокатор f=2,8-12 4x Оптическое увеличени; Обзор 0°-250°, наклон 65°, Вращение: 0,5°/сек - 12°/сек., наклон: 0,5°/сек - 10°/сек., 255 предустановок, 1 тур, 1 шаблон; S/N: более 50dB; Дальность ИК-подсветки 50 м; RS-485; OSD, 2/3DNR, AWB, BLC, D-WDR; DC12В /1000мА; -40..+60°C; IP66; 153x93x130мм; настенный алюминиевый кронштейн в комплекте 150х50х59 мм | руб./шт | 11626
| AHD-M011.0 (2.8) E | Видеокамера AHD цветная уличная со встроенной ИК подсветкой, ДЕНЬ/НОЧЬ; 1/4", 1МП Silicon Optronics JX-H42; 1280х720 (720P); 0,06/0 (при вкл. ИК) Лк; f= 2.8 мм; 2DNR, 3DNR; Дальность ИК посветки до 20м; DC12В/400мА; -45°C...+50°C; 154х69 мм; IP66 | руб./шт | 1872
| AHD-M011.3 (2.8-12) | Видеокамера AHD цветная уличная со встроенной ИК подсветкой, ДЕНЬ/НОЧЬ; 1/2.7", 1.3МП CMOS 339; 1280х720 (720P)/960H; 0,01/ 0 (при вкл. ИК )Лк; f= 2.8-12 мм; 2DNR, 3DNR, D-WDR, OSD; Дальность ИК подсветки до 35м; DC12В/600мА; -45°С...+50°С; 237 х120х102 мм; IP66 | руб./шт | 4265
| AHD-M011.3 (3.6) | Видеокамера AHD цветная уличная со встроенной ИК подсветкой, ДЕНЬ/НОЧЬ; 1/2.7", 1.3МП CMOS 339; 1280х720 (720P)/960H; 0,01/ 0 (при вкл. ИК )Лк; f= 3.6 мм; 2DNR, 3DNR, D-WDR, OSD; Дальность ИК подсветки до 20м; DC12В/400мА; -45°С...+50°С; 154х69 мм; IP66 | руб./шт | 2466
| AHD-M011.3 (6-22) | Видеокамера AHD цветная уличная со встроенной ИК подсветкой, ДЕНЬ/НОЧЬ; 1/2.7", 1.3МП CMOS 339; 1280х720 (720P)/960H; 0,01/ 0 (при вкл. ИК )Лк; f= 6-22 мм; 2DNR, 3DNR, D-WDR, OSD; Дальность ИК подсветки до 35м; DC12В/600мА; -45°С...+50°С; 237 х120х102 мм; IP66 | руб./шт | 5707
| AHD-M041.3 (2.8-12) | Видеокамера AHD цветная купольная уличная антивандальная со встроенной ИК подсветкой, ДЕНЬ/НОЧЬ; 1/2.7", 1.3МП CMOS 339; 1280х720 (720P)/960H; 0,01/ 0 (при вкл. ИК )Лк; f= 2.8-12 мм; 2DNR, 3DNR, D-WDR, OSD; Дальность ИК подсветки до 30м; DC12В/500мА; -45°С...+50°С; 115х110 мм; IP66 | руб./шт | 3877
| AHD-M041.3 (3.6) | Видеокамера AHD цветная купольная уличная антивандальная со встроенной ИК подсветкой, ДЕНЬ/НОЧЬ; 1/2.7", 1.3МП CMOS 339, 1280х720 (720P)/960H; 0.01Лк/ 0Лк(ИК вкл); f= 3.6 мм ; S/N: более 50dB; Дальность ИК-подсветки 20м; DNR 2D/3D, D-WDR OSD; DC12В /400мА; 40°С...+50°С; 93х85мм; IP66 | руб./шт | 2419
| AHD-M051.3 (3.6) | Видеокамера AHD цветная купольная уличная антивандальная со встроенной ИК подсветкой, ДЕНЬ/НОЧЬ; 1/2.7", 1.3МП CMOS 339, 1280х720 (720P)/960H; 0.01Лк/ 0Лк(ИК вкл); f= 3.6 мм ; S/N: более 50dB; Дальность ИК-подсветки 10м; DNR 2D/3D, D-WDR OSD; DC12В /400мА; 40°С...+50°С; 55х70мм; IP66 | руб./шт | 2483
1.3.2.6 | Giraffe
| GF-IR4353AHD2.0 v2 | Видеокамера AHD цветная уличная со встроенной ИК подсветкой, ДЕНЬ/НОЧЬ; 1/3" CMOS 2.4 Mpix, 1920х1080, 0.1Лк/ 0Лк(ИК вкл); f=3.6 мм ; Дальность ИК подсветки до 20 метров; DC12V / 300 мА ; -40...55; Ø62х65х140 мм. | USD/шт | 60
| GF-IR4353AHD2.0-VF v2 | Видеокамера AHD цветная уличная со встроенной ИК подсветкой, ДЕНЬ/НОЧЬ; 1/3" CMOS 2.4 Mpix, 1920х1080, 0.1Лк/ 0Лк(ИК вкл); f=2.8-12 мм ; Дальность ИК подсветки до 40 метров; DC12V / 350 мА ; -40...55; Ø92х97х226 мм. | USD/шт | 95
NEW | GF-IR4353AHD4.0 | Видеокамера AHD цветная уличная со встроенной ИК подсветкой , ДЕНЬ/НОЧЬ; 1/3" Progressive Scan CMOS 4МП(2560 х 1440) ; 0,01 лк (при вкл ИК 0 лк) F1.2, f=3.6 мм; дальность ИК подсветки 20 м; 2D-DNR / D-WDR ; S/N: 50 dB; DC12 В /480 мА; 67х67х178 мм; -40°…+55°C | USD/шт | 67
NEW | GF-IR4353ASV2.0 | Видеокамера AHD цветная уличная со встроенной ИК подсветкой, ДЕНЬ/НОЧЬ; 1/3" CMOS 2МП(1920х1080); 0.002Лк/0Лк (ИК вкл); f=3.6мм; Дальность ИК подсветки до 20 метров; DC12V/480 мА; 67х66x194мм; -40°...55℃; IP66 | USD/шт | 82
NEW | GF-IR4353ASV2.0-VF | Видеокамера AHD цветная уличная со встроенной ИК подсветкой, ДЕНЬ/НОЧЬ; 1/3" CMOS 2МП(1920х1080); 0.002Лк/0Лк (ИК вкл); f=2.8-12мм; Дальность ИК подсветки до 40 метров; DC12V/480 мА; 72х70x230мм; -40°...55℃; IP66 | USD/шт | 95
| GF-IR4355AHD2.0-VF | Видеокамера AHD цветная уличная со встроенной ИК-подсветкой , ДЕНЬ/НОЧЬ; 1/3" CMOS 2.4МП; 1920x1080 (1080p) ; 0.1/0 Лк; f= 5.0-50 мм; S/N: более 50dB; Дальность ИК-подсветки 45 м; DC12В / 600мА; -40...+55°C; IP66; 95х272 x115мм | USD/шт | 133
| GF-IR4450AHD | Видеокамера AHD цветная уличная со встроенной ИК-подсветкой , ДЕНЬ/НОЧЬ; 1/4" CMOS 1 МП; 1280x720 (720p) ; 0.1/0 Лк; f= 3,6 мм; S/N: более 48dB; Дальность ИК-подсветки 20 м; DC12В / 300мА; -20...+50°C; IP41; 65х140х215мм; Корпус-пластик | USD/шт | 31
| GF-IR4451AHD v2 | Видеокамера AHD цветная уличная со встроенной ИК подсветкой, ДЕНЬ/НОЧЬ; 1/4" OV9712 CMOS 1.0 Mpix, 1280x720, 0.1Лк/ 0Лк(ИК вкл); f=3.6 мм; Дальность ИК подсветки до 20 метров; DC12V / 300 мА ; -40...55; 215 х 140 х 105 мм. | USD/шт | 36
| GF-IR4451AHD-VF v2 | Видеокамера AHD цветная уличная со встроенной ИК подсветкой, ДЕНЬ/НОЧЬ; 1/4" OV9712 CMOS 1.0 Mpix, 1280x720, 0.1Лк/ 0Лк(ИК вкл); f=2.8-12 мм; Дальность ИК подсветки до 40 метров; DC12V / 350 мА ; -40...55; 120х175х265 мм. | USD/шт | 73
| GF-VIR4306AHD2.0 v3 | Видеокамера AHD цветная купольная уличная со встроенной ИК подсветкой, ДЕНЬ/НОЧЬ; 1/3" CMOS 2.4 Mpix, 1920х1080, 0.1Лк/ 0Лк(ИК вкл); f=3.6 мм ; Дальность ИК подсветки до 30 метров; DC12V / 300 мА ; -40...55; Ø70х60 мм. | USD/шт | 60
| GF-VIR4306AHD2.0-VF v2 | Видеокамера AHD цветная купольная уличная со встроенной ИК-подсветкой, ДЕНЬ/НОЧЬ; 1/2.7" CMOS 2.4МП, (1920х1080), 0.1Лк/ 0Лк(ИК вкл); f=2.8-12 мм ; S/N: более 80dB; Дальность ИК-подсветки до 30 метров; DC12V / 400 мА ; IP66; - 40...+55°C; Ø120х100 мм | USD/шт | 78
| GF-VIR4306AHDFY130 | Видеокамера AHD цветная купольная уличная со встроенной ИК-подсветкой, ДЕНЬ/НОЧЬ; 1/3" CMOS 1.3МП, 960P(960х1080), 0.1Лк/ 0Лк(ИК вкл); f=1.8 мм ; S/N: более 58dB; Дальность ИК-подсветки до 20 метров; DC12V / 400 мА ; IP66; - 40...+55°C; Ø135х86 мм | USD/шт | 137
NEW | GF-VIR4306ASV2.0 | Видеокамера AHD цветная купольная антивандальная уличная со встроенной ИК подсветкой, ДЕНЬ/НОЧЬ; 1/3" CMOS 2МП(1920х1080); 0.002Лк/0Лк (ИК вкл); f=3.6мм; Дальность ИК подсветки до 20 метров; DC12V/480 мА; 95х120мм; -40°...55℃; IP66 | USD/шт | 82
| GF-VIR4310AHD-VF v2 | Видеокамера AHD цветная купольная уличная со встроенной ИК-подсветкой, ДЕНЬ/НОЧЬ; 1/4" CMOS 1.0МП, (1280х720), 0.1Лк/ 0Лк(ИК вкл); f=2.8-12 мм ; S/N: более 48dB; Дальность ИК-подсветки до 30 метров; DC12V / 420 мА ; IP66; - 40...+55°C; Ø120х100 мм | USD/шт | 58
| GF-VIR4410AHD v2 | Видеокамера AHD цветная купольная уличная со встроенной ИК-подсветкой, ДЕНЬ/НОЧЬ; 1/4" CMOS 1.0МП, (1280х720), 0.1Лк/ 0Лк(ИК вкл); f=3.6 мм ; Дальность ИК-подсветки до 10 метров; DC12V / 350 мА ; IP66; -40...+55°C; Ø60х57 мм | руб./шт | 1250
NEW | GF-VIR4306AHD4.0 | Видеокамера AHD цветная купольная уличная антивандальная со встроенной ИК подсветкой, ДЕНЬ/НОЧЬ; 1/3" Progressive Scan CMOS 4МП (2560х1440); 0,01 лк (при вкл ИК 0 лк) F1.2, f=3.6 мм; дальность ИК подсветки 20 м; 2D-DNR/D-WDR ; S/N: 50 dB; DC12 В/480 мА; 69х50 мм; -40°…+50°C | USD/шт | 67
1.3.2.7 | ABRON
| ABC-4010FR (2.8) | Видеокамера AHD цветная купольная со встроенной ИК-подсветкой, ДЕНЬ/НОЧЬ; 1/4” H42 CMOS+NVP2431H, 1 MП (1280х720) 25 к/с; день/ночь 0,1/0,05 лк (при вкл ИК 0 лк) F1.2, f=2.8 мм; Дальность ИК-подсветки 20 м; S/N: >54 dB; OSD меню, BLC / AGC / ATW / 3DNR / DWDR; DC 12/500 мА; -10…+50°C.; 93x65; Расстояние передачи до 500 м по 75-3 коаксиальному кабелю. | руб./шт | 1985
| ABC-4013VR Ver.2 | Видеокамера AHD цветная купольная уличная антивандальная со встроенной ИК-подсветкой, ДЕНЬ/НОЧЬ; 1/4” AR0141 CMOS, 1 MП (1280х720) 25 к/с; 0,1\0,05 лк (при вкл ИК 0 лк) F1.2, f=2.8-12 мм; Дальность ИК-подсветки 35 м; S/N: >54 dB; OSD меню, BLC / AGC / ATW / 3DNR / DWDR / Defog; DC 12 В /500 мА; IP 66; -40…+50°C.; 119х80; Расстояние передачи до 500 м по 75-3 коаксиальному кабелю. | руб./шт | 3454
| ABC-4014VR | Видеокамера AHD цветная купольная уличная антивандальная со встроенной ИК подсветкой, ДЕНЬ/НОЧЬ; 1/3'' SONY IMX238 CMOS, 1.3 MP (1280х960) 25 к/с, 0,01\0,001 лк (при вкл ИК 0 лк) F1.2, f=2.8-12 мм, 1/50-1/100 000 сек, дальность ИК подсветки 35 м, S/N: 58dB; авто BLC , авто AGC , авто ATW, авто DNR, авто DWDR; DC12 В /500 мА, 119х80 мм , -40…+50°C. | руб./шт | 4318
| ABC-4015FR (2.8) | Видеокамера AHD цветная купольная со встроенной ИК-подсветкой, ДЕНЬ/НОЧЬ; 1/4” AR0141 CMOS+NVP2431H, 1 MП (1280х720) 25 к/с; день/ночь 0,1/0,01 лк (при вкл ИК 0 лк) F1.2, f=2.8 мм; Дальность ИК-подсветки 10 м; S/N: >54 dB; OSD меню, BLC / AGC / ATW / 3DNR / DWDR; DC 12/500 мА; -40…+50°C.; 69х59; IP67; Расстояние передачи до 500 м по 75-3 коаксиальному кабелю. | руб./шт | 2350
| ABC-4022FR | Видеокамера AHD цветная купольная уличная антивандальная со встроенной ИК-подсветкой, ДЕНЬ/НОЧЬ; 1/2,7” AR0237 CMOS+NVP2470H, 2 MP (1920х1080) 25 к/с; 0,1/0,01 лк (при вкл ИК 0 лк) F1.2; f=3.6 мм; Дальность ИК подсветки 20 м, S/N: 58dB; OSD меню, BLC/AGC/ATW/3DNR/DWDR/Defog ; DC12 В/400 мА; 93x65 мм; IP66; -40…+50°C. | руб./шт | 3299
| ABC-4023VR | Видеокамера AHD цветная купольная уличная антивандальная со встроенной ИК-подсветкой, ДЕНЬ/НОЧЬ; 1/2,7” AR0237 CMOS+NVP2470H, 2 MP (1920х1080) 25 к/с; 0,1/0,01 лк (при вкл ИК 0 лк) F1.2; f=2.8-12 мм; Дальность ИК подсветки 35 м, S/N: 58dB; OSD меню, BLC/AGC/ATW/3DNR/DWDR/Defog ; DC12 В/600 мА; 119x80 мм; IP66; -40…+50°C. | руб./шт | 5780
| ABC-4025FR | Видеокамера AHD цветная купольная уличная антивандальная со встроенной ИК подсветкой, ДЕНЬ/НОЧЬ; 1/3" SONY IMX322 CMOS+NVP2441H, 2 MP (1920х1080) 25 к/с; 0,1/0,01 лк (при вкл ИК 0 лк) F1.2; f=3.6 мм, 1/25-1/50000 сек; Дальность ИК подсветки 10 м, S/N: 54dB; OSD меню, BLC/AGC/ATW/3DNR/DWDR/Defog ; DC12 В/500 мА, 69х59 мм; IP66; -40…+50°C. | руб./шт | 3150
| ABC-6011FR2 | Видеокамера AHD цветная уличная со встроенной ИК-подсветкой, ДЕНЬ/НОЧЬ; 1/3'' SONY IMX225 CMOS+NVP2431H, 1.3 MП (1280х960), 25 к/с; 0,1/0,01 лк (при вкл ИК 0 лк); F1.2, f=3.6 мм; Дальность ИК-подсветки 25 м; S/N: >54 dB; OSD меню, BLC / AGC / ATW / 3DNR / DWDR/ Defog ; DC 12 В /400 мА; IP 67; -40…+50°C.; 155х66; Расстояние передачи до 500 м по 75-3 коаксиальному кабелю | руб./шт | 3390
| ABC-6012FR2 | Видеокамера AHD цветная уличная со встроенной ИК-подсветкой, ДЕНЬ/НОЧЬ; 1/4” AR0141 CMOS+NVP2431H, 1 MП (1280х720), 25 к/с; 0,1/0,05 лк (при вкл ИК 0 лк); F1.2, f=3.6 мм; Дальность ИК-подсветки 25 м; S/N: >54 dB; OSD меню, BLC / AGC / ATW / 3DNR / DWDR/ Defog ; DC 12 В /400 мА; IP 67; -40…+50°C.; 155х66; Расстояние передачи до 500 м по 75-3 коаксиальному кабелю | руб./шт | 2900
| ABC-6015VR | Видеокамера AHD цветная уличная со встроенной ИК подсветкой, ДЕНЬ/НОЧЬ, 1/3'' SONY IMX238 CMOS, 1.3 MP (1280х960) 25 к/с, 0,01\0,001 лк (при вкл ИК 0 лк) F1.2, f=2.8-12 мм, 1/50-1/100 000 сек, дальность ИК подсветки 40 м, S/N: 58dB; авто BLC , авто AGC , авто ATW , авто DNR , авто DWDR, DC 12В/600 мА, 273х90 мм, IP 66, -45…+50°C. | руб./шт | 5230
| ABC-6015VR2 | Видеокамера AHD цветная уличная со встроенной ИК подсветкой, ДЕНЬ/НОЧЬ; 1/3'' SONY IMX225 CMOS+NVP2431H, 1.3 MП (1280х960) 25 к/с, 0,01\0,01 лк (при вкл ИК 0 лк); F1.2, f=2.8-12 мм, 1/50-1/100 000 сек; Дальность ИК подсветки 40 м; S/N: 58dB; OSD меню, BLC / AGC / ATW / 3D-DNR / DWDR; DC 12В/800 мА; 225x75 мм; IP 67, -40…+50°C.; Расстояние передачи до 500 м по коаксиальному кабелю типа РК 75-3 | руб./шт | 5601
| ABC-6015VR-B | Видеокамера AHD цветная уличная со встроенной ИК подсветкой, ДЕНЬ/НОЧЬ; 1/3'' SONY IMX238 CMOS, 1.3 MP (1280х960) 25 к/с, 0,01\0,001 лк (при вкл ИК 0 лк); F1.2, f=2.8-12 мм, 1/50-1/100 000 сек; Дальность ИК подсветки 30 м; S/N: 58dB; авто BLC , авто AGC , авто ATW , авто DNR , авто DWDR; DC 12В/600 мА; 273х90 мм; IP 66, -40…+50°C.; Цвет темно-серый | руб./шт | 5600
| ABC-6026VR2 | Видеокамера AHD цветная уличная со встроенной ИК подсветкой, ДЕНЬ/НОЧЬ; 1/3'' SONY IMX322 CMOS+NVP2441H, 2 MП (1920х1080) 25 к/с, 0,1\0,01 лк (при вкл ИК 0 лк); F1.2, f=2.8-12 мм, 1/25-1/50000 сек; Дальность ИК подсветки 40 м; S/N: 54dB; OSD меню, BLC / AGC / ATW / 3D-DNR / DWDR; DC 12В/800 мА; 225x75 мм; IP 67, -40…+50°C.; Расстояние передачи до 500 м по коаксиальному кабелю типа РК 75-3 | руб./шт | 7100
1.3.2.8 | Pinetron
| PVD-70F-12 W | Видеокамера HD-AHD цветная купольная уличная антивандальная со встроенной ИК-подсветкой (механический ИК-фильтр), ДЕНЬ/НОЧЬ; 1.3 Мegapixel 1/3'' Sony CMOS, DSP: NVP2430H; AHD (720p) / CVBS (960H), 0.2Лк/ 0Лк(ИК вкл), f= 3,6мм ; S/N: более 52dB; Дальность ИК-подсветки 25м; WDR, 3D NR, Sense-up, OSD; DC12В / 300мА; IP66; -20...+50; Ø120x62 мм; цвет корпуса - белый | руб./шт | 4500
| PCB-71F-24 | Видеокамера HD-AHD цветная уличная со встроенной ИК-подсветкой (механический ИК-фильтр), ДЕНЬ/НОЧЬ; 2.1 Мegapixel 1/3'' Sony IMX322 CMOS, DSP: NVP2430H; AHD (1080p), 0.5Лк/ 0Лк(ИК вкл), f= 3,6мм ; S/N: более 50dB; Дальность ИК-подсветки 25м; WDR, 3D NR, Sense-up, OSD; DC12В / 500мА; IP65; -30...+50; 74x192 мм; цвет корпуса - серый | руб./шт | 4260
| PCB-71V-42 | Видеокамера HD-AHD цветная уличная со встроенной ИК-подсветкой (механический ИК-фильтр), ДЕНЬ/НОЧЬ; 2.1 Мegapixel 1/3'' Sony IMX322 CMOS, DSP: NVP2430H; AHD (1080p), 0.5Лк/ 0Лк(ИК вкл), f= 2,8-12мм АРД ; S/N: более 50dB; Дальность ИК-подсветки 35м; WDR, 3D NR, Sense-up, OSD; DC12В / 500мА; IP65; -30...+50; 97x287x94 мм; цвет корпуса - серый | руб./шт | 8870
1.3.2.9 | Polyvision
| PN-A1-B3.6 Rev.B (PN-A1-B3.6 v.2.0.1) | Видеокамера AHD цветная уличная со встроенной ИК-подсветкой (механический ИК-фильтр), ДЕНЬ/НОЧЬ; 1/4" Omnivision CMOS (OV9712)NextChip (NVP2431H) 1.2 МП; 1280x720 (720p); 0.01 Лк; f= 3.6; S/N: более 42dB; Дальность ИК-подсветки 20 м; 3DNR, AWB, BLC, D-WDR; DC12В /500мА; -40...+50; IP66; 150х60мм | руб./шт | 1320
| PN-A1-B3.6 v.2.3.3 | Видеокамера AHD цветная уличная со встроенной ИК-подсветкой (механический ИК-фильтр), ДЕНЬ/НОЧЬ; 1/3" SmartSens CMOS (SC1035), NextChip (NVP2431H); AHD-M: 1280x720, AHD-L/CVBS: 960x576; 0.001 Лк; f= 3.6; S/N: более 42dB; Дальность ИК-подсветки 20 м ; OSD(coax): 2/3DNR, DWDR, BLC/HLC; DC12В /500мА; -40...+50; IP66; 65х63х210мм. Сменные накладки корпуса (ч/б) | руб./шт | 2000
| PN-A2-B3.6 v.2.3.1 | Видеокамера AHD цветная уличная со встроенной ИК-подсветкой (механический ИК-фильтр), ДЕНЬ/НОЧЬ; 1/2.8" SmartSens CMOS (SC2035), NextChip (NVP2441H); AHD-H: 1920x1080; 0.001 Лк; f= 3.6; S/N: более 42dB; Дальность ИК-подсветки 15 м; OSD Управление через регистратор (Coax), 3DNR, AWB, BLC, D-WDR; DC12В /500мА; -40...+50; IP66; 94х90мм | руб./шт | 1830
NEW | PN-A4-B3.6 v.2.1.3 | Видеокамера AHD цветная уличная со встроенной ИК-подсветкой (механический ИК-фильтр), ДЕНЬ/НОЧЬ; 1/3" OmniVision Ov4689, NextChip (NVP2475) 4МП (2560x1440); 0.01 Лк; f= 3.6; S/N: более 42dB; Дальность ИК-подсветки 25 м ; OSD(coax): 2/3DNR, DWDR, BLC/HLC; DC12В /500мА; -40°...+60°C; IP66; 210х63х65 мм. | руб./шт | 3320
| PNL-A2-V50HL v.9.5.7 dark | Видеокамера AHD цветная уличная со встроенной ИК-подсветкой (механический ИК-фильтр), ДЕНЬ/НОЧЬ; 1/2.8" Sony Exmor CMOS (IMX322), NextChip (NVP2441H); AHD-H: 1920x1080, AHD-M: 1280x720, CVBS: 960x576; 0.001 Лк (Sens-up x30); f=5-50; S/N: более 50dB; Дальность ИК-подсветки 60 м; OSD, 2/3DNR, AWB, BLC, D-WDR; DC12В /1000мА; -45..+55°C; IP66; 340x91x104мм; (встроенная грозозащита) | руб./шт | 7360
| PNM-A1-V12 v.2.3.6 | Видеокамера AHD цветная уличная со встроенной ИК-подсветкой (механический ИК-фильтр), ДЕНЬ/НОЧЬ; 1/3" SmartSens CMOS (SC1035), NextChip (NVP2431H); AHD-M: 1280x720; 0.001 Лк ; f= 2.8-12; S/N: более 42dB; Дальность ИК-подсветки 40 м; 2/3DNR, AWB, BLC, D-WDR; DC12В /700мА; -40..+55°C; IP66; 270x80x80мм | руб./шт | 3300
| PNM-A1-V12 v.2.5.6 | Видеокамера AHD цветная уличная со встроенной ИК-подсветкой (механический ИК-фильтр), ДЕНЬ/НОЧЬ; 1/3" Sony Exmor CMOS (IMX238) AHD: 1280x720 (720p)/ CVBS: 1000 ТВЛ; 0.001 Лк (Sens-up x30); f= 2.8-12; S/N: более 50dB; Дальность ИК-подсветки 40 м; 2/3DNR, AWB, BLC, D-WDR; DC12В /700мА; -40...+50; IP66; 270x80x80мм | USD/шт | 94.6
| PNM-A2-V12 v.2.3.6 | Видеокамера AHD цветная уличная со встроенной ИК-подсветкой (механический ИК-фильтр); ДЕНЬ/НОЧЬ; 1/2.8’’ SmartSens CMOS (SC2035+XM320) 2 МП (1920x1080); 0.01/0Лк ; f= 2.8-12; S/N: более 42dB; Дальность ИК-подсветки 40 м; OSD(coax), 2/3DNR, AWB, BLC, D-WDR; DC12В /700мА; -40..+55°C; IP66; 270х80x80мм | руб./шт | 4722
| PNM-A2-V12HL v.9.5.7 | Видеокамера AHD цветная уличная со встроенной ИК-подсветкой (механический ИК-фильтр), ДЕНЬ/НОЧЬ; 1/2.8" Sony Exmor CMOS (IMX322), NextChip (NVP2441H); AHD-H: 1920x1080, AHD-M: 1280x720, CVBS: 960x576; 0.001 Лк (Sens-up x30); f=2.8-12; S/N: более 50dB; Дальность ИК-подсветки 40 м; OSD, 2/3DNR, AWB, BLC, D-WDR; DC12В /1000мА; -45..+55°C; IP66; 300x75x88мм; (встроенная грозозащита) | руб./шт | 5585
| PNM-A2-V12HL v.9.5.7 dark | Видеокамера AHD цветная уличная со встроенной ИК-подсветкой (механический ИК-фильтр), ДЕНЬ/НОЧЬ; 1/2.8" Sony Exmor CMOS (IMX322), NextChip (NVP2441H); AHD-H: 1920x1080, AHD-M: 1280x720, CVBS: 960x576; 0.001 Лк (Sens-up x30); f=2.8-12; S/N: более 50dB; Дальность ИК-подсветки 40 м; OSD, 2/3DNR, AWB, BLC, D-WDR; DC12В /1000мА; -45..+55°C; IP66; 300x75x88мм; (встроенная грозозащита) | руб./шт | 5865
NEW | PNM-A4-V12 v.2.1.5 | Видеокамера AHD цветная уличная со встроенной ИК-подсветкой (механический ИК-фильтр), ДЕНЬ/НОЧЬ; 1/3" OmniVision Ov4689, NextChip (NVP2475) 4МП (2560x1440); 0.01 Лк; f= 2.8-12; S/N: более 42dB; Дальность ИК-подсветки 40 м ; OSD(coax): 2/3DNR, DWDR, BLC/HLC; DC12В /700мА; -40°...+60°C; IP66; 300х80 мм. | руб./шт | 5780
1.3.2.10 | Proto-x
| AHD-AW13V212IR | Видеокамера AHD цветная уличная со встроенной ИК подсветкой, ДЕНЬ/НОЧЬ; 1.3 Mp (1280×960 px) 1/3" APTINA AR0130 CMOS, DSP NVP2431H ; 0.6 Лк (Sense-up выкл., ИК выкл.); f= 2,8-12 мм; S/N: 48dB; Дальность ИК-подсветки 30м, Функция Smart-IR ; OSD, 2D-DNR, 3D-DNR, D-WDR, BLC/НLC ; DC12В / 410мА; -45°... +50°С ; 198×90×85 мм | руб./шт | 5657
| Proto AHD-2W-SN13V212IR | Видеокамера AHD цветная уличная со встроенной ИК подсветкой, ДЕНЬ/НОЧЬ (механический ИК фильтр); 1/3" 1.3 Mp (1280×960 ) SONY IMX238 CMOS, DSP NVP2431H ; 0,001 Лк (Sense-up выкл., ИК выкл.); f= 2,8-12 мм; S/N: 48dB; Дальность ИК-подсветки 30м ; OSD, 2D-DNR, 3D-DNR, D-WDR, BLC/НLC ; DC12В / 430мА; -45°... +50°С ; IP66; 210x70x90 мм | руб./шт | 7478
| Proto AHD-2W-SN20V212IR | Видеокамера AHD цветная уличная со встроенной ИК подсветкой, ДЕНЬ/НОЧЬ (механический ИК фильтр); 1/2.9" 2,0Mp (1920х1280) SONY IMX322 CMOS, DSP NVP2441H ; 0,001 Лк (Sense-up выкл., ИК выкл.); f= 2,8-12 мм; S/N: 50dB; Дальность ИК-подсветки 30м ; OSD, 2D-DNR, 3D-DNR, D-WDR, BLC/НLC ; DC12В / 430мА; -45°... +50°С ; IP66; 210x70x90 мм | руб./шт | 8135
| Proto AHD-3V-SN13F28IR | Видеокамера AHD цветная купольная антивандальная со встроенной ИК подсветкой, ДЕНЬ/НОЧЬ (механический ИК фильтр); 1.3 Mp (1280×960) 1/3" SONY IMX238 CMOS, DSP NVP2431H ; 0,001 Лк (Sense-up выкл., ИК выкл.); f= 2,8 мм; S/N: 48dB; Дальность ИК-подсветки 15м ; OSD, 2D-DNR, 3D-DNR, D-WDR, BLC/НLC ; DC12В / 220мА; -10°... +50°С ; D94×69 мм | руб./шт | 5187
| Proto AHD-3V-SN13F36IR | Видеокамера AHD цветная купольная антивандальная со встроенной ИК подсветкой, ДЕНЬ/НОЧЬ (механический ИК фильтр); 1.3 Mp (1280×960) 1/3" SONY IMX238 CMOS, DSP NVP2431H ; 0,001 Лк (Sense-up выкл., ИК выкл.); f= 3,6 мм; S/N: 48dB; Дальность ИК-подсветки 15м ; OSD, 2D-DNR, 3D-DNR, D-WDR, BLC/НLC ; DC12В / 220мА; -10°... +50°С ; D94×69 мм | руб./шт | 5161
| Proto AHD-3V-SN20F36IR | Видеокамера AHD цветная купольная антивандальная со встроенной ИК-подсветкой, ДЕНЬ/НОЧЬ (механический ИК фильтр); 2,0Mp (1920х1280) 1/2.9" SONY IMX322 CMOS, DSP NVP2441H ; 0,001 Лк (Sense-up выкл., ИК выкл.); f=3,6 мм; S/N: 50dB; Дальность ИК-подсветки 15м ; OSD, 2D-DNR, 3D-DNR, D-WDR, BLC/НLC ; DC12В / 220мА; -10°... +50°С ; D94×69 мм | руб./шт | 5371
| Proto AHD-4W-SN13V212IR | Видеокамера AHD цветная уличная со встроенной ИК подсветкой, ДЕНЬ/НОЧЬ (механический ИК фильтр); 1/3" 1.3 Mp (1280×960) SONY IMX238 CMOS, DSP NVP2431H ; 0,001 Лк (Sense-up выкл., ИК выкл.); f= 2,8-12 мм; S/N: 48dB; Дальность ИК-подсветки 50м ; OSD, 2D-DNR, 3D-DNR, D-WDR, BLC/НLC ; DC12В / 570мА; -35°... +50°С (-60... +50°С с Intelligent Heater - опция) ; IP66; 165×94×84 мм | руб./шт | 7615
| Proto AHD-4W-SN13V922IR | Видеокамера AHD цветная уличная со встроенной ИК подсветкой, ДЕНЬ/НОЧЬ (механический ИК фильтр); 1/3" 1.3 Mp (1280×960) SONY IMX238 CMOS, DSP NVP2431H ; 0,001 Лк (Sense-up выкл., ИК выкл.); f= 9-22 мм; S/N: 48dB; Дальность ИК-подсветки 50м ; OSD, 2D-DNR, 3D-DNR, D-WDR, BLC/НLC ; DC12В / 570мА; -35°... +50°С (-60... +50°С с Intelligent Heater - опция) ; IP66; 165×94×84 мм | руб./шт | 7758
| Proto AHD-4W-SN20V212IR | Видеокамера AHD цветная уличная со встроенной ИК подсветкой, ДЕНЬ/НОЧЬ (механический ИК фильтр); 1/2.9" 2,0Mp (1920х1280) SONY IMX322 CMOS, DSP NVP2441H ; 0,001 Лк (Sense-up выкл., ИК выкл.); f= 2,8-12 мм; S/N: 50dB; Дальность ИК-подсветки 50м ; OSD, 2D-DNR, 3D-DNR, D-WDR, BLC/НLC ; DC12В / 570мА; -35°... +50°С (-60... +50°С с Intelligent Heater - опция) ; IP66; 165×94×84 мм | руб./шт | 8895
| Proto AHD-4W-SN20V922IR | Видеокамера AHD цветная уличная со встроенной ИК подсветкой, ДЕНЬ/НОЧЬ (механический ИК фильтр); 1/2.9" 2,0Mp (1920х1280) SONY IMX322 CMOS, DSP NVP2441H ; 0,001 Лк (Sense-up выкл., ИК выкл.); f= 9-22 мм; S/N: 50dB; Дальность ИК-подсветки 50м ; OSD, 2D-DNR, 3D-DNR, D-WDR, BLC/НLC ; DC12В / 570мА; -35°... +50°С (-60... +50°С с Intelligent Heater - опция) ; IP66; 165×94×84 мм | руб./шт | 8135
| Proto AHD-5W-SN13F28IR | Видеокамера AHD цветная уличная со встроенной ИК подсветкой, ДЕНЬ/НОЧЬ (механический ИК фильтр); 1/3" 1.3 Mp (1280×960 ) SONY IMX238 CMOS, DSP NVP2431H ; 0,001 Лк (Sense-up выкл., ИК выкл.); f= 2,8 мм; S/N: 48dB; Дальность ИК-подсветки 30м ; OSD, 2D-DNR, 3D-DNR, D-WDR, BLC/НLC ; DC12В / 380мА; -35°... +50°С ; IP66; 176x64x68 мм | руб./шт | 5962
| Proto AHD-5W-SN13F36IR | Видеокамера AHD цветная уличная со встроенной ИК подсветкой, ДЕНЬ/НОЧЬ (механический ИК фильтр); 1/3" 1.3 Mp (1280×960 ) SONY IMX238 CMOS, DSP NVP2431H ; 0,001 Лк (Sense-up выкл., ИК выкл.); f= 3,6 мм; S/N: 48dB; Дальность ИК-подсветки 30м ; OSD, 2D-DNR, 3D-DNR, D-WDR, BLC/НLC ; DC12В / 380мА; -35°... +50°С ; IP66; 176x64x68 мм | руб./шт | 5932
| Proto AHD-5W-SN20F28IR | Видеокамера AHD цветная уличная со встроенной ИК подсветкой, ДЕНЬ/НОЧЬ (механический ИК фильтр); 1/2.9" 2,0Mp (1920х1280) SONY IMX322 CMOS, DSP NVP2441H ; 0,001 Лк (Sense-up выкл., ИК выкл.); f= 2,8 мм; S/N: 50dB; Дальность ИК-подсветки 30м ; OSD, 2D-DNR, 3D-DNR, D-WDR, BLC/НLC ; DC12В / 380мА; -35°... +50°С ; IP66; 176x64x68 мм | руб./шт | 6450
| Proto AHD-5W-SN20F36IR | Видеокамера AHD цветная уличная со встроенной ИК подсветкой, ДЕНЬ/НОЧЬ (механический ИК фильтр); 1/2.9" 2,0Mp (1920х1280) SONY IMX322 CMOS, DSP NVP2441H ; 0,001 Лк (Sense-up выкл., ИК выкл.); f= 3,6 мм; S/N: 50dB; Дальность ИК-подсветки 30м ; OSD, 2D-DNR, 3D-DNR, D-WDR, BLC/НLC ; DC12В / 380мА; -35°... +50°С ; IP66; 176x64x68 мм | руб./шт | 6420
1.3.2.11 | Alteron
| KAB21 | Видеокамера AHD цветная уличная со встроенной ИК подсветкой, ДЕНЬ/НОЧЬ; 1/2.9" Sony Exmor Progressive scan CMOS, 2 МП 1080p/720p/960H (переключается джойстиком) 30 к/с; 0,01/0 лк (ИК-подсветка); F1.4 f=3.6 мм; дальность ИК подсветки 20 м, S/N: 58dB; D- WDR; 2D/3D DNR, BLC, Sense-up, Privacy; DC12 В /400 мА; 123х70 мм; -30…+50°C; IP66 | руб./шт | 5373
| KAB22 | Видеокамера AHD цветная уличная со встроенной ИК подсветкой , ДЕНЬ/НОЧЬ; 1/2.8" Sony Exmor Progressive scan CMOS, 2 МП 1080p/720p/960H (переключается джойстиком) 30 к/с; 0,01/0 лк (ИК-подсветка); F1.4 f=2.8-12 мм АРД; дальность ИК подсветки 40 м, S/N: 58dB; D- WDR; 2D/3D DNR, BLC, Sense-up, Privacy; DC12 В /900 мА; 185х88 мм; -40…+50°C; IP67 | руб./шт | 9817
NEW | KAV01 Eco | Видеокамера AHD цветная купольная уличная вандалозащищенная со встроенной ИК подсветкой , ДЕНЬ/НОЧЬ; 1/4" CMOS, 1 МП 720p(1280х720) ; 0,1/0 лк (ИК-подсветка); F1.4 f=3.6 мм ; дальность ИК подсветки 15 м, S/N: 58dB; программный WDR; DNR; DC12 В /500 мА; 95х73 мм; IP66; -30°…+50°C. | руб./шт | 1950
NEW | KAV02 Eco | Видеокамера AHD цветная купольная уличная вандалозащищенная со встроенной ИК подсветкой , ДЕНЬ/НОЧЬ; 1/3" CMOS, 1.3 МП 720p(1280х720) ; 0,05/0 лк (ИК-подсветка); F1.4 f=3.6 мм ; дальность ИК подсветки 20 м, S/N: 58dB; программный WDR; DNR; DC12 В /500 мА; 95х73 мм; IP66; -30°…+50°C. | руб./шт | 2380
NEW | KAV03 Eco | Видеокамера AHD цветная купольная уличная вандалозащищенная со встроенной ИК подсветкой , ДЕНЬ/НОЧЬ; 1/2.7" CMOS, 2 МП 1080p(1920х1080) ; 0,05/0 лк (ИК-подсветка); F1.4 f=3.6 мм ; дальность ИК подсветки 20 м, S/N: 58dB; программный WDR; DNR; DC12 В /500 мА; 95х73 мм; IP66; -30°…+50°C. | руб./шт | 2970
NEW | KAB01 Eco | Видеокамера AHD цветная уличная со встроенной ИК подсветкой , ДЕНЬ/НОЧЬ; 1/3" CMOS, 1.3 МП 720p(1280х720) ; 0,05/0 лк (ИК-подсветка); F1.4 f=3.6 мм ; дальность ИК подсветки 20 м, S/N: 58dB; программный WDR; DNR; DC12 В /500 мА; 170х69 мм; IP66; -30°…+50°C. | руб./шт | 2520
NEW | KAB02 Eco | Видеокамера AHD цветная уличная со встроенной ИК подсветкой , ДЕНЬ/НОЧЬ; 1/3" CMOS, 1.3 МП 720p(1280х720) ; 0,05/0 лк (ИК-подсветка); F1.4 f=2.8-12 мм ; дальность ИК подсветки 30 м, S/N: 58dB; программный WDR; DNR; DC12 В /500 мА; 228х84 мм; IP66; -30°…+50°C. | руб./шт | 4250
NEW | KAB03 Eco | Видеокамера AHD цветная уличная со встроенной ИК подсветкой , ДЕНЬ/НОЧЬ; 1/2.7" CMOS, 2 МП 1080p(1920х1080) ; 0,05/0 лк (ИК-подсветка); F1.4 f=3.6 мм ; дальность ИК подсветки 20 м, S/N: 58dB; программный WDR; DNR; DC12 В /500 мА; 170х69 мм; IP66; -30°…+50°C. | руб./шт | 2980
NEW | KAB04 Eco | Видеокамера AHD цветная уличная со встроенной ИК подсветкой , ДЕНЬ/НОЧЬ; 1/2.7" CMOS, 2 МП 1080p(1920х1080) ; 0,05/0 лк (ИК-подсветка); F1.4 f=2.8-12 мм ; дальность ИК подсветки 30 м, S/N: 58dB; программный WDR; DNR; DC12 В /500 мА; 228х84 мм; IP66; -30°…+50°C. | руб./шт | 5690
1.3.2.12 | SarmatT
| SR-N130F36IRA | Видеокамера AHD цветная уличная со встроенной ИК-подсветкой , ДЕНЬ/НОЧЬ; 1/4" CMOS 1 МП; 1280x720 (720p)/ CVBS (960H) ; 0.01 Лк; f= 3,6 мм; S/N: более 50dB; Дальность ИК-подсветки 30 м; OSD, 3DNR, AWB, AGC, Sense-up, DWDR; DC12В / 500мА; -40...+50°C; 168х73,5x65мм | руб./шт | 1700
| SR-N130V2812IRA | Видеокамера AHD цветная уличная со встроенной ИК-подсветкой , ДЕНЬ/НОЧЬ; 1/4" CMOS 1 МП; 1280x720 (720p)/ CVBS (960H) ; 0.01 Лк; f= 2,8-12 мм; S/N: более 50dB; Дальность ИК-подсветки 40 м; OSD, 3DNR, AWB, AGC, Sense-up, DWDR; DC12В / 700мА; -40...+50°C; 220х80x80мм | руб./шт | 3100
| SR-N200V2812IRA | Видеокамера AHD цветная уличная со встроенной ИК-подсветкой , ДЕНЬ/НОЧЬ; 1/2.8" SONY 2.4МП CMOS IMX322 Sensor; 1920x1080 (1080p)/ CVBS (960H) ; 0.001 Лк; f= 2,8-12 мм; S/N: более 50dB; Дальность ИК-подсветки 40 м; OSD, 3DNR, AWB, AGC, Sense-up, DWDR; DC12В / 700мА; -40...+50°C; 220х80x80мм | руб./шт | 4500
1.3.2.13 | ComOnyx
| CO-SH01-002 | Видеокамера AHD цветная уличная со встроенной ИК-подсветкой (механический ИК-фильтр), ДЕНЬ/НОЧЬ; 1/4", 1МП Aptina CMOS AR0141; 1280х720 (720P)/D1; 0,1/ 0 (при вкл. ИК )Лк; f= 3.6 мм; 2DNR, 3DNR, D-WDR; Дальность ИК-посветки до 20м; DC12В/300мА; -40°С...+50°С; 148x70x70 мм; IP66 | руб./шт | 1817
| CO-SH01-011 | Видеокамера AHD цветная уличная со встроенной ИК-подсветкой (механический ИК-фильтр), ДЕНЬ/НОЧЬ; 1/2.9" CMOS; 1920х1080 (1080P); 0,01/ 0 (при вкл. ИК )Лк; f= 3.6 мм; S/N: более 50dB; 3DNR, D-WDR; Дальность ИК-посветки до 20м; DC12В/270мА; -40°С...+50°С; 148x70x70 мм; IP66 | руб./шт | 2298
NEW | CO-SH01-014 | Видеокамера AHD цветная уличная со встроенной ИК-подсветкой (механический ИК-фильтр), ДЕНЬ/НОЧЬ; 1/4" OmniVision CMOS OV9712, 1МП 1280х720 (720P); 0,1/0,05/ 0 (при вкл. ИК )Лк; f= 3.6 мм; OSD опционально; Дальность ИК-посветки до 30м; DC12В/300мА; -40°С...+50°С; 150x66 мм; IP66 | руб./шт | 1234
| CO-SH02-001 | Видеокамера AHD цветная уличная со встроенной ИК-подсветкой (механический ИК-фильтр), ДЕНЬ/НОЧЬ; 1/4", 1МП Aptina CMOS AR0141; 1280х720 (720P)/D1; 0,1/ 0 (при вкл. ИК ) Лк; f= 2.8-12 мм; 2DNR, 3DNR, D-WDR; Дальность ИК-посветки до 40м; DC12В/430мА; -40°С...+50°С; 260x89x123 мм; IP66 | руб./шт | 3550
| CO-SH02-006 | Видеокамера AHD цветная уличная со встроенной ИК-подсветкой (механический ИК-фильтр), ДЕНЬ/НОЧЬ; 1/2.9", 2МП CMOS Sony Exmor IMX322; 1920х1080 (1080P); 0,01/ 0 (при вкл. ИК )Лк; f= 2.8-12 мм; 2DNR, 3DNR, D-WDR; Дальность ИК-посветки до 40м; DC12В/430мА; -40°С...+50°С; 260x89x123 мм; IP66 | руб./шт | 4081
1.3.2.14 | O’ZERO
NEW | AC-B10 (2.8-12) | Видеокамера AHD цветная уличная со встроенной ИК-подсветкой (механический ИК фильтр) , ДЕНЬ/НОЧЬ; 1/2.8” КМОП 1 МП, 1280x720 (720p) ; 0.01 Лк/ 0 лк; f= 2,8-12 мм; Дальность ИК-подсветки 40 м; DC12В / 500мА; -40...+60°C; IP66; 76 x 296мм; Расстояние передачи до 500 м по 75-5 коаксиальному кабелю. | руб./шт | 3700
NEW | AC-B10 (3.6) | Видеокамера AHD цветная уличная со встроенной ИК-подсветкой (механический ИК фильтр) , ДЕНЬ/НОЧЬ; 1/4” КМОП 1 МП, 1280x720 (720p) ; день/ночь 0,1/0,01 лк (при вкл ИК 0 лк) F1.2, f=3.6 мм; Дальность ИК-подсветки 30 м; DC12В / 500мА; -40...+60°C; IP66; 65x 148мм; Расстояние передачи до 500 м по 75-5 коаксиальному кабелю. | руб./шт | 1600
NEW | AC-B20 (2.8-12) | Видеокамера AHD цветная уличная со встроенной ИК-подсветкой (механический ИК фильтр) , ДЕНЬ/НОЧЬ; 1/2.7” КМОП 2 МП, 1920x1080 (1080p) ; день/ночь 0,1/0,01 лк (при вкл ИК 0 лк) F1.2; f= 2,8-12 мм; Дальность ИК-подсветки 40 м; DC12В / 500мА; -40...+60°C; IP66; 76 x 296мм; Расстояние передачи до 500 м по 75-5 коаксиальному кабелю. | руб./шт | 4800
NEW | AC-B20 (3.6) | Видеокамера AHD цветная уличная со встроенной ИК-подсветкой (механический ИК фильтр) , ДЕНЬ/НОЧЬ; 1/2.7” КМОП 2 МП, 1920x1080 (1080p) ; день/ночь 0,1/0,01 лк (при вкл ИК 0 лк) F1.2; f= 3,6 мм; Дальность ИК-подсветки 30 м; DC12В / 500мА; -40...+60°C; IP66; 65 x 148мм; Расстояние передачи до 500 м по 75-5 коаксиальному кабелю. | руб./шт | 2300
NEW | AC-VD10 (2.8-12) | Видеокамера AHD цветная уличная купольная антивандальная со встроенной ИК-подсветкой (механический ИК фильтр) , ДЕНЬ/НОЧЬ; 1/3” КМОП 1 МП, 1080x720 (720p) ; день/ночь 0,01/0,001 лк (при вкл ИК 0 лк) F1.2; f= 2.8-12 мм; Дальность ИК-подсветки 40 м; DC12В / 500мА; -40...+60°C; IP66; 133 x 103 мм; Расстояние передачи до 500 м по 75-5 коаксиальному кабелю. | руб./шт | 3800
NEW | AC-VD10 (3.6) | Видеокамера AHD цветная уличная купольная антивандальная со встроенной ИК-подсветкой (механический ИК фильтр) , ДЕНЬ/НОЧЬ; 1/4” КМОП 1 МП, 1080x720 (720p) ; день/ночь 0,1/0,01 лк (при вкл ИК 0 лк) F1.2; f= 3.6 мм; Дальность ИК-подсветки 30 м; DC12В / 500мА; -40...+60°C; IP66; 98 x 73 мм; Расстояние передачи до 500 м по 75-5 коаксиальному кабелю. | руб./шт | 1800
NEW | AC-VD20 (2.8-12) | Видеокамера AHD цветная уличная купольная антивандальная со встроенной ИК-подсветкой (механический ИК фильтр) , ДЕНЬ/НОЧЬ; 1/2.7” КМОП 2 МП, 1920x1080 (1080p) ; день/ночь 0,1/0,01 лк (при вкл ИК 0 лк) F1.2; f= 2.8-12 мм; Дальность ИК-подсветки 40 м; DC12В / 500мА; -40...+60°C; IP66; 133 x 103 мм; Расстояние передачи до 500 м по 75-5 коаксиальному кабелю. | руб./шт | 4700
NEW | AC-VD20 (3.6) | Видеокамера AHD цветная уличная купольная антивандальная со встроенной ИК-подсветкой (механический ИК фильтр) , ДЕНЬ/НОЧЬ; 1/2.7” КМОП 2 МП, 1920x1080 (1080p) ; день/ночь 0,1/0,01 лк (при вкл ИК 0 лк) F1.2; f= 3.6 мм; Дальность ИК-подсветки 30 м; DC12В / 500мА; -40...+60°C; IP66; 98 x 73 мм; Расстояние передачи до 500 м по 75-5 коаксиальному кабелю. | руб./шт | 2900
1.3.3 | Телекамеры корпусные
1.3.3.1 | MicroDigital
| MDC-AH4260TDN | Видеокамера AHD корпусная День/Ночь , 1/3'' Progressive SONY CMOS 1.3 Мegapixel, Убираемый ИК-фильтр, AHD (720p) / CVBS (960H), 0.2Лк, Объектив C/CS, S/N: более 50dB, ATW, DSS, BLC, AGC, 3D-NR, D-WDR, De-Fog, OSD, DC12В /120мА, -10...+50 | USD/шт | 110
| MDC-AH4261TDN | Видеокамера AHD корпусная День/Ночь , 1/3'' Progressive SONY CMOS 1.3 Мegapixel, Убираемый ИК-фильтр, AHD (720p) / CVBS (960H), 0.2Лк, Объектив C/CS, S/N: более 50dB, ATW, DSS, BLC, AGC, 3D-NR, D-WDR, De-Fog, OSD, AC24/ DC12В /120мА, -10...+50 | USD/шт | 126
| MDC-AH4260CDN | Видеокамера AHD корпусная День/Ночь , 1/3'' Progressive SONY CMOS 1.3 Мegapixel, AHD (720p) / CVBS (960H), 0.2Лк, Объектив C/CS, S/N: более 50dB, ATW, DSS, BLC, AGC, 3D-NR, D-WDR, De-Fog, OSD, DC12В /120мА, -10...+50 | USD/шт | 105
| MDC-AH4261CDN | Видеокамера AHD корпусная День/Ночь , 1/3'' Progressive SONY CMOS 1.3 Мegapixel, AHD (720p) / CVBS (960H), 0.2Лк, Объектив C/CS, S/N: более 50dB, ATW, DSS, BLC, AGC, 3D-NR, D-WDR, De-Fog, OSD, AC24/ DC12В /120мА, -10...+50 | USD/шт | 118
| MDC-AH4262TDN | Видеокамера AHD корпусная День/Ночь, 1.3 Мegapixel 1/3'' Progressive High Sensitivity CMOS, Убираемый ИК-фильтр, AHD (720p) / CVBS (960H), 0.2Лк, Объектив C/CS, S/N: более 50dB, 0.2Лк, ATW, DSS, BLC, AGC, 3D-NR, D-WDR, De-Fog, OSD, AC 220В, -10...+50 | USD/шт | 131
| MDC-AH4290TDN | Видеокамера AHD корпусная День/Ночь, 2.0 Мegapixel 1/2.8'' Progressive High Sensitivity CMOS, Убираемый ИК-фильтр, AHD (1080p) / CVBS (960H), 0.2Лк, Объектив C/CS, S/N: более 50dB, ATW, DSS, BLC, AGC, 3D-NR, D-WDR, De-Fog, OSD, DC12В /200мА, -10...+50, Управление по коаксиальному кабелю. | USD/шт | 115
| MDC-AH4291TDN | Видеокамера AHD корпусная День/Ночь, 2.0 Мegapixel 1/2.8'' Progressive High Sensitivity CMOS, Убираемый ИК-фильтр, AHD (1080p) / CVBS (960H), 0.2Лк, Объектив C/CS, S/N: более 50dB, ATW, DSS, BLC, AGC, 3D-NR, D-WDR, De-Fog, OSD, AC24/ DC12В /200мА, -10...+50, Управление по коаксиальному кабелю. | USD/шт | 131
| MDC-AH4292TDN | Видеокамера AHD корпусная День/Ночь, 2.0 Мegapixel 1/2.8'' Progressive High Sensitivity CMOS, Убираемый ИК-фильтр, AHD (1080p)/ CVBS (960H), 0.2Лк, Объектив C/CS, S/N: более 50dB, ATW, DSS, BLC, AGC, 3D-NR, D-WDR, De-Fog, OSD, AC 220В, -10...+50, Управление по коаксиальному кабелю. | USD/шт | 136
| MDC-AH4262CDN | Видеокамера AHD корпусная День/Ночь, 1.3 Мegapixel 1/3'' Progressive High Sensitivity CMOS, AHD (720p) / CVBS (960H), 0.2Лк, Объектив C/CS, S/N: более 50dB, 0.2Лк, ATW, DSS, BLC, AGC, 3D-NR, D-WDR, De-Fog, OSD, AC 220В, -10...+50 | USD/шт | 126
| MDC-AH4290CDN | Видеокамера AHD корпусная День/Ночь, 2.0 Мegapixel 1/2.8'' Progressive High Sensitivity CMOS, AHD (1080p) / CVBS (960H), 0.2Лк, Объектив C/CS, S/N: более 50dB, ATW, DSS, BLC, AGC, 3D-NR, D-WDR, De-Fog, OSD, DC12В /200мА, -10...+50, Управление по коаксиальному кабелю. | USD/шт | 110
| MDC-AH4291CDN | Видеокамера AHD корпусная День/Ночь, 2.0 Мegapixel 1/2.8'' Progressive High Sensitivity CMOS, AHD (1080p) / CVBS (960H), 0.2Лк, Объектив C/CS, S/N: более 50dB, ATW, DSS, BLC, AGC, 3D-NR, D-WDR, De-Fog, OSD, AC24/ DC12В /200мА, -10...+50, Управление по коаксиальному кабелю. | USD/шт | 123
| MDC-AH4292CDN | Видеокамера AHD корпусная День/Ночь, 2.0 Мegapixel 1/2.8'' Progressive High Sensitivity CMOS, AHD (1080p) / CVBS (960H), 0.2Лк, Объектив C/CS, S/N: более 50dB, ATW, DSS, BLC, AGC, 3D-NR, D-WDR, De-Fog, OSD, AC220 , -10...+50, Управление по коаксиальному кабелю. | USD/шт | 131
| MDC-AH4290WDN | Видеокамера AHD корпусная День/Ночь ; 2.0 Мegapixel 1/3'' Progressive High Sensitivity CMOS Double Scan; Расширенный динамический диапазон; Убираемый ИК-фильтр; AHD (1080p ); 0.1Лк; Объектив C/CS; S/N: более 50dB; WDR, ATW, DSS, BLC, AGC, 3D-NR, D-WDR, De-Fog, OSD; DC12В / 220мА; -10...+50; Управление по коаксиальному кабелю | USD/шт | 190
1.3.3.2 | EverFocus
| EQ-900F | Видеокамера AHD корпусная День/Ночь (механический ИК фильтр); 1/2,9" SONY 2,24МП CMOS; AHD1080p; 0,01 lux(цв); С/CS; OSD; FLK; D-WDR;2-DNR; 3-DNR; HSBLC; ATW; AWC-SET; Sens-UP X30; функция "Mirror"горизонталь, вертикаль; детектор движения 4 зоны; 4 приватных зоны; DC12V/AC24V/ 160мA; 129x58x55; –10°...+50°C | USD/шт | 133
1.3.3.3 | Praxis
| PF-6110AHD 3.6 | Видеокамера AHD цветная миниатюрная , День/Ночь; 1/3" SONY 1.3MP CMOS Sensor,AHD (960P )/ CVBS (960H) ; 0.01лк , f=3.6мм, F 1.2; S/N: более 50dB; AGC, Low Illumination, DWDR, 3D NR, OSD меню ; DC12В / 150мА; -10...+45; 46.0x20.0мм | руб./шт | 3200
1.3.3.4 | Giraffe
| GF-C4343AHD2.0 | Видеокамера AHD корпусная День/Ночь ; 1/2.7" CMOS 2.4 МП, 1920x1080 (1080p); 0.1Лк; Объектив C/CS, S/N: более 50dB, ATW, DSS, BLC, AGC, 3D-NR, D-WDR, OSD, DC12В /180мА; - 10...+55°C; 74х65х135 мм | USD/шт | 75
1.3.4 | Телекамеры модульные
1.3.4.1 | MicroDigital
| MDC-AH2260FDN | Видеокамера AHD цветная модульная День/Ночь, 1.3 Мegapixel 1/3'' Progressive SONY CMOS, AHD (720p) / CVBS (960H), 0.2Лк, f= 3.6мм , S/N: более 50dB; ATW, DSS, BLC, AGC, 3D-NR, D-WDR, De-Fog, OSD, DC 12В /120мА, -10...+50 | USD/шт | 57
| MDC-AH2260FTN | Видеокамера AHD цветная модульная День/Ночь (механический ИК фильтр); 1.3 МП 1/3" Progressive High Sensitivity CMOS, AHD (720p)/CVBS (960H); 0.2Лк; f= 3.6мм ; S/N: более 50dB; ATW, DSS, BLC, AGC, 3D-NR, D-WDR, De-Fog, OSD; DC12В/180мА; -10…+50°C | USD/шт | 60
| MDC-AH2260TDN | Видеокамера AHD цветная модульная День/Ночь, 1.3 Мegapixel 1/3'' Progressive SONY CMOS, Убираемый ИК-фильтр, AHD (720p) / CVBS (960H), 0.2Лк, f= 2.8-12.0мм АРД, S/N: более 50dB; ATW, DSS, BLC, AGC, 3D-NR, D-WDR, De-Fog, OSD, DC 12В /120мА, -10...+50 | USD/шт | 86
| MDC-AH2260VDN | Видеокамера AHD цветная модульная День/Ночь, 1.3 Мegapixel 1/3'' Progressive SONY CMOS, AHD (720p) / CVBS (960H), 0.2Лк, f= 2.8-12.0мм АРД, S/N: более 50dB; ATW, DSS, BLC, AGC, 3D-NR, D-WDR, De-Fog, OSD, DC 12В /120мА, -10...+50 | USD/шт | 73
| MDC-AH2260VTD | Видеокамера AHD цветная модульная День/Ночь, 1.3 Мegapixel 1/4'' Progressive High Sensitivity CMOS, Убираемый ИК-фильтр, AHD (720p) / CVBS (960H), 0.2Лк, f= 2.8-12.0мм, S/N: более 39dB, ATW, DSS, BLC, AGC, 3D-NR, D-WDR, De-Fog, OSD, DC12В /120мА, -10...+50 | руб./шт | 2500
| MDC-AH2290FDN | Видеокамера AHD цветная модульная День/Ночь, 2.0 Мegapixel 1/2.8'' Progressive High Sensitivity CMOS, AHD (1080p) / CVBS (960H), 0.2Лк, f= 3.6 мм , S/N: более 50dB, ATW, DSS, BLC, AGC, 3D-NR, D-WDR, De-Fog, OSD, DC12В /120мА, -10...+50, Управление по коаксиальному кабелю. | USD/шт | 64
NEW | MDC-AH2290FSL | Видеокамера AHD цветная модульная, ДЕНЬ/НОЧЬ (механический ИК фильтр); 1/2.8'' 2.0 МП Starvis SONY; AHD (1080p)/ CVBS (960H); 0.001Лк; f= 4.0мм ; S/N: более 50дБ; ATW, DSS, BLC, AGC, 3D-NR, D-WDR, De-Fog, OSD; DC 12В / 125мА; 0°…+50°C | USD/шт | 83
| MDC-AH2290FTD | Видеокамера AHD цветная модульная День/Ночь; 2.0 Мegapixel 1/3'' Progressive High Sensitivity CMOS; Убираемый ИК-фильтр; AHD (1080p) / CVBS (960H); 0.1Лк; f= 3.6мм ; S/N: более 40dB; ATW, DSS, BLC, AGC, 3D-NR, D-WDR, De-Fog, OSD; DC12В / 100мА; -10...+50 | USD/шт | 43
| MDC-AH2290FTN | Видеокамера AHD цветная модульная, День/Ночь (механический ИК фильтр); 2.0 МП 1/2.8'' Progressive High Sensitivity CMOS, Убираемый ИК-фильтр, AHD (1080p) / CVBS (960H); 0.1Лк; f= 3.6мм ; S/N: более 50dB; ATW, DSS, BLC, AGC, 3D-NR, D-WDR, De-Fog, OSD; DC12В /180мА; -10…+50°C | USD/шт | 44
| MDC-AH2290TDN | Видеокамера AHD цветная модульная, ДЕНЬ/НОЧЬ (механический ИК фильтр); 1/2.9'' 2.0 МП SONY Progressive High Sensitivity CMOS; AHD (1080p)/ CVBS (960H); 0.1Лк/ 0.006Лк; f= 2.8-12мм ; S/N: более 50дБ; ATW, DSS, BLC, AGC, 3D-NR, D-WDR, De-Fog, OSD; DC 12В / 220мА; -10°…+50°C; Управление по коаксиальному кабелю | USD/шт | 58
| MDC-AH2290VDN | Видеокамера AHD цветная модульная День/Ночь, 2.0 Мegapixel 1/2.8'' Progressive High Sensitivity CMOS, AHD (1080p) / CVBS (960H), 0.2Лк, f= 2.8-12.0мм АРД, S/N: более 50dB, ATW, DSS, BLC, AGC, 3D-NR, D-WDR, De-Fog, OSD, DC12В /120мА, -10...+50, Управление по коаксиальному кабелю. | USD/шт | 81
NEW | MDC-AH2290VSL | Видеокамера AHD цветная модульная, ДЕНЬ/НОЧЬ (механический ИК фильтр); 1/2.8'' 2.0 МП Starvis SONY; AHD (1080p)/ CVBS (960H); 0.001Лк; f= 2.8-12мм ; S/N: более 50дБ; ATW, DSS, BLC, AGC, 3D-NR, D-WDR, De-Fog, OSD; DC 12В / 125мА; 0°…+50°C | USD/шт | 101
| MDC-AH2290VTD | Видеокамера AHD цветная модульная День/Ночь; 2.0 Мegapixel 1/3'' Progressive High Sensitivity CMOS; Убираемый ИК-фильтр; AHD (1080p) / CVBS (960H); 0.1Лк; f= 2.8-12.0мм ; S/N: более 40dB; ATW, DSS, BLC, AGC, 3D-NR, D-WDR, De-Fog, OSD; DC12В / 100мА; -10...+50 | USD/шт | 60
| MDC-OSD III | Джойстик для управления экранным меню для модульных AHD камер | USD/шт | 6
1.3.4.2 | Giraffe
| GF-M4402AHD | Видеокамера AHD цветная модульная День/Ночь; 1.3 МП 1/3" CMOS AHD (960p); 0.1Лк; f= 3.6мм ; S/N: более 50dB; DC 12В/180мА; -10...+50; 32х32 мм | USD/шт | 36
1.3.5 | Телекамеры миниатюрные
1.3.5.1 | MicroDigital
| MDC-AH3290FDN | Видеокамера AHD цветная миниатюрная , День/Ночь; 2.0 Мegapixel 1/2.8'' Progressive High Sensitivity CMOS; AHD (1080p) / CVBS (960H); 0.1Лк; f= 3.6мм; S/N: более 50dB; ATW, DSS, BLC, AGC, 3D-NR, D-WDR, De-Fog, OSD; DC12В / 180мА; -10...+50 | USD/шт | 85
| MDC-AH3290FSL | Видеокамера AHD цветная миниатюрная , День/Ночь; 1/2.8'' SONY Starvis; 2 MП (1920х1080)/ CVBS (1280H) ; 0,01 Лк; f=3.6мм; S/N: более 50dB; OSD меню, ATW, DSS, BLC, AGC, 3D-NR, D-WDR, De-Fog; DC12В / 180мА; -10...+50; 32х32мм | USD/шт | 116
1.3.5.2 | EverFocus
| ACE-100 | Видеокамера AHD цветная миниатюрная , День/Ночь,1/3" SONY 1,37M pixels CMOS; 720P(1000 ТВЛ), f=3,6мм ; цвет 0,002 lux, ч/б 0,0008 lux; ATW, 3DNR, D-WDR, HSBLC, AGC, AWB, Sens-UpX30, функция зеркало; детектор движения, приватные зоны 4, DC12B/200mA; 35x35x30, -10C...+50C | USD/шт | 68
| ACE-ADS130 (2.8-12) | Видеокамера AHD цветная миниатюрная , День/Ночь; 1/3” SONY EXMOR 1,37 МП; 720P(1280х720) /960H; 0,02/0,008 Лк; f=2.8-12мм; S/N: более 52dB; OSD меню, ATW, 3DNR, D-WDR, HSBLC, AGC, AWB, Sens-UpX30, функция зеркало; детектор движения, приватные зоны 4; DC12В / 200мА; –10°...+50°C; 30x30 мм | USD/шт | 98
| ACE-AP20HD (2.8) | Видеокамера AHD цветная миниатюрная , День/Ночь; 1/3” SONY CMOS 2,4 МП; 1080P(1920х1080)/720p /960H; 0,001 Лк; f=2.8мм; S/N: более 52dB; OSD, 3D-DNR, D-WDR, BLC, Sense-UP, функция зеркало, детектор движения, приватные зоны 4; DC12В / 150мА; –10...+50°C; 30x30 мм | USD/шт | 66
| ACE-AP20HD (3.6) | Видеокамера AHD цветная миниатюрная , День/Ночь; 1/3” SONY CMOS 2,4 МП; 1080P(1920х1080)/720p /960H; 0,001 Лк; f=3.6мм; S/N: более 52dB; OSD, 3D-DNR, D-WDR, BLC, Sense-UP, функция зеркало, детектор движения, приватные зоны 4; DC12В / 150мА; –10...+50°C; 30x30 мм | USD/шт | 64
1.3.5.3 | ABRON
NEW | ABC-1011F (3.6) | Видеокамера AHD цветная миниатюрная , День/Ночь; 1/4” AR0141 CMOS; 1 MP (1280х720) 25 к/с; 0,1/0,01 Лк; f=3.6мм; S/N: более 54dB; OSD меню, BLC / AGC / ATW / 3DNR / DWDR; DC12В / 200мА; -10...+50; 10x36x36 мм | руб./шт | 2300
| ABC-1021F | Видеокамера AHD цветная миниатюрная , День/Ночь; 1/3” SONY IMX322 CMOS+NVP2441H; 2 MP (1920х1080) 25 к/с; 0,1/0,01 Лк; f=2.8мм; S/N: более 54dB; OSD меню, BLC / AGC / ATW / 3DNR / DWDR; DC12В / 200мА; -10...+50; 10x36x36 мм | руб./шт | 3400
1.3.5.4 | Giraffe
| GF-LC4480AHD | Видеокамера AHD цветная купольная (механический ИК-фильтр), ДЕНЬ/НОЧЬ; 1/4" CMOS 1.0 МП, 1280х720; 0.1Лк; f=3.6мм; S/N: более 50dB ; DC12V/500 мА; -10...+55°С; 98х50 мм | USD/шт | 93
| GF-Q4325AHD | Видеокамера AHD цветная миниатюрная , День/Ночь(механический ИК фильтр); 1/4" CMOS; 1 МП (1280х720) ; 0,1 Лк; f=3.6мм; S/N: более 50dB; DC12В / 100мА; -10...+55°С; 60 х 36,5 х 36,5 мм | USD/шт | 44
| GF-R4319AHD | Видеокамера AHD цветная миниатюрная , День/Ночь; 1/4" CMOS; 1 МП (1280х720) ; 0,1 Лк; f=3.6мм; S/N: более 50dB; DC12В /500мА; -10...+55°С; 23х142 мм | USD/шт | 53
1.3.6 | Телекамеры поворотные
1.3.6.1 | Microdigital
| MDS-1091 | Видеокамера цветная AHD поворотная купольная День/Ночь; 2.0 Мegapixel 1/2.8'' Progressive CMOS; AHD 1080p; 0.001Лк (DSS вкл); Убираемый ИК-фильтр; f= 5.1- 51.0 мм АРД; Оптическое увеличение 10x; WDR, DNR; Тревожные вх/вых 2/1; DC12 B /AC 24B/31Вт; 0...+50 | USD/шт | 705
| MDS-1091H | Видеокамера цветная двухформатная AHD /TVI поворотная уличная купольная День/Ночь; 2.0 Мegapixel 1/2.8'' Progressive CMOS; AHD/TVI 1080p; 0.5Лк (Цвет)/0.1Лк (Ч/б); Убираемый ИК-фильтр; f= 5.1- 51.0 мм АРД; Оптическое увеличение 10x; WDR, DNR; Тревожные вх/вых 1/1; AC 24B /2.1А; -40...+50; Кронштейн в комплекте | USD/шт | 913
| MDS-2091H | Видеокамера цветная AHD / TVI поворотная уличная купольная День/Ночь; 2.0 Мegapixel 1/2.8'' Progressive CMOS; AHD 1080p / TVI (1080p); 0.0005Лк (DSS вкл); Убираемый ИК-фильтр; f= 4.45-89.0 мм; Оптическое увеличение 20x; Тревожные вх/вых 4/1; AC 24В /920мА; -40...+50; Кронштейн в комплекте | USD/шт | 1626
| MDS-3091H | Видеокамера цветная AHD поворотная уличная купольная День/Ночь; 2.0 Мegapixel 1/3'' Progressive CMOS; AHD 1080p; 0.001 Лк (Цвет); Убираемый ИК-фильтр; f= 4.3-129.0 мм АРД; Оптическое увеличение 30x; WDR, DNR; Тревожные вх/вых 8/4; DC12В/ AC24B /31Вт; -40...+50; Кронштейн и адаптер в комплекте | USD/шт | 1508
| MDS-3091-2H | Видеокамера цветная AHD поворотная уличная купольная вандалозащищенная со встроенной ИК-подсветкой День/Ночь ; 2.0 Мegapixel 1/2.8'' Progressive CMOS; AHD 1080p; 0.0001 Лк (Цвет) / 0Лк (ИК вкл); Убираемый ИК-фильтр; f= 4.3-129.0 мм АРД ; Оптическое увеличение 30x; Дальность ИК-подсветки 150 м; DNR; Тревожные вх/вых 4/1; AC24B /2.5А; -40...+50; Кронштейн и адаптер в комплекте, Дворник для объектива | USD/шт | 2072
1.3.6.2 | EverFocus
| EPTZ-9200 | Видеокамера цветная AHD поворотная уличная купольная День/Ночь (механический ИК-фильтр); 1/2,8" SONY CMOS 2,41МП (1952x1236) ; AHD1080p; 0,1/ 0,05 Лк; f= 4.7-94 мм АРД; Оптическое увеличение 20x; S/N 55dB; WDR, DNR, ATW, AWB, AWC, BLC; Тревожные вх/вых 4/2; Детектор движения , приватные зоны 4; 192 предустановки; AC24B /1300мА; IP 66; –40°...+55°C.; Кронштейн и адаптер в комплекте | USD/шт | 1698
NEW | ACE-ATE2018 | Видеокамера AHD цветная поворотная уличная купольная с ИК подсветкой День/Ночь (механический ИК-фильтр); 1/3" SONY CMOS 2,0МП (1920x1080); 0,1/ 0,05 Лк; f= 4.7-84,6 мм АРД; Оптическое увеличение 18x; Дальность ИК- подсветки 150м; S/N 60dB; RS-485 (PELCO D, PELCO P); WDR, DNR, AWB, BLC; 128 предустановок; 4 режима патрулирования; AC24B /1500мА; IP 66; –30°...+50°C.; 347x328x208мм; Защита от перенапряжения , Грозащита; Кронштейн и адаптер питания в комплекте | USD/шт | 653
NEW | ACE-ATE2033 | Видеокамера AHD цветная поворотная уличная купольная с ИК подсветкой День/Ночь (механический ИК-фильтр); 1/3" SONY CMOS 2,0МП (1920x1080); 0,1/ 0,05 Лк; f= 4.7-152 мм АРД; Оптическое увеличение 33x; Дальность ИК- подсветки 150м; S/N 60dB; RS-485 (PELCO D, PELCO P); WDR, DNR, AWB, BLC; 128 предустановок; 4 режима патрулирования; AC24B /1500мА; IP 66; –30°...+50°C.; 347x328x208мм; Защита от перенапряжения , Грозащита; Кронштейн и адаптер питания в комплекте | USD/шт | 907
1.3.6.3 | Praxis
| PS-7114AHD 10Z | Видеокамера цветная AHD поворотная уличная купольная вандалозащищенная со встроенной ИК-подсветкой; ДЕНЬ/НОЧЬ (механический ИК-фильтр); 1/2.8" SONY 2.4MP CMOS Sensor, AHD (1080p); 0.1/0.02лк, f=5,13-46,3мм; Дальность ИК-подсветки 60 м; 10X оптическое ( автофокусировка) и 16Х цифровое увеличение; скорость до 220°/сек, обзор 360°/90° с авторазворотом, 220 предустановок ; 3 туров, протокол Pelco-D /-P; S/N>58дБ; ATW, AWC, 3D-DNR,BLC,HSBLC, DC12В / 3000мА; -40... +45°С(встроенные нагреватель и вентилятор); 280х320x200мм; IP66; Настенный кронштейн в комплекте. | руб./шт | 27000
1.3.6.4 | Optimus
| AHD-M101.0(10x) | Видеокамера цветная AHD поворотная со встроенной ИК-подсветкой (механический ИК-фильтр); 1/3" SONY Exmor CMOS IMX238 1.3 МП 720P/960P; 0.5 Лк/0 Лк (ИК вкл.); f= 5.1-51; S/N: более 52dB; Дальность ИК-подсветки 40 м; 2 и 3DNR, AWB, BLC, D-WDR ; RS-485: Pelco D/P; Скорость поворота 80°/сек по горизонтали и 50°/сек по вертикали. 128 Предустановок, до 4 предустановленных охранных тура; DC12В/1500мА; -10...+60; 142х135мм; корпус металл, пластик | руб./шт | 21640
| AHD-M091.0(10x) | Видеокамера цветная AHD поворотная уличная купольная вандалозащищенная со встроенной ИК-подсветкой (механический ИК-фильтр); 1/3" SONY Exmor CMOS IMX238 1.3 МП 1280х720 (720P); 0.5 Лк /0 Лк (ИК вкл.) ; f= 5.1-51; S/N: более 50dB; Дальность ИК-подсветки 60 м; 2 и 3DNR, AWB, BLC, D-WDR ; RS-485: Pelco D/P; Скорость поворота 200°/сек по горизонтали и 180°/сек по вертикали. 128 предустановок, 4 программируемых тура, 4 шаблона; АC24 /1500мА; -40°С...+50°С; IP66; 215,3х200,8мм; . Кронштейн для установки на стену - в комплекте | руб./шт | 24929
| AHD-H092.1(20x) | Видеокамера цветная AHD поворотная уличная купольная вандалозащищенная со встроенной ИК-подсветкой (механический ИК-фильтр); 1/2.8" 2,1МП SONY Exmor CMOS IMX222 1920х1080 (1080P); 0.1 Лк /0 Лк (ИК вкл.) ; f= 4.7-94 F1.6 20x Оптическое увеличение; S/N: более 50dB; Дальность ИК-подсветки 120 м; 2 и 3DNR, AWB, BLC, D-WDR ; RS-485: Pelco D/P; Скорость поворота 200°/сек по горизонтали и 180°/сек по вертикали. 128 предустановок, 4 программируемых тура, 4 шаблона; АC24 /3000мА; -40°С...+50°С; IP66; 351х239мм; . Кронштейн для установки на стену и блок питания - в комплекте | руб./шт | 46250
1.3.6.5 | Polyvision
| PS-A1-Z18 v.2.3.1 | Видеокамера цветная AHD поворотная уличная купольная вандалозащищенная со встроенной ИК-подсветкой (механический ИК-фильтр); 1/4" Aptina CMOS (AR0130); AHD: 1280x720; 0.01 Лк (F1.2, АРУ вкл.)/0 Лк (ИК вкл.) ЧБ: 0.001 Лк(F1.2, АРУ вкл.)/0 Лк(ИК вкл.); f= 4.7-84,6; S/N: более 50dB; Дальность ИК-подсветки 100 м; 2 и 3DNR, AWB, BLC, D-WDR, АРУ; DC12В /5000мА; -40...+50; IP66; 208х433мм; грозозащита. | руб./шт | 20600
| PS-A1-Z18 v.2.3.3 | Видеокамера цветная AHD поворотная уличная купольная вандалозащищенная со встроенной ИК-подсветкой (механический ИК-фильтр); 1/3" Aptina CMOS (AR0130), NextChip (NVP2431H); AHD-M: 1280x720; 0.01 Лк (F1.2, АРУ вкл.)/0 Лк (ИК вкл.) ЧБ: 0.001 Лк(F1.2, АРУ вкл.)/0 Лк(ИК вкл.); f= 4.7-84,6; S/N: более 50dB; Дальность ИК-подсветки 100 м; 2 и 3DNR, AWB, BLC, D-WDR, АРУ; DC12В /5000мА (БП в комплекте); -45..+50°C; IP66; 208х433мм; грозозащита. | руб./шт | 32800
| PD1-A2-B3.6 v.2.3.2 | Видеокамера AHD цветная купольная со встроенной ИК-подсветкой (механический ИК-фильтр), ДЕНЬ/НОЧЬ; 1/2.8" SmartSens CMOS (SC2035), XM320; AHD-H: 1920x1080 ; 0.01 Лк; f= 3.6; S/N: более 42dB; Дальность ИК-подсветки 20 м; 3DNR, AWB, BLC, D-WDR, АРУ; DC12В / 500мА; -10...+50°C; 93х68мм​ | руб./шт | 1830
1.3.6.6 | Giraffe
| GF-SD4330AHD | Видеокамера цветная AHD поворотная уличная купольная вандалозащищенная со встроенной ИК-подсветкой (механический ИК-фильтр); 1/3" CMOS 1.3 МП 1280x960 (960P); 0.01 Лк /0 Лк (ИК вкл.) ; f= 3-90; S/N: более 50dB; Дальность ИК-подсветки 150 м; 2 и 3DNR, AWB, BLC, D-WDR ; RS-485: Pelco D/P; Поворот по гор. 360 град, 0,01-80 град/с. По верт. 180 град, 0,01-80 град/с ; DC12 /4000мА; -40...+50°С; IP66; 470×330×650мм; . Кронштейн для установки на стену - в комплекте | USD/шт | 492
| GF-SD4330AHD2.0 | Видеокамера цветная AHD поворотная уличная купольная вандалозащищенная со встроенной ИК-подсветкой (механический ИК-фильтр); 1/2.8" CMOS 2.4МП 1920x1080 (1080P); 0.01 Лк /0 Лк (ИК вкл.) ; f= 3-90; S/N: более 50dB; Дальность ИК-подсветки 150 м; 2 и 3DNR, AWB, BLC, D-WDR ; RS-485: Pelco D/P; Поворот по гор. 360 град, 0,01-80 град/с. По верт. 180 град, 0,01-80 град/с ; DC12 /4000мА; -40...+50°С; IP66; 470×330×650мм; . Кронштейн для установки на стену - в комплекте | USD/шт | 692
1.3.6.7 | ComOnyx
| CO-ZH-202 | Видеокамера цветная AHD поворотная уличная купольная вандалозащищенная со встроенной ИК-подсветкой (механический ИК-фильтр); 1/3" Panasonic 34227 CMOS NextChip NVP2441H 1920х1080 (1080P); 0.5 Лк /0 Лк (ИК вкл.) ; f= 5,35-107 ; 20x Оптическое увеличение , Автофокус; S/N: более 50dB; Дальность адоптивной ИК-подсветки 100 м; 3DNR, AWB, BLC, D-WDR ; RS-485: Pelco D/P; Скорость поворота 180°/сек по горизонтали и 90°/сек по вертикали. 220 предустановок; DC 12В /2100мА; -40°С...+60°С; IP66; 312x214мм; Кронштейн для установки на стену - в комплекте | руб./шт | 20490
1.4 | TVI-телекамеры
1.4.1 | Телекамеры купольные
1.4.1.1 | Hikvision
| DS-2AE5223TI-A | Видеокамера цветная TVI поворотная уличная купольная вандалозащищенная со встроенной ИК-подсветкой ; 1/3" 2МП CMOS 1920×1080; 0.05Лк/F1.6; f= 4-92мм; 23X оптическое увеличение; угол поворота 360°, угол наклона -15°-90°, 256 предустановок; дальность ИК-подсветки 150м, 3D DNR, BLC, DWDR, ICR; тревожные вход/выход 2/1, RS-485; AC 24В; -30... +65°C; IP66; грозозащита | руб./шт | 45490
| DS-2AE7230TI-A | Видеокамера цветная TVI поворотная уличная купольная вандалозащищенная со встроенной ИК-подсветкой ; 1/3" 2МП CMOS 1920×1080; 0.02Лк/F1.6 (цвет), 0.002Лк/F1.6 (ч/б); f= 4-120мм; 30X оптическое увеличение; угол поворота 360°, угол наклона -15°-90°, 256 предустановок; дальность ИК-подсветки 120м, 3D DNR, BLC, DWDR, ICR; AC 24В; -30... +65°C; IP66; грозозащита | руб./шт | 59990
| DS-2CE56D1T-VFIR | Видеокамера HD TVI цветная купольная уличная антивандальная со встроенной ИК подсветкой (механический ИК-фильтр), 1/2.7" Progressive Scan CMOS, 2 МП (1920х1080); 0.1лк, 0лк с вкл ИК; f=2.8-12 F1.4; S/N: более 52dB; Дальность ИК подсветки до 30 м (IR-control); OSD ,маскирование - 2 зоны, обнаружение движения вкл/выкл (4 зоны), вандалозащищенность IK10, BLC, DNR; DC12В/250мА; –40°...+60°; IP66; 136 × 101.94 мм | руб./шт | 5590
| DS-2CE56D1T-VFIR3 | Видеокамера HD TVI цветная купольная уличная со встроенной ИК подсветкой (механический ИК-фильтр), 1/2.7" Progressive Scan CMOS, 2 МП (1920х1080); 0.1лк; f= 2.8-12мм F1.2; S/N: более 62dB; Дальность ИК подсветки до 40 м (IR-control); OSD ,маскирование - 2 зоны, обнаружение движения вкл/выкл (4 зоны), BLC, DNR; DC12В/400мА; –40°...+60°; IP66; 130.54 × 102.4 мм | руб./шт | 7890
| DS-2CE56D1T-VPIR3 | Видеокамера HD TVI цветная купольная уличная антивандальная со встроенной ИК подсветкой (механический ИК-фильтр), 1/2.7" Progressive Scan CMOS, 2 МП (1920х1080); 0.01лк; f= 2.8-12мм F1.2; S/N: более 52dB; Дальность ИК подсветки до 20 м (IR-control); OSD ,BLC, DNR; DC12В/400мА; –40°...+60°; IP66; 145.2 × 124.1 мм | руб./шт | 7890
| DS-2CE56D1T-VPIR (3.6) | Видеокамера HD TVI цветная купольная уличная антивандальная со встроенной ИК подсветкой (механический ИК-фильтр), 1/2.7" Progressive Scan CMOS, 2 МП (1920х1080); 0.1лк; f=3.6 (2.8mm, 6mm опционально)F1.2; S/N: более 52dB; Дальность ИК подсветки до 20 м (IR-control); OSD ,маскирование - 2 зоны, обнаружение движения вкл/выкл (4 зоны), вандалозащищенность IK10, BLC, DNR; DC12В/250мА; –40°...+60°; IP66; 111 × 82.4 мм | руб./шт | 5190
| DS-2CE56D1T-VPIR (6.0) | Видеокамера HD TVI цветная купольная уличная антивандальная со встроенной ИК подсветкой (механический ИК-фильтр), 1/2.7" Progressive Scan CMOS, 2 МП (1920х1080); 0.1лк; f=6; S/N: более 52dB; Дальность ИК подсветки до 20 м (IR-control); OSD ,маскирование - 2 зоны, обнаружение движения вкл/выкл (4 зоны), вандалозащищенность IK10, BLC, DNR; DC12В/250мА; –40°...+60°; IP66; 111 × 82.4 мм | руб./шт | 5190
| DS-2CE56C0T-IRMM (2.8) | Видеокамера HD TVI цветная купольная со встроенной ИК подсветкой (механический ИК-фильтр) ; 1/4" CMOS, 1 МП (1280х720)/960H; 0.1лк/0лк с вкл ИК; f=2.8 мм; S/N: более 62dB; Дальность ИК подсветки до 20 м; Видеовыход: HD-TVI или CVBS; DC12В/330мА; –20°...+45°C; 98 × 65.4мм | руб./шт | 1640
| DS-2CE56C0T-IRMM (3.6) | Видеокамера HD TVI цветная купольная со встроенной ИК подсветкой (механический ИК-фильтр) ; 1/4" CMOS, 1 МП (1280х720)/960H; 0.1лк/0лк с вкл ИК; f=3.6 мм; S/N: более 62dB; Дальность ИК подсветки до 20 м; Видеовыход: HD-TVI или CVBS; DC12В/330мА; –20°...+45°C; 98 × 65.4мм | руб./шт | 1640
| DS-2CE56D0T-IRMM (2.8) | Видеокамера HD TVI цветная купольная со встроенной ИК подсветкой (механический ИК-фильтр); 1/2.7" CMOS, 2 МП (1920х1080); 0.01лк; f=2.8 мм; S/N: более 62dB; Дальность ИК подсветки до 20 м (IR-control); DNR; DC12В/330мА; –20°...+45°С; IP66; Ø98 × 65.4мм | руб./шт | 2540
1.4.1.2 | HiWatch
| DS-T227 | Видеокамера HD TVI цветная купольная со встроенной ИК подсветкой (механический ИК-фильтр) ; 1/2.7" CMOS 2МП (1920х1080); 0.01лк/0лк с вкл ИК; f=2.8-12мм; S/N: более 52dB; Дальность ИК подсветки до 30 м; Видеовыход: HD-TVI ; OSD-меню; BLC; DC12В/250мА; –20°...+45°C | руб./шт | 5490
| DS-T101 (3.6) | Видеокамера HD TVI цветная купольная со встроенной ИК подсветкой (механический ИК-фильтр) ; 1/4" CMOS, 1 МП (1280х720); 0.1лк/0лк с вкл ИК; f=3.6 мм; S/N: более 52dB; Дальность ИК подсветки до 20 м; Видеовыход: HD-TVI или CVBS; DC12В/330мА; –20°...+45°C | руб./шт | 1485
| DS-T101 (2.8) | Видеокамера HD TVI цветная купольная со встроенной ИК подсветкой (механический ИК-фильтр) ; 1/4" CMOS, 1 МП (1280х720); 0.1лк/0лк с вкл ИК; f=2.8 мм; S/N: более 52dB; Дальность ИК подсветки до 20 м; Видеовыход: HD-TVI или CVBS; DC12В/330мА; –20°...+45°C | руб./шт | 1485
| DS-T101 (6.0) | Видеокамера HD TVI цветная купольная со встроенной ИК подсветкой (механический ИК-фильтр) ; 1/4" CMOS, 1 МП (1280х720); 0.1лк/0лк с вкл ИК; f=6.0 мм; S/N: более 52dB; Дальность ИК подсветки до 20 м; Видеовыход: HD-TVI или CVBS; DC12В/330мА; –20°...+45°C | руб./шт | 1485
| DS-T201 (3.6) | Видеокамера HD TVI цветная купольная со встроенной ИК подсветкой (механический ИК-фильтр) ; 1/2.7" CMOS 2МП (1920х1080); 0.1лк/0лк с вкл ИК; f=3.6 мм; S/N: более 52dB; Дальность ИК подсветки до 20 м; Видеовыход: HD-TVI ; DC12В/330мА; –20°...+45°C | руб./шт | 2410
| DS-T201 (2.8) | Видеокамера HD TVI цветная купольная со встроенной ИК подсветкой (механический ИК-фильтр) ; 1/2.7" CMOS 2МП (1920х1080); 0.1лк/0лк с вкл ИК; f=2.8 мм; S/N: более 52dB; Дальность ИК подсветки до 20 м; Видеовыход: HD-TVI ; DC12В/330мА; –20°...+45°C | руб./шт | 2410
| DS-T201 (6.0) | Видеокамера HD TVI цветная купольная со встроенной ИК подсветкой (механический ИК-фильтр) ; 1/2.7" CMOS 2МП (1920х1080); 0.1лк/0лк с вкл ИК; f=6.0 мм; S/N: более 52dB; Дальность ИК подсветки до 20 м; Видеовыход: HD-TVI ; DC12В/330мА; –20°...+45°C | руб./шт | 2410
| DS-T207 | Видеокамера HD TVI цветная купольная со встроенной ИК подсветкой (механический ИК-фильтр) ; 1/2.7" CMOS 2МП (1920х1080); 0.01лк/0лк с вкл ИК; f=2.8-12мм; S/N: более 52dB; Дальность ИК подсветки до 30 м; Видеовыход: HD-TVI ; BLC; DNR; Smart ИК; DC12В/250мА; –20°...+45°C | руб./шт | 4940
1.4.1.3 | RVi
| RVi-HDC311-AT (2.8-12 мм) | Видеокамера HDTVI/960H цветная купольная со встроенной ИК подсветкой (механический ИК-фильтр) ; 1/4" КМОП Aptina; 1 МП (1280х720); 0.1 лк / 0 лк; f= 2.8-12 мм; ИК-подсветка: до 30 метров; S/N: 62 дБ; DC12В/350мА; IP54; -10... +50°С; 120x103 мм | руб./шт | 3850
1.4.1.4 | Smartec
| STC-HDT3524/3 ULTIMATE | Видеокамера HD-TVI цветная купольная со встроенной ИК подсветкой , ДЕНЬ/НОЧЬ; 1/2.9" Sony Exmor CMOS, 2 МП 1080p/720p/960H ; 1/0.1/0.0017лк (SlowShutter On)/0 лк (ИК-подсветка); F1.4 f=3-12 мм АРД; дальность ИК подсветки 35 м, S/N: 50dB; D-WDR, 3D DNR, BLC,HLC, ZOOM, PrivacyZone; CDS-датчик; DC12 В /AC24В/450 мА; 130х105 мм; -10°C…+50°C; Потолочный/настенный монтаж | USD/шт | 228
1.4.1.5 | ActiveCam
| AC-TA361IR2 | Видеокамера 4х форматная (AHD/TVI/CVI/960h) Mix-HD цветная купольная со встроенной ИК подсветкой (механический ИК фильтр), ДЕНЬ/НОЧЬ; 1/4" CMOS 1МП (1280х720); 0,06/0 лк (ИК-подсветка) F1.2; f=3.6 мм; дальность ИК подсветки 20 м; S/N: 48 dB; DC12 В/500 мА; D110.5х95 мм; -10…+50°C.; 3-AXIS; Переключение между режимами AHD/HD-TVI/HD-CVI/960h с помощью встроенного джойстика | руб./шт | 1450
| AC-TA363IR2 | Видеокамера HD TVI цветная купольная со встроенной ИК подсветкой (механический ИК-фильтр), ДЕНЬ/НОЧЬ; 1/4" CMOS, 1 МП (1280x720), 0.06лк / 0лк (с вкл ИК); f=2.8-12; Режимы работы: 720Р TVI / 960Н PAL; S/N: более 50dB; Дальность ИК подсветки до 20 м ; DC12В/500мА; –10°...+50°; 3-AXIS; Ø128 х 98.5 мм | руб./шт | 3390
| AC-TA383IR2 | Видеокамера HD TVI цветная купольная со встроенной ИК подсветкой (механический ИК-фильтр), ДЕНЬ/НОЧЬ; 1/2.8" Sony Exmor IMX322, 2 МП (1920х1080); 0.03 Лк / 0 Лк (ИК вкл); f=2,8-12; S/N: более 52dB; Режимы работы: 1080Р TVI / 960Н PAL; Дальность ИК подсветки до 20 м; OSD , 3D-NR, DWDR, UTC (в интерфейсе регистратора); DC12В/700мА; –10°...+50°; 3-AXIS; Ø128 х 98.5 мм | руб./шт | 4990
| AC-TA481IR2 | Видеокамера HD TVI цветная купольная уличная антивандальная со встроенной ИК подсветкой (механический ИК-фильтр), ДЕНЬ/НОЧЬ; 1/2.8" Sony Exmor IMX322, 2 МП (1920х1080); 0.05 Лк / 0 Лк (ИК вкл); f=3.6; S/N: более 52dB; Режимы работы: 1080Р TVI / 960Н PAL; Дальность ИК подсветки до 25 м; OSD , 3D-NR, DWDR, UTC (в интерфейсе регистратора); DC12В/500мА; –40°...+60°; IP66; Ø94 х 69мм | руб./шт | 2990
| AC-TA483IR3 | Видеокамера HD TVI цветная купольная уличная антивандальная со встроенной ИК подсветкой (механический ИК-фильтр), ДЕНЬ/НОЧЬ; 1/2.8" Sony Exmor IMX322, 2 МП (1920х1080); 0.03 Лк / 0 Лк (ИК вкл); f=2,8-12; S/N: более 52dB; Режимы работы: 1080Р TVI / 960Н PAL; Дальность ИК подсветки до 30 м; OSD , 3D-NR, DWDR, UTC (в интерфейсе регистратора); DC12В/700мА; –30°...+50°; IP65; Ø131 х 93мм | руб./шт | 5990
1.4.2 | Телекамеры наружной установки
1.4.2.1 | Hikvision
| DS-2CE16C0T-IR (2.8) | Видеокамера HD TVI цветная уличная со встроенной ИК подсветкой (механический ИК-фильтр), ДЕНЬ/НОЧЬ; 1/4" CMOS, 1 МП (1280х720)/960H; 0.1лк/0лк с вкл ИК; f=2.8мм ; S/N: более 62dB; Дальность ИК подсветки до 20 м; Видеовыход: HD-TVI или CVBS; DC12В/330мА; –40...+60°C; IP66; 70 × 149.5 мм | руб./шт | 2140
| DS-2CE16C0T-IR (3.6) | Видеокамера HD TVI цветная уличная со встроенной ИК подсветкой (механический ИК-фильтр), ДЕНЬ/НОЧЬ; 1/4" CMOS, 1 МП (1280х720)/960H; 0.1лк/0лк с вкл ИК; f=3.6мм ; S/N: более 62dB; Дальность ИК подсветки до 20 м; Видеовыход: HD-TVI или CVBS; DC12В/330мА; –40...+60°C; IP66; 70 × 149.5 мм | руб./шт | 2140
| DS-2CE16C2T-VFIR3 (2.8-12) | Видеокамера HD TVI цветная уличная со встроенной ИК подсветкой (механический ИК-фильтр); 1/3" CMOS, 1,3 МП (1280x960), 0.01лк , 0лк с вкл ИК; f=2.8-12; S/N: более 62dB; Дальность ИК подсветки до 40 м (IR-control); DNR; DC12В/330мА; –40°...+60°C; IP66; 92 × 84.8 × 269.6мм | руб./шт | 4420
| DS-2CE16D0T-IR (3.6) | Видеокамера HD TVI цветная уличная со встроенной ИК подсветкой (механический ИК-фильтр); 1/2.7" CMOS, 2 МП (1920х1080); 0.01лк; f=3.6 мм; S/N: более 62dB; Дальность ИК подсветки до 20 м (IR-control); DNR; DC12В/330мА; –40°...+60°C; IP66; 70 × 149.5мм | руб./шт | 3120
| DS-2CE16D1T-AVFIR3 | Видеокамера HD TVI цветная уличная со встроенной ИК подсветкой (механический ИК-фильтр), 1/2.7" Progressive Scan CMOS, 2 МП (1920х1080); 0.1лк; f=2,8-12; S/N: более 52dB; Дальность ИК подсветки до 40 м (IR-control); OSD , BLC, DNR; DC12В/AC24/500мА; –40°...+60°; IP66; 92×84.8×269.6мм | руб./шт | 8290
| DS-2CE16D1T-IR (3.6) | Видеокамера HD TVI цветная уличная со встроенной ИК подсветкой (механический ИК-фильтр), 1/2.7" Progressive Scan CMOS, 2 МП (1920х1080); 0.1лк; f=3.6 (2.8mm, 6mm опционально); S/N: более 52dB; Дальность ИК подсветки до 20 м (IR-control); OSD , BLC, DNR; DC12В/250мА; –40°...+60°; IP66; 70 × 149.5 мм | руб./шт | 3740
| DS-2CE16D1T-IR (6.0) | Видеокамера HD TVI цветная уличная со встроенной ИК подсветкой (механический ИК-фильтр), 1/2.7" Progressive Scan CMOS, 2 МП (1920х1080); 0.1лк; f=6; S/N: более 52dB; Дальность ИК подсветки до 20 м (IR-control); OSD , BLC, DNR; DC12В/250мА; –40°...+60°; IP66; 70 × 149.5 мм | руб./шт | 3740
NEW | DS-2CE16D7T-AIT3Z | Видеокамера HD TVI цветная уличная со встроенной ИК подсветкой (механический ИК-фильтр), 1/2.7" Progressive Scan CMOS, 2 МП (1920х1080); 0.01лк, 0лк с вкл ИК; f=2,8-12мм; S/N: более 62dB; Дальность ИК подсветки до 40 м (IR-control); OSD, BLC, DNR, зеркалирование; DC12В/AC24B/500мА; –40°...+60°; IP66; 92х84.8х269.6мм | руб./шт | 8990
NEW | DS-2CE16D7T-IR (2.8) | Видеокамера HD TVI цветная уличная со встроенной ИК подсветкой (механический ИК-фильтр); 1/2.7" Progressive Scan CMOS, 2 МП (1920х1080); 0.01лк(F1.2,AGC вкл.), 0лк с ИК; f=3.6 (2.8мм, 6мм опционально); S/N: более 62dB; Дальность ИК подсветки до 20 м (IR-control); WDR 120дБ, DNR, BLC; OSD-меню; Smart ИК; DC12В/420мА; –40°...+60°; IP66; 58.5 × 55.5 × 153.6 мм | руб./шт | 4290
NEW | DS-2CE16D7T-IT3Z (2.8-12 mm) | Видеокамера HD TVI цветная уличная со встроенной ИК подсветкой (механический ИК-фильтр), 1/2.7" Progressive Scan CMOS, 2 МП (1920х1080); 0.01лк, 0лк с вкл ИК; f=2,8-12мм Трансфокатор ; S/N: более 62dB; Дальность ИК подсветки до 40 м; WDR 120дБ, DNR, BLC; OSD-меню; Smart ИК; DC12В/500мА; –40°...+60°; IP66; 92х84.8х269.6мм | руб./шт | 7990
| DS-2CE16D9T-AIRAZH | Видеокамера HD TVI цветная уличная со встроенной ИК подсветкой (механический ИК-фильтр), 1/2.7" Progressive Scan CMOS, 2 МП (1920х1080); 0.01лк; моторизованный вариофокальный объектив 5-50мм (автофокус) ; S/N: более 52dB; Дальность ИК подсветки до 110 м (IR-control); OSD , BLC, 3D DNR, 120дБ WDR, маскирование - 8 зон, обнаружение движения вкл/выкл (4 зоны); DC12В/1700мА; –40°...+60°; IP66; 313.5x100.8x107.3мм | руб./шт | 17490
NEW | DS-2CE16F7T-AIT3Z (2.8-12 mm) | Видеокамера HD TVI цветная уличная со встроенной ИК подсветкой (механический ИК-фильтр); 1/2.7" Progressive Scan CMOS, 3 МП 1920×1536х18к/с, 2 МП 1920×1080х25к/с; 0.01лк(F1.2,AGC вкл.), 0лк с ИК; f=2.8-12 мм Трансфокатор ; S/N: более 62dB; Дальность ИК подсветки до 40 м (IR-control); WDR 120дБ, DNR, BLC; OSD-меню; Smart ИК; DC12В/AC24/750мА; –40°...+60°C; IP66; 92 × 89 × 269.6 мм | руб./шт | 11990
NEW | DS-2CE16F7T-IT (2.8 mm) | Видеокамера HD TVI цветная уличная со встроенной ИК подсветкой (механический ИК-фильтр); 1/2.7" Progressive Scan CMOS, 3 МП 1920×1536х18к/с, 2 МП 1920×1080х25к/с; 0.01лк(F1.2,AGC вкл.), 0лк с ИК; f=2.8мм ; S/N: более 62dB; Дальность ИК подсветки до 20 м (IR-control); WDR 120дБ, DNR, BLC; OSD-меню; Smart ИК; DC12В/420мА; –40°...+60°C; IP66; 58.5 × 55.5 × 153.6 мм | руб./шт | 6290
NEW | DS-2CE16F7T-IT (3.6 mm) | Видеокамера HD TVI цветная уличная со встроенной ИК подсветкой (механический ИК-фильтр); 1/2.7" Progressive Scan CMOS, 3 МП 1920×1536х18к/с, 2 МП 1920×1080х25к/с; 0.01лк(F1.2,AGC вкл.), 0лк с ИК; f=3.6мм ; S/N: более 62dB; Дальность ИК подсветки до 20 м (IR-control); WDR 120дБ, DNR, BLC; OSD-меню; Smart ИК; DC12В/420мА; –40°...+60°C; IP66; 58.5 × 55.5 × 153.6 мм | руб./шт | 6290
NEW | DS-2CE16F7T-IT (6 mm) | Видеокамера HD TVI цветная уличная со встроенной ИК подсветкой (механический ИК-фильтр); 1/2.7" Progressive Scan CMOS, 3 МП 1920×1536х18к/с, 2 МП 1920×1080х25к/с; 0.01лк(F1.2,AGC вкл.), 0лк с ИК; f=6 мм ; S/N: более 62dB; Дальность ИК подсветки до 20 м (IR-control); WDR 120дБ, DNR, BLC; OSD-меню; Smart ИК; DC12В/420мА; –40°...+60°C; IP66; 58.5 × 55.5 × 153.6 мм | руб./шт | 6290
NEW | DS-2CE16F7T-IT3Z (2.8-12 mm) | Видеокамера HD TVI цветная уличная со встроенной ИК подсветкой (механический ИК-фильтр); 1/2.7" Progressive Scan CMOS, 3 МП 1920×1536х18к/с, 2 МП 1920×1080х25к/с; 0.01лк(F1.2,AGC вкл.), 0лк с ИК; f=2.8-12 мм Трансфокатор ; S/N: более 62dB; Дальность ИК подсветки до 40 м (IR-control); WDR 120дБ, DNR, BLC; OSD-меню; Smart ИК; DC12В/500мА; –40°...+60°C; IP66; 92 × 89 × 269.6 мм | руб./шт | 10990
| DS-2CE56C0T-IRM (2.8) | Видеокамера HD TVI цветная купольная уличная антивандальная со встроенной ИК подсветкой (механический ИК-фильтр) ; 1/4" CMOS, 1 МП (1280х720)/960H; 0.1лк/0лк с вкл ИК; f=2.8 мм; S/N: более 62dB; Дальность ИК подсветки до 20 м; Видеовыход: HD-TVI или CVBS; DC12В/330мА; –40°...+60°C; IP66; 89.6 × 59.1мм | руб./шт | 2140
| DS-2CE56C0T-IRM (3.6) | Видеокамера HD TVI цветная купольная уличная антивандальная со встроенной ИК подсветкой (механический ИК-фильтр) ; 1/4" CMOS, 1 МП (1280х720)/960H; 0.1лк/0лк с вкл ИК; f=3.6 мм; S/N: более 62dB; Дальность ИК подсветки до 20 м; Видеовыход: HD-TVI или CVBS; DC12В/330мА; –40°...+60°C; IP66; 89.6 × 59.1мм | руб./шт | 2140
| DS-2CE56C2T-VFIR3 | Видеокамера HD TVI цветная купольная уличная антивандальная со встроенной ИК подсветкой (механический ИК-фильтр) ; 1/3" CMOS 1,3 МП (1280х960); 0.01лк/0лк с вкл ИК; f=2.8-12мм; S/N: более 62dB; Дальность ИК подсветки до 40 м; Smart ИК; DNR; DC12В/500мА; –40°...+60°C; IP66; Ø130.54 × 102.4мм | руб./шт | 4420
| DS-2CE56D0T-IRM (2.8) | Видеокамера HD TVI цветная купольная уличная со встроенной ИК подсветкой (механический ИК-фильтр); 1/2.7" CMOS, 2 МП (1920х1080); 0.01лк; f=2.8 мм; S/N: более 62dB; Дальность ИК подсветки до 20 м (IR-control); DNR; DC12В/330мА; –40°...+60°C; IP66; Ø89.6 × 59.1мм | руб./шт | 3120
| DS-2CE56D0T-IRM (3.6) | Видеокамера HD TVI цветная купольная уличная со встроенной ИК подсветкой (механический ИК-фильтр); 1/2.7" CMOS, 2 МП (1920х1080); 0.01лк; f=3.6 мм; S/N: более 62dB; Дальность ИК подсветки до 20 м (IR-control); DNR; DC12В/330мА; –40°...+60°C; IP66; Ø89.6 × 59.1мм | руб./шт | 3120
NEW | DS-2CE56D7T-AITZ (2.8-12 mm) | Видеокамера HD TVI цветная купольная уличная со встроенной ИК подсветкой (механический ИК-фильтр); 1/2.7" Progressive Scan CMOS, 2 МП (1920х1080); 0.01лк(F1.2,AGC вкл.), 0лк с ИК; f=2.8-12 мм Трансфокатор ; S/N: более 62dB; Дальность ИК подсветки до 30 м (IR-control); WDR 120дБ, DNR, BLC; OSD-меню; Smart ИК; DC12В/AC24B/550мА; –40°...+60°C; IP65; Ø 136 × 102 мм | руб./шт | 8990
NEW | DS-2CE56D7T-AVPIT3Z (2.8-12 mm) | Видеокамера HD TVI цветная купольная уличная антивандальная со встроенной ИК подсветкой (механический ИК-фильтр); 1/2.7" Progressive Scan CMOS, 2 МП (1920х1080); 0.01лк(F1.2,AGC вкл.), 0лк с ИК; f= 2.8-12мм Трансфокатор ; S/N: более 62dB; Дальность ИК подсветки до 40 м (IR-control); WDR 120дБ, DNR, BLC; OSD-меню; Smart ИК; DC12В/AC24B/550мА; –40°...+60°C; IP66; IK10; Ø145.2 × 124.1 мм | руб./шт | 10490
NEW | DS-2CE56D7T-IT1 (2.8 mm) | Видеокамера HD TVI цветная купольная уличная со встроенной ИК подсветкой (механический ИК-фильтр); 1/2.7" Progressive Scan CMOS, 2 МП (1920х1080); 0.01лк(F1.2,AGC вкл.), 0лк с ИК; f=2.8мм ; S/N: более 62dB; Дальность ИК подсветки до 20 м (IR-control); WDR 120дБ, DNR, BLC; OSD-меню; Smart ИК; DC12В/420мА; –40°...+60°C; IP66; Ø110 × 93.2 мм | руб./шт | 4290
NEW | DS-2CE56D7T-IT1 (3.6 mm) | Видеокамера HD TVI цветная купольная уличная со встроенной ИК подсветкой (механический ИК-фильтр); 1/2.7" Progressive Scan CMOS, 2 МП (1920х1080); 0.01лк(F1.2,AGC вкл.), 0лк с ИК; f=3.6мм ; S/N: более 62dB; Дальность ИК подсветки до 20 м (IR-control); WDR 120дБ, DNR, BLC; OSD-меню; Smart ИК; DC12В/420мА; –40°...+60°C; IP66; Ø110 × 93.2 мм | руб./шт | 4290
NEW | DS-2CE56D7T-IT1 (6 mm) | Видеокамера HD TVI цветная купольная уличная со встроенной ИК подсветкой (механический ИК-фильтр); 1/2.7" Progressive Scan CMOS, 2 МП (1920х1080); 0.01лк(F1.2,AGC вкл.), 0лк с ИК; f=6 мм ; S/N: более 62dB; Дальность ИК подсветки до 20 м (IR-control); WDR 120дБ, DNR, BLC; OSD-меню; Smart ИК; DC12В/420мА; –40°...+60°C; IP66; Ø110 × 93.2 мм | руб./шт | 4290
NEW | DS-2CE56D7T-ITZ (2.8-12 mm) | Видеокамера HD TVI цветная купольная уличная со встроенной ИК подсветкой (механический ИК-фильтр); 1/2.7" Progressive Scan CMOS, 2 МП (1920х1080); 0.01лк(F1.2,AGC вкл.), 0лк с ИК; f=2.8-12 мм Трансфокатор ; S/N: более 62dB; Дальность ИК подсветки до 30 м (IR-control); WDR 120дБ, DNR, BLC; OSD-меню; Smart ИК; DC12В/375мА; –40°...+60°C; IP65; Ø136 × 102 мм | руб./шт | 7990
NEW | DS-2CE56D7T-VPIT (2.8 mm) | Видеокамера HD TVI цветная купольная уличная антивандальная со встроенной ИК подсветкой (механический ИК-фильтр); 1/2.7" Progressive Scan CMOS, 2 МП (1920х1080); 0.01лк(F1.2,AGC вкл.), 0лк с ИК; f=2.8мм ; S/N: более 62dB; Дальность ИК подсветки до 20 м (IR-control); WDR 120дБ, DNR, BLC; OSD-меню; Smart ИК; DC12В/420мА; –40°...+60°C; IP66; IK10; Ø110 × 93.2 мм | руб./шт | 4590
NEW | DS-2CE56D7T-VPIT (3.6 mm) | Видеокамера HD TVI цветная купольная уличная антивандальная со встроенной ИК подсветкой (механический ИК-фильтр); 1/2.7" Progressive Scan CMOS, 2 МП (1920х1080); 0.01лк(F1.2,AGC вкл.), 0лк с ИК; f=3.6мм ; S/N: более 62dB; Дальность ИК подсветки до 20 м (IR-control); WDR 120дБ, DNR, BLC; OSD-меню; Smart ИК; DC12В/420мА; –40°...+60°C; IP66; IK10; Ø110 × 93.2 мм | руб./шт | 4590
NEW | DS-2CE56D7T-VPIT (6 mm) | Видеокамера HD TVI цветная купольная уличная антивандальная со встроенной ИК подсветкой (механический ИК-фильтр); 1/2.7" Progressive Scan CMOS, 2 МП (1920х1080); 0.01лк(F1.2,AGC вкл.), 0лк с ИК; f= 6мм ; S/N: более 62dB; Дальность ИК подсветки до 20 м (IR-control); WDR 120дБ, DNR, BLC; OSD-меню; Smart ИК; DC12В/420мА; –40°...+60°C; IP66; IK10; Ø110 × 93.2 мм | руб./шт | 4590
NEW | DS-2CE56D7T-VPIT3Z (2.8-12 mm) | Видеокамера HD TVI цветная купольная уличная антивандальная со встроенной ИК подсветкой (механический ИК-фильтр); 1/2.7" Progressive Scan CMOS, 2 МП (1920х1080); 0.01лк(F1.2,AGC вкл.), 0лк с ИК; f= 2.8-12мм Трансфокатор ; S/N: более 62dB; Дальность ИК подсветки до 40 м (IR-control); WDR 120дБ, DNR, BLC; OSD-меню; Smart ИК; DC12В/420мА; –40°...+60°C; IP66; IK10; Ø145.2 × 124.1 мм | руб./шт | 9490
NEW | DS-2CE56F7T-AITZ (2.8-12 mm) | Видеокамера HD TVI цветная купольная уличная со встроенной ИК подсветкой (механический ИК-фильтр); 1/2.7" Progressive Scan CMOS, 3 МП 1920×1536х18к/с, 2 МП 1920×1080х25к/с; 0.01лк(F1.2,AGC вкл.), 0лк с ИК; f=2.8-12 мм Трансфокатор ; S/N: более 62dB; Дальность ИК подсветки до 30 м (IR-control); WDR 120дБ, DNR, BLC; OSD-меню; Smart ИК; DC12В/AC24B/550мА; –40°...+60°C; IP65; Ø136 × 102 мм | руб./шт | 11990
NEW | DS-2CE56F7T-AVPIT3Z (2.8-12 mm) | Видеокамера HD TVI цветная купольная уличная антивандальная со встроенной ИК подсветкой (механический ИК-фильтр); 1/2.7" Progressive Scan CMOS, 3 МП 1920×1536х18к/с, 2 МП 1920×1080х25к/с; 0.01лк(F1.2,AGC вкл.), 0лк с ИК; f=2.8-12мм Трансфокатор ; S/N: более 62dB; Дальность ИК подсветки до 40 м (IR-control); WDR 120дБ, DNR, BLC; OSD-меню; Smart ИК; DC12В/AC24B/550мА; –40°...+60°C; IP66; IK10; Ø145.2 × 124.1 мм | руб./шт | 13490
NEW | DS-2CE56F7T-ITZ (2.8-12 mm) | Видеокамера HD TVI цветная купольная уличная со встроенной ИК подсветкой (механический ИК-фильтр); 1/2.7" Progressive Scan CMOS, 3 МП 1920×1536х18к/с, 2 МП 1920×1080х25к/с; 0.01лк(F1.2,AGC вкл.), 0лк с ИК; f=2.8-12 мм Трансфокатор ; S/N: более 62dB; Дальность ИК подсветки до 30 м (IR-control); WDR 120дБ, DNR, BLC; OSD-меню; Smart ИК; DC12В/375мА; –40°...+60°C; IP65; Ø136 × 102 мм | руб./шт | 10990
NEW | DS-2CE56F7T-VPIT (2.8 mm) | Видеокамера HD TVI цветная купольная уличная антивандальная со встроенной ИК подсветкой (механический ИК-фильтр); 1/2.7" Progressive Scan CMOS, 3 МП 1920×1536х18к/с, 2 МП 1920×1080х25к/с; 0.01лк(F1.2,AGC вкл.), 0лк с ИК; f=2.8мм ; S/N: более 62dB; Дальность ИК подсветки до 20 м (IR-control); WDR 120дБ, DNR, BLC; OSD-меню; Smart ИК; DC12В/420мА; –40°...+60°C; IP66; IK10; Ø111 × 82.5 мм | руб./шт | 6490
NEW | DS-2CE56F7T-VPIT3Z (2.8-12 mm) | Видеокамера HD TVI цветная купольная уличная антивандальная со встроенной ИК подсветкой (механический ИК-фильтр); 1/2.7" Progressive Scan CMOS, 3 МП 1920×1536х18к/с, 2 МП 1920×1080х25к/с; 0.01лк(F1.2,AGC вкл.), 0лк с ИК; f=2.8-12мм Трансфокатор ; S/N: более 62dB; Дальность ИК подсветки до 40 м (IR-control); WDR 120дБ, DNR, BLC; OSD-меню; Smart ИК; DC12В/375мА; –40°...+60°C; IP66; IK10; Ø145.2 × 124.1 мм | руб./шт | 12490
1.4.2.2 | HiWatch
| DS-T100 (2.8) | Видеокамера HD TVI цветная уличная со встроенной ИК подсветкой (механический ИК-фильтр), ДЕНЬ/НОЧЬ; 1/4" CMOS, 1 МП (1280х720); 0.1лк/0лк с вкл ИК; f=2.8мм ; S/N: более 52dB; Дальность ИК подсветки до 20 м; Видеовыход: HD-TVI или CVBS; DC12В/330мА; –40°...+60°C; IP66; 70 × 149.5 мм | руб./шт | 2080
| DS-T100 (3.6) | Видеокамера HD TVI цветная уличная со встроенной ИК подсветкой (механический ИК-фильтр), ДЕНЬ/НОЧЬ; 1/4" CMOS, 1 МП (1280х720); 0.1лк/0лк с вкл ИК; f=3.6мм ; S/N: более 52dB; Дальность ИК подсветки до 20 м; Видеовыход: HD-TVI или CVBS; DC12В/330мА; –40°...+60°C; IP66; 70 × 149.5 мм | руб./шт | 2080
| DS-T100 (6.0) | Видеокамера HD TVI цветная уличная со встроенной ИК подсветкой (механический ИК-фильтр), ДЕНЬ/НОЧЬ; 1/4" CMOS, 1 МП (1280х720); 0.1лк/0лк с вкл ИК; f=6.0мм ; S/N: более 52dB; Дальность ИК подсветки до 20 м; Видеовыход: HD-TVI или CVBS; DC12В/330мА; –40°...+60°C; IP66; 70 × 149.5 мм | руб./шт | 2080
| DS-T103 (2.8) | Видеокамера HD TVI цветная купольная уличная антивандальная со встроенной ИК подсветкой (механический ИК-фильтр) ; 1/4" CMOS, 1 МП (1280х720); 0.1лк/0лк с вкл ИК; f=2.8 мм; S/N: более 52dB; Дальность ИК подсветки до 15 м; Видеовыход: HD-TVI или CVBS; DC12В/330мА; –40°...+60°C; IP66 | руб./шт | 2080
| DS-T103 (3.6) | Видеокамера HD TVI цветная купольная уличная антивандальная со встроенной ИК подсветкой (механический ИК-фильтр) ; 1/4" CMOS, 1 МП (1280х720); 0.1лк/0лк с вкл ИК; f=3.6 мм; S/N: более 52dB; Дальность ИК подсветки до 15 м; Видеовыход: HD-TVI или CVBS; DC12В/330мА; –40°...+60°C; IP66 | руб./шт | 2080
| DS-T103 (6.0) | Видеокамера HD TVI цветная купольная уличная антивандальная со встроенной ИК подсветкой (механический ИК-фильтр) ; 1/4" CMOS, 1 МП (1280х720); 0.1лк/0лк с вкл ИК; f=6.0 мм; S/N: более 52dB; Дальность ИК подсветки до 15 м; Видеовыход: HD-TVI или CVBS; DC12В/330мА; –40°...+60°C; IP66 | руб./шт | 2080
| DS-T106 (2.8-12) | Видеокамера HD TVI цветная уличная со встроенной ИК подсветкой (механический ИК-фильтр), ДЕНЬ/НОЧЬ; 1/4" CMOS 1 МП (1280х720); 0.1лк/0лк с вкл ИК; f=2.8-12мм ; S/N: более 52dB; Дальность ИК подсветки до 40 м; Видеовыход: HD-TVI или CVBS; DC12В/330мА; –40°...+60°C; IP66 | руб./шт | 3840
| DS-T116 | Видеокамера HD TVI цветная уличная со встроенной ИК подсветкой (механический ИК-фильтр), ДЕНЬ/НОЧЬ; 1/3" CMOS 1.3 МП (1280х960); 0.1лк/0лк с вкл ИК; f=2.8-12мм ; S/N: более 52dB; Дальность ИК подсветки до 40 м; Видеовыход: HD-TVI или CVBS; DC12В/330мА; –40°...+60°C; IP66 | руб./шт | 4390
| DS-T119 | Видеокамера HD TVI цветная купольная уличная антивандальная со встроенной ИК подсветкой (механический ИК-фильтр) ; 1/3" CMOS 1,3 МП (1280х960); 0.01лк/0лк с вкл ИК; f=2.8-12мм; S/N: более 52dB; Дальность ИК подсветки до 40 м; Видеовыход: HD-TVI или CVBS; DC12В/500мА; –40°...+60°C; IP66 | руб./шт | 4390
| DS-T200 (2.8) | Видеокамера HD TVI цветная уличная со встроенной ИК подсветкой (механический ИК-фильтр), ДЕНЬ/НОЧЬ; 1/2.7" CMOS, 2 МП (1920х1080); 0.01лк/0лк с вкл ИК; f=2.8мм ; S/N: более 52dB; Дальность ИК подсветки до 20 м; Видеовыход: HD-TVI ; DC12В/330мА; –40°...+60°C; IP66 | руб./шт | 2740
| DS-T200 (3.6) | Видеокамера HD TVI цветная уличная со встроенной ИК подсветкой (механический ИК-фильтр), ДЕНЬ/НОЧЬ; 1/2.7" CMOS, 2 МП (1920х1080); 0.01лк/0лк с вкл ИК; f=3.6мм ; S/N: более 52dB; Дальность ИК подсветки до 20 м; Видеовыход: HD-TVI ; DC12В/330мА; –40°...+60°C; IP66 | руб./шт | 2740
| DS-T200 (6.0) | Видеокамера HD TVI цветная уличная со встроенной ИК подсветкой (механический ИК-фильтр), ДЕНЬ/НОЧЬ; 1/2.7" CMOS, 2 МП (1920х1080); 0.01лк/0лк с вкл ИК; f=6.0мм ; S/N: более 52dB; Дальность ИК подсветки до 20 м; Видеовыход: HD-TVI ; DC12В/330мА; –40°...+60°C; IP66 | руб./шт | 2740
| DS-T203 (2.8) | Видеокамера HD TVI цветная купольная уличная антивандальная со встроенной ИК подсветкой (механический ИК-фильтр) ; 1/2.7" CMOS, 2 МП (1920х1080); 0.01лк/0лк с вкл ИК; f=2.8мм; S/N: более 52dB; Дальность ИК подсветки до 20 м; Видеовыход: HD-TVI; DC12В/330мА; –40°...+60°C; IP66 | руб./шт | 3070
| DS-T203 (3.6) | Видеокамера HD TVI цветная купольная уличная антивандальная со встроенной ИК подсветкой (механический ИК-фильтр) ; 1/2.7" CMOS, 2 МП (1920х1080); 0.01лк/0лк с вкл ИК; f=3.6мм; S/N: более 52dB; Дальность ИК подсветки до 20 м; Видеовыход: HD-TVI; DC12В/330мА; –40°...+60°C; IP66 | руб./шт | 3070
| DS-T203 (6.0) | Видеокамера HD TVI цветная купольная уличная антивандальная со встроенной ИК подсветкой (механический ИК-фильтр) ; 1/2.7" CMOS, 2 МП (1920х1080); 0.01лк/0лк с вкл ИК; f=6.0мм; S/N: более 52dB; Дальность ИК подсветки до 20 м; Видеовыход: HD-TVI; DC12В/330мА; –40°...+60°C; IP66 | руб./шт | 3070
| DS-T206 | Видеокамера HD TVI цветная уличная со встроенной ИК подсветкой (механический ИК-фильтр), ДЕНЬ/НОЧЬ; 1/2.7" CMOS, 2 МП (1920х1080); 0.01лк/0лк с вкл ИК; f=2.8-12мм ; S/N: более 52dB; Дальность ИК подсветки до 40 м; BLC; DNR; Smart ИК; Видеовыход: HD-TVI ; DC12В/450мА; –40°...+60°C; IP66 | руб./шт | 5710
| DS-T226 | Видеокамера HD TVI цветная уличная со встроенной ИК подсветкой (механический ИК-фильтр), ДЕНЬ/НОЧЬ; 1/2.7" CMOS, 2 МП (1920х1080); 0.1лк/0лк с вкл ИК; f=2.8-12мм ; S/N: более 52dB; Дальность ИК подсветки до 40 м; OSD-меню; BLC; Видеовыход: HD-TVI ; DC12В/500мА; –40°...+60°C; IP66 | руб./шт | 6590
| DS-T300 (2.8) | Видеокамера HD TVI цветная уличная со встроенной ИК подсветкой (механический ИК-фильтр), ДЕНЬ/НОЧЬ; 1/3" CMOS, 3 МП 1920x1536-18к/с, 2 МП 1920x1080-25к/с; 0.01лк/0лк с вкл ИК; f=2.8мм ; S/N: более 52dB; EXIR Smart ИК; OSD-меню; Дальность ИК подсветки до 20 м; Видеовыход: HD-TVI ; DC12В/450мА; –40°...+60°C; IP66 | руб./шт | 3290
| DS-T300 (3.6) | Видеокамера HD TVI цветная уличная со встроенной ИК подсветкой (механический ИК-фильтр), ДЕНЬ/НОЧЬ; 1/3" CMOS, 3 МП 1920x1536-18к/с, 2 МП 1920x1080-25к/с; 0.01лк/0лк с вкл ИК; f=3.6мм ; S/N: более 52dB; EXIR Smart ИК; OSD-меню; Дальность ИК подсветки до 20 м; Видеовыход: HD-TVI ; DC12В/450мА; –40°...+60°C; IP66 | руб./шт | 3290
| DS-T300 (6) | Видеокамера HD TVI цветная уличная со встроенной ИК подсветкой (механический ИК-фильтр), ДЕНЬ/НОЧЬ; 1/3" CMOS, 3 МП 1920x1536-18к/с, 2 МП 1920x1080-25к/с; 0.01лк/0лк с вкл ИК; f= 6мм ; S/N: более 52dB; EXIR Smart ИК; OSD-меню; Дальность ИК подсветки до 20 м; Видеовыход: HD-TVI ; DC12В/450мА; –40°...+60°C; IP66 | руб./шт | 3290
| DS-T303 (2.8) | Видеокамера HD TVI цветная купольная уличная со встроенной ИК подсветкой (механический ИК-фильтр), ДЕНЬ/НОЧЬ; 1/3" CMOS, 3 МП 1920x1536-18к/с, 2 МП 1920x1080-25к/с; 0.01лк/0лк с вкл ИК; f= 2.8мм ; S/N: более 52dB; EXIR Smart ИК; OSD-меню; Дальность ИК подсветки до 20 м; Видеовыход: HD-TVI ; DC12В/350мА; –40°...+60°C; IP66 | руб./шт | 3290
| DS-T303 (3.6) | Видеокамера HD TVI цветная купольная уличная со встроенной ИК подсветкой (механический ИК-фильтр), ДЕНЬ/НОЧЬ; 1/3" CMOS, 3 МП 1920x1536-18к/с, 2 МП 1920x1080-25к/с; 0.01лк/0лк с вкл ИК; f= 3.6мм ; S/N: более 52dB; EXIR Smart ИК; OSD-меню; Дальность ИК подсветки до 20 м; Видеовыход: HD-TVI ; DC12В/350мА; –40°...+60°C; IP66 | руб./шт | 3290
| DS-T303 (6) | Видеокамера HD TVI цветная купольная уличная со встроенной ИК подсветкой (механический ИК-фильтр), ДЕНЬ/НОЧЬ; 1/3" CMOS, 3 МП 1920x1536-18к/с, 2 МП 1920x1080-25к/с; 0.01лк/0лк с вкл ИК; f= 6мм ; S/N: более 52dB; EXIR Smart ИК; OSD-меню; Дальность ИК подсветки до 20 м; Видеовыход: HD-TVI ; DC12В/350мА; –40°...+60°C; IP66 | руб./шт | 3290
1.4.2.3 | RVi
| RVi-HDC311VB-AT (2.8 мм) | Видеокамера HD TVI цветная купольная уличная антивандальная со встроенной ИК подсветкой (механический ИК-фильтр); 1/4""CMOS, CMOS, 1МП (720p)/CVBS (960H); 0.01лк; f=2.8mm, F1.2; S/N: более 52dB; Дальность ИК подсветки до 20 м (IR-control); DC12В/250мА; –40°...+50°; IP66; D 89.6х59.1мм; Дальность передачи HDTVI До 500 м (75-5 коаксиальный кабель). PAL до 100 м (коаксиальный кабель) | руб./шт | 2090
| RVi-HDC321VB-T (2.8 мм) | Видеокамера HD TVI цветная купольная уличная антивандальная со встроенной ИК подсветкой (механический ИК-фильтр), 1/2.7" CMOS, 2 МП (1920х1080); 0.1лк; f=2.8mm, F1.2; S/N: более 52dB; Дальность ИК подсветки до 20 м (IR-control); DC12В/250мА; –40°...+50°; IP66; 90 × 60мм | руб./шт | 3080
| RVi-HDC321VB-T (2.8-12 мм) | Видеокамера HD TVI цветная купольная уличная антивандальная со встроенной ИК подсветкой (механический ИК-фильтр), 1/2.7" CMOS, 2 МП (1920х1080); 0.1лк; f=2.8-12 мм, F1.2; S/N: более 52dB; Дальность ИК подсветки до 20 м (IR-control); DC12В/250мА; –40°...+50°; IP66; 90 × 60мм | руб./шт | 4950
| RVi-HDC411-AT (2.8 мм) | Видеокамера HDTVI/960H цветная уличная со встроенной ИК подсветкой (механический ИК-фильтр) ; 1/4" КМОП Aptina; 1 МП (1280х720); 0.01 лк / 0 лк; f= 2.8 мм; ИК-подсветка: до 20 метров; S/N: 62 дБ; DC12В/350мА; IP66; -40... +60°С; 70x149.5 мм | руб./шт | 2090
| RVi-HDC411-AT (2.8-12 мм) | Видеокамера HDTVI/960H цветная уличная со встроенной ИК подсветкой (механический ИК-фильтр) ; 1/4" КМОП Aptina; 1 МП (1280х720); 0.01 лк / 0 лк; f= 2.8-12 мм; ИК-подсветка: до 20 метров; S/N: 62 дБ; DC12В/350мА; IP66; -40... +60°С; 70x149.5 мм | руб./шт | 4180
| RVi-HDC411-T (2.8 мм) | Видеокамера HD TVI цветная уличная со встроенной ИК подсветкой (механический ИК-фильтр), ДЕНЬ/НОЧЬ; 1/4" CMOS, 1 МП (1280х720); 0.01лк (F1.2, AGC вкл.), 0лк с вкл ИК; f=2.8mm; S/N: более 52dB; Дальность ИК подсветки до 20 м (IR-control), DC12В/250мА, –40°...+50°, IP66, 62 × 162мм | руб./шт | 2090
| RVi-HDC421-T (2.8 мм) | Видеокамера HD TVI цветная уличная со встроенной ИК подсветкой (механический ИК-фильтр), ДЕНЬ/НОЧЬ; 1/2,7" CMOS, 2 МП (1920х1080); 0.01лк (F1.2, AGC вкл.), 0лк с вкл ИК; f=2.8mm; S/N: более 52dB; Дальность ИК подсветки до 20 м (IR-control), DC12В/250мА, –40°...+50°, IP66, 62 × 162мм | руб./шт | 2750
| RVi-HDC421-T (2.8-12 мм) | Видеокамера HD TVI цветная уличная со встроенной ИК подсветкой (механический ИК-фильтр), ДЕНЬ/НОЧЬ; 1/2,7" CMOS, 2 МП (1920х1080); 0.01лк (F1.2, AGC вкл.), 0лк с вкл ИК; f=2.8-12 мм; S/N: более 52dB; Дальность ИК подсветки до 20 м (IR-control), DC12В/250мА, –40°...+50°, IP66, 62 × 162мм | руб./шт | 6600
1.4.2.4 | Smartec
| STC-HDT3584/3 ULTIMATE | Видеокамера HD-TVI цветная купольная уличная антивандальная со встроенной ИК подсветкой , ДЕНЬ/НОЧЬ; 1/2.9" Sony Exmor CMOS, 2 МП 1080p/720p/960H ; 1/0.1/0.0017лк (SlowShutter On)/0 лк (ИК-подсветка); F1.4 f=3-12 мм АРД; дальность ИК подсветки 35 м, S/N: 50dB; D-WDR, 3D DNR, BLC,HLC, ZOOM, PrivacyZone; вход переключения день/ночь+CDS-датчик; DC12 В /AC24В/700 мА; 140 х 137 мм; -40°C…+50°C; IP66; Потолочный/настенный/врезной монтаж; Встроенный обогреватель, монтажная база в комплекте | USD/шт | 319
| STC-HDT3624/1 ULTIMATE | Видеокамера HD-TVI цветная уличная со встроенной ИК подсветкой , ДЕНЬ/НОЧЬ; 1/2.9" Sony Exmor CMOS, 2 МП 1080p/720p/960H ;1/0.1/0.0017лк (SlowShutter On)/0 лк (ИК-подсветка); F1.4 f=3-12 мм АРД; дальность ИК подсветки 30 м, S/N: 50dB; D-WDR, 3D DNR, BLC,HLC, PrivacyZone; DC12 В /600 мА; 112 х 66 мм; -40°C…+50°C; IP66; Настенный кронштейн со сквозной проводкой в комплекте; Встроенный обогреватель | USD/шт | 229
| STC-HDT3634/3 ULTIMATE | Видеокамера HD-TVI цветная уличная со встроенной ИК подсветкой, ДЕНЬ/НОЧЬ; 1/2.9" Sony Exmor CMOS, 2 МП 1080p/720p/960H ; 1/0.1/0.0017лк (SlowShutter On)/0 лк (ИК-подсветка); F1.4 f=3-12 мм АРД; дальность регулируемой ИК подсветки 40 м, S/N: 50dB; D-WDR, 3D DNR, BLC, HLC, PrivacyZone; DC12 В/AC24В/700 мА; 116х83х82 мм; -40°C…+50°C; IP66; Настенный кронштейн со сквозной проводкой в комплекте; Встроенный обогреватель и вентилятор | USD/шт | 374
| STC-HDT3684/3 ULTIMATE | Видеокамера HD-TVI цветная уличная со встроенной ИК подсветкой, ДЕНЬ/НОЧЬ; 1/2.9" Sony Exmor CMOS, 2 МП 1080p/720p/960H ; 1/0.1/0.0017лк (SlowShutter On)/0 лк (ИК-подсветка); F1.4 f=3-12 мм АРД; дальность регулируемой ИК подсветки 75 м, S/N: 50dB; D-WDR, 3D DNR, BLC, HLC, PrivacyZone; DC12 В/AC24В/1250 мА; 113х95х180 мм; -40°C…+50°C; IP66; Настенный кронштейн со сквозной проводкой в комплекте; Встроенный обогреватель и вентилятор | USD/шт | 458
| STC-HDT3684LR/3 ULTIMATE | Видеокамера HD-TVI цветная уличная со встроенной ИК подсветкой, ДЕНЬ/НОЧЬ; 1/2.9" Sony Exmor CMOS, 2 МП 1080p/720p/960H ; 1/0.1/0.0017лк (SlowShutter On)/0 лк (ИК-подсветка); F1.4 f=6-50 мм АРД; дальность регулируемой ИК подсветки 75 м, S/N: 50dB; D-WDR, 3D DNR, BLC, HLC, PrivacyZone; DC12 В/AC24В/1250 мА; 113х95х180 мм; -40°C…+50°C; IP66; Настенный кронштейн со сквозной проводкой в комплекте; Встроенный обогреватель и вентилятор | USD/шт | 498
| STC-HDT3694/3 ULTIMATE | Видеокамера HD-TVI цветная уличная со встроенной ИК подсветкой, ДЕНЬ/НОЧЬ; 1/2.9" Sony Exmor CMOS, 2 МП 1080p/720p/960H ; 1/0.1/0.0017лк (SlowShutter On)/0 лк (ИК-подсветка); F1.4 f=3-12 мм АРД; дальность регулируемой ИК подсветки 100 м, S/N: 50dB; D-WDR, 3D DNR, BLC, HLC, PrivacyZone; DC12 В/AC24В/1250 мА; 140х113х240мм; -40°C…+50°C; IP66; Настенный кронштейн со сквозной проводкой в комплекте; Встроенный обогреватель и вентилятор | USD/шт | 586
| STC-HDT3694LR/3 ULTIMATE | Видеокамера HD-TVI цветная уличная со встроенной ИК подсветкой, ДЕНЬ/НОЧЬ; 1/2.9" Sony Exmor CMOS, 2 МП 1080p/720p/960H ; 1/0.1/0.0017лк (SlowShutter On)/0 лк (ИК-подсветка); F1.4 f=6-50 мм АРД; дальность регулируемой ИК подсветки 100 м, S/N: 50dB; D-WDR, 3D DNR, BLC, HLC, PrivacyZone; DC12 В/AC24В/1250 мА; 140х113х240мм; -40°C…+50°C; IP66; Настенный кронштейн со сквозной проводкой в комплекте; Встроенный обогреватель и вентилятор | USD/шт | 610
1.4.2.5 | ActiveCam
| AC-TA261IR2 | Видеокамера HD TVI цветная уличная со встроенной ИК подсветкой (механический ИК-фильтр), ДЕНЬ/НОЧЬ; 1/4" CMOS, 1 МП (1280x720), 0.1лк / 0лк (с вкл ИК); f=3.6; Режимы работы: 720Р TVI / 960Н PAL; S/N: более 50dB; Дальность ИК подсветки до 25 м ; DC12В/500мА; –40°...+60°; IP66; 157 х 70 х 66 мм | руб./шт | 1990
| AC-TA263IR3 | Видеокамера HD TVI цветная уличная со встроенной ИК подсветкой (механический ИК-фильтр), ДЕНЬ/НОЧЬ; 1/4" CMOS, 1 МП (1280x720), 0.06лк / 0лк (с вкл ИК); f=2.8-12; Режимы работы: 720Р TVI / 960Н PAL; S/N: более 50dB; Дальность ИК подсветки до 35 м ; DC12В/700мА; –40°...+60°; IP66; 252 х 88.5 х 86мм | руб./шт | 3790
| AC-TA281IR2 | Видеокамера HD TVI цветная уличная со встроенной ИК подсветкой (механический ИК-фильтр), 1/2.8" Sony Exmor IMX322, 2 МП (1920х1080); 0.05 Лк / 0 Лк (ИК вкл); f=3.6; S/N: более 52dB; Режимы работы: 1080Р TVI / 960Н PAL; Дальность ИК подсветки до 25 м; OSD , 2D-NR, DWDR, UTC (в интерфейсе регистратора); DC12В/500мА; –40°...+60°; IP66; 157 х 70 х 66мм | руб./шт | 2690
| AC-TA281LIR2 | Видеокамера 4х форматная (AHD/TVI/CVI/960h) Mix-HD цветная уличная антивандальная со встроенной ИК подсветкой (механический ИК фильтр), ДЕНЬ/НОЧЬ; 1/2,7'' CMOS 2МП(1920x1080) ; 0,05/0 лк (ИК-подсветка) F1.2; f=3,6; дальность ИК подсветки 25 м; 3D-NR, DWDR, OSD, настройка с джойстика на видеокабеле или удаленно с видеорегистратора ; S/N: 52 dB; DC12 В /500 мА; 157 х 70 х 66 мм; -45…+60°C.; IP-66 | руб./шт | 2390
| AC-TA283IR3 | Видеокамера HD TVI цветная уличная со встроенной ИК подсветкой (механический ИК-фильтр), ДЕНЬ/НОЧЬ; 1/2.8" Sony Exmor IMX322, 2 МП (1920х1080); 0.03 Лк / 0 Лк (ИК вкл); f=2,8-12; S/N: более 52dB; Режимы работы: 1080Р TVI / 960Н PAL; Дальность ИК подсветки до 35 м; OSD , 3D-NR, DWDR, UTC (в интерфейсе регистратора); DC12В/700мА; –40°...+60°; IP66; 252 х 88.5 х 86мм | руб./шт | 5690
1.4.3 | Телекамеры корпусные
1.4.3.1 | Hikvision
| DS-2CC12D9T | Видеокамера HD TVI корпусная День/Ночь , 1/3'' Progressive Scan CMOS, 2 МП (1920х1080), Убираемый ИК-фильтр, 0.01 Лк, Объектив C/CS, S/N: более 52dB, ATW, BLC, AGC, 3D-NR, 120дБ WDR, OSD, маскирование - 8 зон, обнаружение движения вкл/выкл (4 зоны); DC12В /340мА, -10...+50, 69.2×57.3×148.7 мм | руб./шт | 9900
1.4.3.2 | Smartec
| STC-HDT3084/0 ULTIMATE | Видеокамера HD-TVI корпусная День/Ночь (механический ИК фильтр); 1/2,9" Sony Exmor CMOS, 2 МП 1080p/720p/960H; 1/0.1лк (F1.2, 50IRE), 0.0017лк (SlowShutter On); С/CS; АРД DD; D-WDR, 3D DNR, BLC,HLC, ZOOM, PrivacyZone; CDS-датчик; AC220В/ 20мA; 60х55х120; -10°C…+50°C | USD/шт | 199
| STC-HDT3084/3 ULTIMATE | Видеокамера HD-TVI корпусная День/Ночь (механический ИК фильтр); 1/2,9" Sony Exmor CMOS, 2 МП 1080p/720p/960H; 1/0.1лк (F1.2, 50IRE), 0.0017лк (SlowShutter On); С/CS; АРД DD; D-WDR, 3D DNR, BLC,HLC, ZOOM, PrivacyZone; CDS-датчик; DC12 В /AC24В/200 мА; 60х55х120; -10°C…+50°C | USD/шт | 185
1.4.4 | Телекамеры поворотные
1.4.4.1 | HiWatch
| DS-T245 | Видеокамера цветная TVI поворотная купольная со встроенной ИК-подсветкой ; 1/3" Progressive Scan CMOS 2МП 1920×1080; 0.05Лк/F1.4; f= 4-92мм; 23X оптическое увеличение; вращение 360°, вручную: 0.1° - 160°/с, по предустановке: 160°/с; наклон 0° - 90°, вручную: 0.1° - 120°/с, по предустановке: 120°/с; 1 HD-TVI выход; 1 CVBS выход; тревожные вход/выход 2/1; AC 24В/500мА; -20... +65°C | руб./шт | 29690
| DS-T255 | Видеокамера цветная TVI поворотная уличная купольная вандалозащищенная со встроенной ИК-подсветкой ; 1/3" Progressive Scan CMOS 2МП 1920×1080; 0.05Лк/F1.4 ; f= 4-92мм; 23X оптическое увеличение; вращение 360°, вручную: 0.1° - 160°/с, по предустановке: 160°/с; наклон 0° - 90°, вручную: 0.1° - 120°/с, по предустановке: 120°/с; 1 HD-TVI выход; 1 CVBS выход; тревожные вход/выход 2/1; DWDR, 3D DNR; BLC ; AC 24В/750мА; -35... +65°C; IP66; грозозащита | руб./шт | 30790
NEW | DS-T265 | Видеокамера цветная TVI поворотная уличная купольная вандалозащищенная со встроенной ИК-подсветкой ; 1/2.8’’ Progressive Scan CMOS 2МП 1920х1080/1МП/960Н; 0.05лк (F1.4, AGC вкл.)/0.005лк (F1.4, AGC вкл.)/0лк с ИК; f= 4-92мм; 23X оптическое увеличение;вращение 360°, вручную: 0.1° - 80°/с, по предустановке: 80°/с; наклон -15° - 90°, вручную: 0.1° - 80°/с, по предустановке: 80°/с; Предустановки 256, 4 шаблона ; Тревожный вход/выход 2/1; дальность ИК-подсветки 100м, 3D DNR, BLC, DWDR, ICR; AC 24В/830мА; -35°C... +65°C; IP66; грозозащита TVS 4000B; 164.5х295мм | руб./шт | 33540
1.5 | CVI-телекамеры
1.5.1 | Телекамеры купольные
1.5.1.1 | RVi
| RVi-HDC311B-C (3.6 мм) | Видеокамера HD СVI цветная купольная со встроенной ИК подсветкой (механический ИК-фильтр), ДЕНЬ/НОЧЬ; 1/4" КМОП, 1МП (1280х720); 0.01лк / 0.05 лк /0лк с вкл ИК; f=3.6мм; S/N: более 50dB; Дальность ИК подсветки до 20 м (IR-control), DC12В/250мА, –10°...+50°, 108х69 мм ; Материал: пластик; Цвет корпуса: белый; Дальность передачи сигнала (коаксиальный кабель): До 800 м | руб./шт | 1430
1.5.2 | Телекамеры наружной установки
1.5.2.1 | RVi
| RVi-C61Z20-C | Видеокамера цветная HD CVI поворотная уличная купольная вандалозащищенная со встроенной ИК-подсветкой (механический ИК-фильтр); 1/3" CMOS 1.3МП 720P(1280х960); 0.05 Лк /0 Лк (ИК вкл.) ; 20х ЗУМ f= 4.7-94 АРД, Авто фокус; S/N: более 50dB; Дальность ИК-подсветки 100 м; 2 и 3DNR, AWB, AGC, BLC, HLC, DWDR ; RS-485: DH-SD Pelco D/P ( авто определения протокола); Скорость поворота 400°/с. 300 предустановок; 5 автосканирований; 8 обходов; 5 шаблонов; 3D позиционирование; AC24/3000мА ; -40...+60°С; IP66; 186х309мм; Кронштейн для установки на стену - в комплекте | руб./шт | 38500
| RVi-HDC311-C (2.7-12 мм) | Видеокамера HD CVI цветная купольная уличная антивандальная со встроенной ИК подсветкой (механический ИК-фильтр); 1/3" КМОП, 1,3 МП (1280x720); 0.01 лк / 0 лк; f=2.7-12 мм F1.2; S/N: более 52dB; Дальность ИК подсветки до 30 м (IR-contro) ; DC12В/350мА; –40°...+50°C; IP66; Ø122 x89 мм; Дальность передачи сигнала (коаксиальный кабель): До 500 м | руб./шт | 4400
| RVi-HDC311VB-C (2.7-12 мм) | Видеокамера HD CVI цветная купольная уличная антивандальная со встроенной ИК подсветкой (механический ИК-фильтр); 1/3" КМОП, 1,3 МП (1280x720); 0.01 лк / 0 лк; f=2.7-12 мм F1.2; S/N: более 52dB; Дальность ИК подсветки до 30 м(IR-control) ; DC12В/350мА; –40°...+50°C; IP66; Ø119 x97.4 мм; Дальность передачи сигнала (коаксиальный кабель): До 500 м | руб./шт | 4400
| RVi-HDC311VB-C (3.6 мм) | Видеокамера HD CVI цветная купольная уличная антивандальная со встроенной ИК подсветкой (механический ИК-фильтр); 1/4" КМОП, 1 МП (1280x720); 0.01 лк / 0 лк; f=3.6 мм F1.2; S/N: более 52dB; Дальность ИК подсветки до 15 м(IR-control) ; DC12В/200мА; –40°...+50°C; IP66; Ø94 x80 мм; Дальность передачи сигнала (коаксиальный кабель): До 500 м | руб./шт | 2090
| RVi-HDC321VB-C (3.6 мм) | Видеокамера HD CVI цветная купольная уличная антивандальная со встроенной ИК подсветкой (механический ИК-фильтр); 1/2.7" КМОП, 2 МП (1920х1080); 0.01 лк / 0.05 лк; f=3.6 мм F1.2; S/N: более 52dB; Дальность ИК подсветки до 30 м (IR-control); DC12В/200мА; –40°...+50°; IP66; Ø94 x80 мм; Дальность передачи сигнала (коаксиальный кабель): До 500 м; Цвет корпуса: белый | руб./шт | 3080
| RVi-HDC411-C (2.7-12мм) | Видеокамера HD CVI цветная уличная со встроенной ИК подсветкой (механический ИК-фильтр); 1/3" КМОП, 1,3 МП (1280x720); 0.01 лк / 0 лк; f=2.7-12 мм F1.2; S/N: более 52dB; Дальность ИК подсветки до 30 м(IR-control) ; DC12В/350мА; –40°...+50°C; IP66; 213 x80 мм; Дальность передачи сигнала (коаксиальный кабель): До 500 м | руб./шт | 4400
| RVi-HDC411-C (3.6 мм) | Видеокамера HD CVI цветная уличная со встроенной ИК подсветкой (механический ИК-фильтр), ДЕНЬ/НОЧЬ; 1/4" КМОП, 1 МП (1280х720); 0.01лк /0.05 лк/ 0лк с вкл ИК; f=3.6мм; S/N: более 52dB; Дальность ИК подсветки до 20 м (IR-control), DC12В/250мА, –40°...+50°, IP66, Ø95x154мм; Дальность передачи сигнала (коаксиальный кабель): До 800 м | руб./шт | 2090
1.5.2.2 | Болид
NEW | BOLID VCG-113 | Видеокамера HD CVI цветная уличная со встроенной ИК подсветкой (механический ИК-фильтр), ДЕНЬ/НОЧЬ; 1/4" КМОП, 1 МП (1280х720); 0.05лк / 0лк с вкл ИК; f=3.6мм; S/N: более 52dB; Дальность ИК подсветки до 20 м (IR-control); OSD, DWDR; DC12В/230мА; –50°...+60°C; IP67; Ø70x165мм | руб./шт | 2400
NEW | BOLID VCG-120 | Видеокамера HD CVI цветная уличная со встроенной ИК-подсветкой (механический ИК-фильтр), ДЕНЬ/НОЧЬ; 1/2.7" КМОП, 2 МП (1920х1080); 0.02лк/0лк с вкл ИК; f=2.7-12 мм; S/N: более 52dB; Дальность ИК-подсветки до 30 м (Smart IR); OSD, DWDR; DC12В/300мА; –50°...+60°C; IP67; 213х80х72 мм | руб./шт | 6600
NEW | BOLID VCG-123 | Видеокамера HD CVI цветная уличная со встроенной ИК-подсветкой (механический ИК-фильтр), ДЕНЬ/НОЧЬ; 1/2.7" КМОП, 2 МП (1920х1080); 0.02лк/0лк с вкл ИК; f=3.6 мм; S/N: более 52dB; Дальность ИК-подсветки до 30 м (Smart IR); OSD, DWDR; DC12В/330мА; –50°...+60°C; IP67; Ø70x165мм | руб./шт | 3100
NEW | BOLID VCG-812 | Видеокамера HD CVI цветная купольная уличная антивандальная со встроенной ИК подсветкой (механический ИК-фильтр), ДЕНЬ/НОЧЬ; 1/4" КМОП, 1 МП (1280х720); 0.05лк / 0лк с вкл ИК; f=2.8 мм F1.2; S/N: более 52dB; Дальность ИК подсветки до 20 м (IR-control); OSD, DWDR; DC12В/230мА; –50°...+60°C; IP67; Ø85x69мм | руб./шт | 1650
NEW | BOLID VCG-220 | Видеокамера HD CVI цветная купольная уличная антивандальная со встроенной ИК подсветкой (механический ИК-фильтр), ДЕНЬ/НОЧЬ; 1/2.7" КМОП, 2 МП (1920х1080); 0.02лк/0лк с вкл ИК; f=2,7– 12 мм; S/N: более 52dB; Дальность ИК-подсветки до 30 м (Smart IR); OSD, DWDR; DC12В/330мА; –50°...+60°C; IP67, IK10; Ø122x89мм | руб./шт | 5700
NEW | BOLID VCG-222 | Видеокамера HD CVI цветная купольная уличная антивандальная со встроенной ИК подсветкой (механический ИК-фильтр), ДЕНЬ/НОЧЬ; 1/2.7" КМОП, 2 МП (1920х1080); 0.02лк/0лк с вкл ИК; f=2,8 мм; S/N: более 52dB; Дальность ИК-подсветки до 30 м (Smart IR); OSD, DWDR; DC12В/330мА; –50°...+60°C; IP67, IK10; Ø110x81мм | руб./шт | 3100
NEW | BOLID VCG-822 | Видеокамера HD CVI цветная купольная уличная антивандальная со встроенной ИК подсветкой (механический ИК-фильтр) и микрофоном, ДЕНЬ/НОЧЬ; 1/2.7" КМОП, 2 МП (1920х1080); 0.05лк/0лк с вкл ИК; f=2,8 мм; S/N: более 52dB; Дальность ИК-подсветки до 50 м (Smart IR); OSD, DWDR; DC12В/250мА; –50°...+60°C; IP67, IK10; Ø106x94мм | руб./шт | 3700
1.5.3 | Телекамеры корпусные
1.5.3.1 | Болид
NEW | BOLID VCG-310 | Видеокамера HD CVI корпусная День/Ночь (механический ИК-фильтр); 1/3'' КМОП, 1,3 МП (1280х960); 0,05 лк (цвет.)/0,005 лк (ч/б); Объектив CS; S/N: более 52dB; DWDR, OSD; DC12В/AC 24В /84мА; –30°...+60°C; 120x66x63мм | руб./шт | 5600
1.5.4 | Телекамеры поворотные
1.5.4.1 | Болид
NEW | BOLID VCG-528-00 | Видеокамера цветная HD CVI поворотная уличная купольная вандалозащищенная , День/Ночь (механический ИК-фильтр) ; 1/2,8" Exmor КМОП 2МП 1080p(1920х1080); 0,05 лк/(цвет..)/0,005 лк (чб) ; f= 4.7-94 20х оптический zoom, 16x цифровой zoom ; S/N: более 50dB; OSD, DWDR ; RS-485: Pelco D/P ; Аудио вход/выход; Гор: 0° - 360°; Верт:-15° - 90°; AC24/3000мА ; –50°...+70°C; IP66; ∅186×253 мм; Кронштейн для установки на стену и Блок питания - в комплекте | руб./шт | 34000
NEW | BOLID VCG-528 | Видеокамера цветная HD CVI поворотная уличная купольная вандалозащищенная со встроенной ИК-подсветкой (механический ИК-фильтр); 1/2,8" Exmor КМОП 2МП 1080p(1920х1080); 0,05 лк/(цвет..)/0,005 лк (чб)/0 лк (ИК-вкл.) ; f= 4.7-94 20х оптический zoom, 16x цифровой zoom ; S/N: более 50dB; Дальность адаптивной ИК-подсветки 100 м; OSD, DWDR ; RS-485: Pelco D/P ; Аудио вход/выход; Гор: 0° - 360°; Верт:-15° - 90°; AC24/3000мА ; –50°...+60°C; IP66; ∅204,7×359,9 мм; Кронштейн для установки на стену и Блок питания - в комплекте | руб./шт | 38000
1.5.4.2 | Dahua
NEW | DH-SD40212I-HC | Видеокамера цветная HD CVI поворотная уличная купольная вандалозащищенная , День/Ночь (механический ИК-фильтр) ; 1/2,8" Sony Exmor CMOS 2МП 1080p(1920х1080)/CVBS 960H; 0,05 лк/(цвет..)/0,005 лк (чб) ; f= 5.1-61.2мм 12х оптический zoom, 16x цифровой zoom ; S/N: более 50dB; OSD, DWDR ; RS-485: Pelco D/P ; Аудио вход/выход; Тревожные вх.вых 2/1; Гор: 0° -360°; Верт: 2° - 90°; AC24/1500мА ; –40°...+60°C; IP66, IK10; ∅186×234 мм | руб./шт | 25600
NEW | DH-SD50131I-HC | Видеокамера цветная HD CVI поворотная уличная купольная вандалозащищенная , День/Ночь (механический ИК-фильтр) ; 1/2,8" CMOS 1МП 720p(1280х720)/CVBS 960H; 0,005 лк/(цвет..)/0,0005 лк (чб) ; f= 4.8-150мм 31х оптический zoom, 16x цифровой zoom ; S/N: более 55dB; WDR 120db, 3DNR, OSD меню ; Управление по коаксиалу, RS-485: Pelco D/P ; Аудио вход/выход; Тревожные вх.вых 2/1; Гор: 0° -360°; Верт: 0° - 90°; AC24/1000мА ; –40°...+60°C; IP66, IK10; ∅186×234 мм | руб./шт | 25600
1.6 | HD-SDI телекамеры
1.6.1 | Телекамеры корпусные
1.6.1.1 | MicroDigital
NEW | MDC-H4240CSL | Видеокамера EX-SDI корпусная, ДЕНЬ/НОЧЬ (механический ИК фильтр); 1/2.8'' 4.0 МП Starvis SONY; 2688x1520; 0.001Лк; Объектив CS ; S/N: более 50дБ; Видеовыходы: 1BNC, Аналоговый композитный; AWB, BLC, AGC, DNR, DSS,WDR, OSD; DC 12В / 150мА; -10°…+50°C | USD/шт | 160
| MDC-H4260CTD | Корпусная камера с изображением высокой четкости HD-SDI (SMPTE-292M), 1.3 Megapixel 1/3" Progressive scan CMOS, 0.1Лк, Убираемый ИК-фильтр, CS, 1280х720 (50 к/сек), H.264/MJPEG, Двунаправленное аудио, Видеовыходы: 2BNC, Аналоговый композитный, 720 пикс. (50 к/сек SDI), 12В DC | USD/шт | 96
NEW | MDC-H4290CSL | Видеокамера EX-SDI корпусная, ДЕНЬ/НОЧЬ (механический ИК фильтр); 1/2.8'' 2.0 МП Starvis SONY; 1920х1080; 0.001Лк; Объектив CS ; S/N: более 50дБ; Видеовыходы: 1BNC, Аналоговый композитный; AWB, BLC, AGC, DNR, DSS,WDR, OSD; DC 12В / 150мА; -10°…+50°C | USD/шт | 147
| MDC-H4290CTD | Корпусная камера с изображением высокой четкости HD-SDI (SMPTE-292M), 2 Megapixel 1/3" Progressive scan CMOS, 0.1Лк, Убираемый ИК-фильтр, CS, 1920х1080 (50 к/сек), H.264/MJPEG, Двунаправленное аудио, Видеовыходы: 2BNC, Аналоговый композитный, 1080 пикс. (50 к/сек SDI), 12В DC | USD/шт | 155
1.6.1.2 | Smartec
| STC-HD3081/3 | 1/3" (2.1Mp Panasonic CMOS Progressive scan) ЦВТ//Ч/Б (Day/Night) HD-SDI телекамера; разрешение: 1920х1080 (FullHD), 1280х720 (720p); 1лк (цв.)/0.5лк (ч/б)/0.0008лк (ч/б, slow shutter); расширенный динамический диапазон WDR; 3D DNR; 30fps (FullHD), 60fps (720p); вход/выход переключения Day/Night; 12VDC/24VAC; 6W; 138х74.8х77.6мм | руб./шт | 15956
| STC-HD3083/3 | Корпусная камера с изображением высокой четкости HD-SDI/EX-SDI/HD-TVI; ДЕНЬ/НОЧЬ; 1/3" 2.1МП Panasonic CMOS Progressive scan; 1920x1080 (FullHD), 1280x720 (720p); 30fps (FullHD) ,60fps (720p); 1лк (цв.)/0.1лк (ч/б)/0.0017лк (ч/б, slow shutterx8); WDR; 2D/3D DNR; вход переключения Day/Night; DC 12В / 200мА/АС24В/125мА; 60x55х120мм. | USD/шт | 259
1.6.1.3 | Giraffe
| GF-C4343HD | 1/3" 2.1MPix Panasonic CMOS Progressive Scan 1100 ТВЛ., 0.1лк/F1.4, 1080p/25fps, OSD, RS-485 ,механический ИК-фильтр, DC 12В/200мА . 65x59x109мм. | USD/шт | 153
1.6.2 | Телекамеры купольные
1.6.2.1 | MicroDigital
NEW | MDC-H7240FSL | Видеокамера EX-SDI цветная купольная , ДЕНЬ/НОЧЬ (механический ИК фильтр); 1/2.8'' 4.0 МП Starvis SONY; 2688x1520; 0.001Лк; f= 4.0мм ; S/N: более 50дБ; Видеовыходы: 1BNC, Аналоговый композитный; AWB, BLC, AGC, DNR, DSS, WDR, OSD; DC 12В / 150мА; -10°…+50°C | USD/шт | 143
NEW | MDC-H7240FSL-24 | Видеокамера EX-SDI цветная купольная со встроенной ИК подсветкой , ДЕНЬ/НОЧЬ (механический ИК фильтр); 1/2.8'' 4.0 МП Starvis SONY; 2688x1520; 0.001Лк/ 0Лк(ИК вкл); f= 4мм ; S/N: более 50дБ; Дальность ИК-подсветки 20м ; Видеовыходы: 1BNC, Аналоговый композитный; AWB, BLC, AGC, DNR, DSS, WDR, OSD; DC 12В / 400мА; -10°…+50°C | USD/шт | 153
NEW | MDC-H7240VSL | Видеокамера EX-SDI цветная купольная , ДЕНЬ/НОЧЬ (механический ИК фильтр); 1/2.8'' 4.0 МП Starvis SONY; 2688x1520; 0.001Лк; f= 2.8-12.0мм АРД; S/N: более 50дБ; Видеовыходы: 1BNC, Аналоговый композитный; AWB, BLC, AGC, DNR, DSS, WDR, OSD; DC 12В / 150мА; -10°…+50°C | USD/шт | 173
NEW | MDC-H7240VSL-30 | Видеокамера EX-SDI цветная купольная со встроенной ИК подсветкой , ДЕНЬ/НОЧЬ (механический ИК фильтр); 1/2.8'' 4.0 МП Starvis SONY; 2688x1520; 0.001Лк/ 0Лк(ИК вкл); f= 2.8-12.0мм АРД; S/N: более 50дБ; Дальность ИК-подсветки 30м Видеовыходы: 1BNC, Аналоговый композитный; AWB, BLC, AGC, DNR, DSS, WDR, OSD; DC 12В / 460мА; -10°…+50°C | USD/шт | 186
NEW | MDC-H7290FSL | Видеокамера EX-SDI цветная купольная , ДЕНЬ/НОЧЬ (механический ИК фильтр); 1/2.8'' 2.0 МП Starvis SONY; 1920х1080; 0.001Лк; f= 4.0мм ; S/N: более 50дБ; Видеовыходы: 1BNC, Аналоговый композитный, 1080р; AWB, BLC, AGC, DNR, DSS, WDR, OSD; DC 12В / 150мА; -10°…+50°C | USD/шт | 125
NEW | MDC-H7290FSL-24 | Видеокамера EX-SDI цветная купольная со встроенной ИК подсветкой, ДЕНЬ/НОЧЬ (механический ИК фильтр); 1/2.8'' 2.0 МП Starvis SONY; 1920х1080; 0.001Лк/ 0Лк(ИК вкл); f= 3.6мм ; S/N: более 50дБ; Видеовыходы: 1BNC, Аналоговый композитный, 1080р; Дальность ИК-подсветки 20м; AWB, BLC, AGC, DNR, DSS, WDR, OSD; DC 12В / 400мА; -10°…+50°C | USD/шт | 135
| MDC-H7290FTD-24 (корпус черный) | Видеокамера цветная HD-SDI купольная со встроенной ИК-подсветкой (SMPTE-292M), 2.0 Мegapixel 1/3'' Progressive CMOS, 0.5Лк (Цвет) / 0Лк (ИК вкл), 1920х1080, f=3.7 мм , Дальность ИК-подсветки 20м, Убираемый ИК-фильтр, Видеовыход 1BNC аналоговый композитный, 1080 р (30/25 к/сек SDI), AWB, BLC, AGC, DNR, DSS, WDR, OSD, DC12В/ 400мА. корпус черный. | USD/шт | 140
NEW | MDC-H7290VSL | Видеокамера EX-SDI цветная купольная , ДЕНЬ/НОЧЬ (механический ИК фильтр); 1/2.8'' 2.0 МП Starvis SONY; 1920х1080; 0.001Лк; f= 2.8-12.0мм АРД; S/N: более 50дБ; Видеовыходы: 1BNC, Аналоговый композитный, 1080р; AWB, BLC, AGC, DNR, DSS, WDR, OSD; DC 12В / 150мА; -10°…+50°C | USD/шт | 155
NEW | MDC-H7290VSL-30 | Видеокамера EX-SDI цветная купольная со встроенной ИК подсветкой, ДЕНЬ/НОЧЬ (механический ИК фильтр); 1/2.8'' 2.0 МП Starvis SONY; 1920х1080; 0.001Лк/ 0Лк(ИК вкл); f= 2.8-12.0мм АРД; S/N: более 50дБ; Видеовыходы: 1BNC, Аналоговый композитный, 1080р; Дальность ИК-подсветки 25м; AWB, BLC, AGC, DNR, DSS, WDR, OSD; DC 12В / 460мА; -10°…+50°C | USD/шт | 168
| MDC-H7290VTD (корпус белый) | Купольная камера HD-SDI (SMPTE-292M), 2.0 Megapixel 1/3" Progressive CMOS, 1.0Лк (Цвет)/0.5Лк (Ч/б)/0.001Лк (DSS), Убираемый ИК-фильтр,2.8…12.0мм, 1920х1080, Видеовыход 1BNC аналоговый композитный, 1080 р (30/25 к/сек SDI), AWB, BLC, AGC, DNR, DSS, WDR, OSD, 12В DC, корпус белый | USD/шт | 147
| MDC-H7290VTD-30 (корпус белый) | Купольная камера , HD-SDI (SMPTE-292M), 2.0 Megapixel 1/3" Progressive CMOS, ИК-подсветка (30 ИК-диодов), 1.0Лк (Цвет)/0.5Лк (Ч/б)/0.001Лк (DSS)/0Лк (ИК вкл), Убираемый ИК-фильтр,2.8…12.0 мм, 1920х1080, Видеовыход 1BNC аналоговый композитный, 1080 р (30/25 к/сек SDI), AWB, BLC, AGC, DNR, DSS, WDR, OSD, 12В DC, 500 мА, корпус белый | USD/шт | 173
| MDC-H7290WDN-30 | Видеокамера цветная купольная со встроенной ИК-подсветкой, ДЕНЬ/НОЧЬ(механический ИК фильтр); HD-SDI (SMPTE-292M), 2.0 МП 1/3'' Progressive CMOS, 1920х1080; 0.1Лк (Цвет)/0Лк (ИК вкл); f= 2.8-12.0 мм; S/N:более 50dB; Видеовыход 1BNC аналоговый композитный, 1080 р (30/25 к/сек SDI); Дальность ИК-подсветки 25м; AWB, BLC, AGC, DNR, DSS, WDR, OSD; DC12В /300мА; -10…+50°C | USD/шт | 201
1.6.2.2 | Smartec
| STC-HD3521/3 | Телекамера 2.1Mpix купольная с ИК-подсветкой, день/ночь (апп.), f=2.8-12.0мм, 12VDC, 24VAC | руб./шт | 17555
| STC-HD3523/3 | Видеокамера цветная HD-SDI/EX-SDI/HD-TVI купольная со встроенной ИК-подсветкой (эл.мех ИК-фильтр); 1/3" 2.1МП Panasonic CMOS Progressive scan; 1920x1080 (FullHD), 1280x720 (720p); 30fps (FullHD), 60fps (720p); 1лк (цв.)/0.1лк (ч/б)/0.0017лк (ч/б, slow shutter x8)/0лк (ч/б, ИК вкл.); f= 3-12мм АРД DD ; Дальность ИК-подсветки до 35м; OSD, WDR; 2D/3D DNR; DC 12В / 450мА/АС24В/300мА ; 130x105.7мм; потолочный/настенный монтаж. | USD/шт | 275
1.6.2.3 | EverFocus
| EDH-5102 | 1/3" Panasonic 2.1Mpix progressive CMOS sensor, FULL HD Real Time видеокамера для передачи сигнала высокой четкости по коаксиальному кабелю (1080p; 720p). Формат видеовыхода HD-SDI; максимальное разрешение видеовыхода 1920х1080; тестовый выход; экранное меню OSD для настройки камеры джойстик 5 положений; цвет 0,4 lux, ч/б 0,1lux, f=2,8mm/F2.0; режим день/ночь; 3D DNR, BLC, HSBLC, DSSx4, CTB, повышение яркости 20шагов; регулировка резкости 10 шагов, DPC-коррекция дефектных пикселей; приватные зоны 32, детектор движения, цифровой Zoom 96шагов; функция зеркало; RS-485 (Pelco P/D), EVF1; t=-10°C…+45°C, DC12B/0,16A; 95,5х72 | USD/шт | 260
| ACE-05SHM900R | Видеокамера HD-SDI купольная; 1/3" Panasonic 2.1Mpix progressive CMOS sensor, FULL HD Real (1080p; 720p). 1920x1080; модуль ICR; день/ночь ; Color 0,005 lux /BW 0,001 lux; f= 3,6мм; OSD-мультиязычное, ATW, 2DNR, 3DNR, WDR, BLC, HSBLC, AGC, AWB, DPS; Sens-UpX30, цифровой ZOOM x 62; функция зеркало; заморозка кадра; детектор движения, 8 приватных зон, S/N=50dB; IP-66; DC12B/0,2A; -10C...+50C, D92xH65мм | USD/шт | 133
| ACE-10SHI920V1F | Видеокамера HD-SDI купольная уличная с ИК подсветкой ; 1/3" Panasonic 2.1Mpix progressive CMOS sensor, FULL HD Real Time (1080p; 720p). 1920x1080; модуль ICR; день/ночь ; Color 0,5 lux /BW 0,1 lux; f= 2,8-12мм; OSD-мультиязычное, ATW, 2DNR, 3DNR, WDR, BLC, HSBLC 4 зоны, AGC, AWB, DPS; AGS-20уровней; Sens-UpX30, цифровой ZOOM x 62; функция зеркало; заморозка кадра; детектор движения, 8 приватных зон, S/N=50dB; IR-10м; DC12B/AC24/0,2A; -10C...+50C, D132x118мм | USD/шт | 156
1.6.2.4 | Giraffe
| GF-D4322HDN-VF (3,6-16) | 1/3" 2.1MPix Panasonic CMOS Progressive Scan 1100 ТВЛ., 0.1лк/F1.4 OSD, 1080p@25fps, f=3,6-16мм, механический ИК-фильтр, DC 12В, 150 мА. D140х100 мм | USD/шт | 164
1.6.3 | Телекамеры наружной установки
1.6.3.1 | MicroDigital
NEW | MDC-H6240FSL-24 | Видеокамера EX-SDI цветная уличная со встроенной ИК подсветкой, ДЕНЬ/НОЧЬ (механический ИК фильтр); 1/2.8'' 4.0 МП Starvis SONY; 2592х1520; 0.005Лк/ 0Лк(ИК вкл); f= 4мм ; S/N: более 50дБ; Дальность ИК-подсветки 25м; AGC, AWB, BLC, DNR; DC 12В / 400мА; -40°…+60°C; IP66; | USD/шт | 162
NEW | MDC-H6240VSL-24H | Видеокамера EX-SDI цветная уличная со встроенной ИК подсветкой, ДЕНЬ/НОЧЬ (механический ИК фильтр); 1/2.8'' 4.0 МП Starvis SONY; 2592х1520; 0.005Лк/ 0Лк(ИК вкл); f= 2.8-12.0мм АРД; S/N: более 50дБ; Дальность ИК-подсветки 30м; AWB, BLC, AGC, DNR, DSS, WDR, OSD; DC 12В / 530мА; -50°…+60°C; IP66; | USD/шт | 211
| MDC-H6260FTD-24 | Видеокамера цветная уличная со встроенной ИК-подсветкой, ДЕНЬ/НОЧЬ. HD-SDI (SMPTE-292M), 1.3 Мegapixel 1/2.7'' Progressive CMOS, 1280х720, 0.1Лк(Цвет) / 0Лк(ИК-подсветка вкл), f= 3.7мм, S/N: более 40dB, Убираемый ИК-фильтр, 720р (30/25 к/сек SDI), Дальность ИК-подсветки 20м, AGC, AWB, BLC, DNR, DC 12В / 400мА, -30..+50, IP66, Кронштейн в комплекте | USD/шт | 116
NEW | MDC-H6290FSL-24 | Видеокамера EX-SDI цветная уличная со встроенной ИК подсветкой, ДЕНЬ/НОЧЬ (механический ИК фильтр); 1/2.8'' 2.0 МП Starvis SONY; 1920х1080; 0.001Лк/ 0Лк(ИК вкл); f= 3.6мм ; S/N: более 50дБ; Видеовыходы: 1BNC, Аналоговый композитный, 1080р; Дальность ИК-подсветки 25м; AGC, AWB, BLC, DNR; DC 12В / 400мА; -40°…+60°C; IP66; | USD/шт | 144
| MDC-H6290FTD-24 | Видеокамера цветная уличная со встроенной ИК-подсветкой, ДЕНЬ/НОЧЬ. HD-SDI (SMPTE-292M), 2.0 Мegapixel 1/2.7'' Progressive CMOS, 1920х1080, 0.1Лк(Цвет) / 0Лк(ИК-подсветка вкл), f= 3.7мм, S/N: более 40dB, Убираемый ИК-фильтр, 1080р (30/25 к/сек SDI), Дальность ИК-подсветки 20м, AGC, AWB, BLC, DNR, DC 12В / 400мА, -30..+50, IP66, Кронштейн в комплекте | USD/шт | 149
NEW | MDC-H6290VSL-24H | Видеокамера EX-SDI цветная уличная со встроенной ИК подсветкой, ДЕНЬ/НОЧЬ (механический ИК фильтр); 1/2.8'' 2.0 МП Starvis SONY; 1920х1080; 0.001Лк/ 0Лк(ИК вкл); f= 2.8-12.0мм АРД; S/N: более 50дБ; Видеовыходы: 1BNC, Аналоговый композитный, 1080р; Дальность ИК-подсветки 30м; AWB, BLC, AGC, DNR, DSS, WDR, OSD; DC 12В / 400мА; -50°…+60°C; IP66; | USD/шт | 193
NEW | MDC-H6290VSL-40H | Видеокамера EX-SDI цветная уличная со встроенной ИК подсветкой, ДЕНЬ/НОЧЬ (механический ИК фильтр); 1/2.8'' 2.0 МП Starvis SONY; 1920х1080; 0.001Лк/ 0Лк(ИК вкл); f= 6-50мм АРД; S/N: более 50дБ; Видеовыходы: 1BNC, Аналоговый композитный, 1080р; Дальность ИК-подсветки 80м; AWB, BLC, AGC, DNR, OSD; DC 12В / 630мА; -50°…+60°C; IP66; Внешняя регулировка объектива; Управление по коаксиальному кабелю | USD/шт | 385
NEW | MDC-H6290VSL-40HA | Видеокамера EX-SDI цветная уличная со встроенной ИК подсветкой, ДЕНЬ/НОЧЬ (механический ИК фильтр); 1/2.8'' 2.0 МП Starvis SONY; 1920х1080; 0.001Лк/ 0Лк(ИК вкл); f= 6-50мм АРД, Автофокус; S/N: более 50дБ; Видеовыходы: 1BNC, Аналоговый композитный, 1080р; Дальность ИК-подсветки 80м; AWB, BLC, AGC, DNR, OSD; DC 12В / 630мА; -50°…+60°C; IP66; Внешняя регулировка объектива; Управление по коаксиальному кабелю | USD/шт | 424
NEW | MDC-H6290VSL-42A | Видеокамера EX-SDI цветная уличная со встроенной ИК подсветкой, ДЕНЬ/НОЧЬ (механический ИК фильтр); 1/2.8'' 2.0 МП Starvis SONY; 1920х1080; 0.001Лк/ 0Лк(ИК вкл); f= 3.6-16мм АРД, Автофокус; S/N: более 50дБ; Видеовыходы: 1BNC, Аналоговый композитный, 1080р; Дальность ИК-подсветки 50м; AWB, BLC, AGC, DNR, OSD; DC 12В / 550мА; -50°…+60°C; IP66; Управление по коаксиальному кабелю | USD/шт | 226
NEW | MDC-H6290VSL-42H | Видеокамера EX-SDI цветная уличная со встроенной ИК подсветкой, ДЕНЬ/НОЧЬ (механический ИК фильтр); 1/2.8'' 2.0 МП Starvis SONY; 1920х1080; 0.001Лк/ 0Лк(ИК вкл); f= 3.6-16мм АРД; S/N: более 50дБ; Видеовыходы: 1BNC, Аналоговый композитный, 1080р; Дальность ИК-подсветки 50м; AWB, BLC, AGC, DNR, OSD; DC 12В / 550мА; -50°…+60°C; IP66; Управление по коаксиальному кабелю | USD/шт | 285
| MDC-H6290VTD-24H | Видеокамера цветная уличная со встроенной ИК-подсветкой, ДЕНЬ/НОЧЬ. HD-SDI (SMPTE-292M), 2.0 Мegapixel 1/3'' Progressive CMOS, 1920х1080, 0.5Лк(Цвет) / 0Лк(ИК-подсветка вкл) , f= 3.5-16.0мм АРД, S/N:более 50dB, Убираемый ИК-фильтр, Видеовыход аналоговый композитный, 1080р (30/25 к/сек SDI), Дальность ИК-подсветки 20м, AWB, BLC, AGC, DNR, DSS, WDR, OSD, DC12В /530мА, -40...+50, IP66, Кронштейн в комплекте | USD/шт | 198
| MDC-H8260VTD | Купольная антивандальная камера с изображением высокой четкости HD-SDI (SMPTE-292M), 1.3 Megapixel 1/3" Progressive scan CMOS, 0.5Лк, Убираемый ИК-фильтр, f=3.5~16.0мм, 1280х720, Видеовыход 1BNC аналоговый композитный, 720 р (60/50 к/сек SDI), AWB, BLC, AGC, OSD, DSS, t= -40~+50, 12В DC | руб./шт | 8165
NEW | MDC-H8290VSL-30 | Видеокамера EX-SDI цветная купольная уличная антивандальная со встроенной ИК подсветкой, ДЕНЬ/НОЧЬ (механический ИК фильтр); 1/2.8'' 2.0 МП Starvis SONY; 1920х1080; 0.001Лк/ 0Лк(ИК вкл); f= 2.8-12.0мм АРД; S/N: более 50дБ; Видеовыходы: 1BNC, Аналоговый композитный, 1080р; Дальность ИК-подсветки 30м; AWB, BLC, AGC, DNR, DSS, WDR, OSD; DC 12В / 450мА; -40°…+60°C; IP66, IK10; | USD/шт | 230
| MDC-H8290VTD-30H | Видеокамера цветная HD-SDI уличная купольная вандалозащищенная со встроенной ИК-подсветкой (SMPTE-292M), 2.0 Мegapixel 1/3'' Progressive CMOS, 1920х1080, 0.5Лк(Цвет) / 0Лк (ИК вкл), f= 2.8-12.0мм АРД, Убираемый ИК-фильтр, Видеовыход 1BNC аналоговый композитный, 1080 р (30/25 к/сек SDI), AWB, BLC, AGC, DNR, DSS, WDR, OSD, Дальность ИК-подсветки 25м, DC12В / 600мА, -40...+50 | USD/шт | 237
| MDC-H8290VTD | Купольная антивандальная камера с изображением высокой четкости HD-SDI (SMPTE-292M), 2.0 Megapixel 1/3" Progressive CMOS, 1.0Лк (Цвет)/0.5Лк (Ч/б)/0.001Лк (DSS), Убираемый ИК-фильтр, f=3.5~16.0мм, 1920х1080, Видеовыход 1BNC аналоговый композитный, 1080 р (30/25 к/сек SDI), AWB, BLC, AGC, DNR, DSS, WDR, OSD, t= -40~+50, 12В DC, 160мА | руб./шт | 7613
NEW | MDC-H9290FSL-24 | Видеокамера EX-SDI цветная купольная уличная антивандальная со встроенной ИК подсветкой, ДЕНЬ/НОЧЬ (механический ИК фильтр); 1/2.8'' 2.0 МП Starvis SONY; 1920х1080; 0.001Лк/ 0Лк(ИК вкл); f= 3.7 мм ; S/N: более 50дБ; Видеовыходы: 1BNC, Аналоговый композитный, 1080р; Дальность ИК-подсветки 25м; DC 12В / 400мА; -40°…+60°C; IP66 | USD/шт | 148
| MDC-H9290VTD-24 | Купольная антивандальная камера с изображением высокой четкости HD-SDI (SMPTE-292M), 2.0 Megapixel 1/3" Progressive CMOS, 0.5Лк (Цвет)/0.25 (Ч/б)/0.01 (DSS)/0 (ИКподсветка вкл.), ИК-подсветка (24 ИК-диода), Дальность ИК-подсветки 20м, 1920х1080, Убираемый ИК-фильтр, Объектив 3.5~16.0мм, Видеовыход 1BNC аналоговый композитный, 1080 р (30/25 к/сек SDI), Рабочие температуры -30~+50, 12В DC, 230мА | руб./шт | 10664
| MDC-SSH6290FTN-2 | Видеокамера HD-SDI (SMPTE-292M) / EX-SDI цветная уличная со встроенной ИК подсветкой (механический ИК фильтр), ДЕНЬ/НОЧЬ; 1/3" CMOS Panasonic 2,0 МП (1920х1080); 1Лк/ 0Лк(ИК вкл); f=3,6мм АРД ; BLC, AGC, DNR, DSS, WDR; Дальность ИК подсветки 25м; DC12В /375мA; IP68; –40°...+50°C; 58х126х104 ; Кожух из нержавеющей стали | USD/шт | 673
| MDC-SSH6290TDN-2A | Видеокамера HD-SDI (SMPTE-292M) / EX-SDI цветная купольная уличная со встроенной ИК подсветкой (механический ИК фильтр), ДЕНЬ/НОЧЬ; 1/3" CMOS Panasonic 2,0 МП (1920х1080); 1Лк/ 0Лк(ИК вкл); f=2,8-12мм; BLC, AGC, DNR, DSS, WDR; Дальность ИК подсветки 25м; DC12В /375мA; IP68; –40°...+50°C; 73х168.5х120 Кожух из нержавеющей стали | USD/шт | 822
| MDC-SSH8290TDN-24 | Видеокамера HD-SDI (SMPTE-292M) / EX-SDI цветная купольная уличная со встроенной ИК подсветкой (механический ИК фильтр), ДЕНЬ/НОЧЬ; 1/3" CMOS Panasonic 2,0 МП (1920х1080); 1Лк/ 0Лк(ИК вкл); f=2,8-12мм АРД; BLC, AGC, DNR, DSS, WDR; Дальность ИК подсветки 20м; DC12В /250мA; IP68; –40°...+50°C; 118х88; Кожух из нержавеющей стали | USD/шт | 730
1.6.3.2 | Smartec
| STC-HD3633/3 | Видеокамера цветная HD-SDI/EX-SDI/HD-TVI уличная со встроенной ИК-подсветкой; 1/3" 2.1МП Panasonic CMOS Progressive scan; 1920х1080 (FullHD), 1280х720 (720p); 1лк (цв.)/0.1лк (ч/б)/0.0017лк (ч/б, slow shutter x8)/0лк (ч/б, ИК вкл.); 30fps (FullHD), 60fps (720p); f= 3-12мм АРД DD; Дальность регулируемой ИК-подсветки до 40м; OSD, WDR; 2D/3D DNR; DC 12В/700мА/АС24В/500мА; 83х82х166мм; -40... +50°C; IP66; встроенный обогреватель, кронштейн со сквозной проводкой в комплекте. | USD/шт | 344
| STC-HD3693/3 | Видеокамера цветная HD-SDI/EX-SDI/HD-TVI уличная со встроенной ИК-подсветкой; 1/3" 2.1МП Panasonic CMOS Progressive scan; 1920х1080 (FullHD), 1280х720 (720p); 1лк (цв.)/0.1лк (ч/б)/0.0017лк (ч/б, slow shutter x8)/0лк (ч/б, ИК вкл.); 30fps (FullHD), 60fps (720p); f= 3-12мм АРД DD; Дальность регулируемой ИК-подсветки до 100м; OSD, WDR; 2D/3D DNR; DC 12В/1250мА/АС24В/800мА; 140х113х240мм; -40... +50°C; IP66; встроенный обогреватель, кронштейн со сквозной проводкой в комплекте. | USD/шт | 565
1.6.3.3 | EverFocus
| ACE-930 | Видеокамера HD-SDI корпусная уличная; 1/3" Panasonic 2.1Mpix progressive CMOS sensor, FULL HD Real Time (1080p; 720p). 1920x1080; модуль ICR; день/ночь ; Color 0,5 lux /BW 0,1 lux; f= 4мм; OSD-мультиязычное, ATW, 2DNR, 3DNR, WDR, BLC, HSBLC- 4зоны, AGC, AWB, DPS; AGS-20уровней; Sens-UpX30, цифровой ZOOM x 62; функция зеркало; заморозка кадра; детектор движения, 8 приватных зон, S/N=50dB; IR-20м; IP-67; DC12B/AC24B; 2A; -40C...+50C, D65xL160мм | USD/шт | 156
1.6.3.4 | Giraffe
| GF-IR4344HD (3,6) HD-SDI | 1/3" 2.1MPix Panasonic CMOS Progressive Scan 1100 ТВЛ., f=3,6 мм, 1.0лк/F1.4/0,5лк/OSD, 25fps (1080p)/50fps (720p), механический ИК-фильтр, DC 12В, 150 мА/350 мА c ИК. D70х150 мм. T=-10…+50С | USD/шт | 160
| GF-IR4344HD-VF (2,8-12) | 1/3" 2.1MPix Panasonic CMOS Progressive Scan 1100 ТВЛ., f=2,8-12 мм, 1.0лк/F1.4/0,5лк/OSD, 25fps (1080p)/50fps (720p), механический ИК-фильтр, DC 12В, 150 мА/500 мА c ИК. D263х121х103 мм. T=-10…+50С | USD/шт | 191
1.6.4 | Телекамеры модульные
1.6.4.1 | Giraffe
| GF-M4302HD | Видеокамера цветная модульная HD-SDI; 1/3" 2.1MPix SONY CMOS Progressive Scan 1100 TВЛ., 1лк / F1.4, f=3.6 мм, 1080p/25fps, DC 12В/180 мА. 32x32 мм | USD/шт | 128
| GF-M4308HDN-VF (2,8-10) | 1/3" 2.1MPix Panasonic CMOS Progressive Scan 1100 ТВЛ., 0.1лк/F1.4 OSD, 1080p/25fps, f=2,8-10мм механический ИК-фильтр, DC 12В, 150 мА. 42х42 мм | USD/шт | 143.96
| GF-M4308HDN-VF (3,6-16) | 1/3" 2.1MPix Panasonic CMOS Progressive Scan 1100 ТВЛ., 0.1лк/F1.4 OSD, 1080p/25fps, f=3,6-16мм механический ИК-фильтр, DC 12В, 150 мА. 42х42 мм | USD/шт | 143.96
1.6.5 | Телекамеры миниатюрные
1.6.5.1 | MicroDigital
NEW | MDC-H3240FSL | Видеокамера EX-SDI миниатюрная, ДЕНЬ/НОЧЬ (механический ИК фильтр); 1/2.8'' 4.0 МП Starvis SONY; 2688x1520; 0.005Лк; f= 4.0мм ; S/N: более 50дБ; Видеовыходы: 2BNC, Аналоговый композитный; AWB, BLC, AGC, DNR, DSS,WDR, OSD; DC 12В / 150мА; -10°…+50°C | USD/шт | 155
| MDC-H3260F | Видеокамера корпусная HD-SDI (SMPTE-292M), 1.3 Мegapixel 1/3'' Progressive CMOS, 0.5Лк(Цвет) / 0.25 (Ч/б), , 1280х720, f= 3.7 мм, Видеовыходы: 2BNC, Аналоговый композитный, AWB, BLC, AGC, DC 12В / 200мА | руб./шт | 3510
| MDC-H3290FSL | Видеокамера EX-SDI миниатюрная, ДЕНЬ/НОЧЬ (механический ИК фильтр); 1/2.8'' 2.0 МП Starvis SONY; 1920х1080; 0.001Лк; f= 4.0мм ; S/N: более 50дБ; Видеовыходы: 2BNC, Аналоговый композитный; AWB, BLC, AGC, DNR, DSS,WDR, OSD; DC 12В / 150мА; -10°…+50°C | USD/шт | 137
| MDC-H3290WDN | Видеокамера миниатюрная, ДЕНЬ/НОЧЬ (механический ИК фильтр) HD-SDI (SMPTE-292M); 2.0 МП 1/3'' Progressive CMOS 1920х1080; 0.2Лк(Цвет) / 0.02Лк (Ч/б); f= 3.7 мм; Видеовыходы: 2BNC, Аналоговый композитный, 1080 р (30/25 к/сек SDI), AWB, BLC, AGC, DNR, DSS, WDR, OSD,DC 12В / 200мА. | USD/шт | 167
1.6.5.2 | EverFocus
| ACE-900 | Видеокамера цветная HD-SDI-миниатюрная День/Ночь ; 1/3" Panasonic 2.1Mpix progressive CMOS, FULL HD Real Time (1080p; 720p). Формат видеовыхода HD-SDI; 1920х1080; f=3,6мм, 0,005 lux; OSD, ATW, 2DNR, 3DNR, WDR, BLC, HSBLC, AGC, AWB, Sens-UpX30, функция зеркало; детектор движения, приватные зоны, DC12B/0,17A;-10C...+50C, 41х36,5х30; 0,15кг. | USD/шт | 116
1.6.6 | Телекамеры поворотные
1.6.6.1 | MicroDigital
| MDS-H1091H | Видеокамера цветная HD-SDI поворотная уличная, День/Ночь (механический ИК фильтр), HD-SDI (SMPTE-292M); 2.0 МП 1/2.8'' (1920х1080) Progressive CMOS, 0.5 Лк (Цвет) / 0.01 Лк (Ч/б) ; f=5.1-51.0 мм АРД; Оптическое увеличение x10; Видеовыход аналоговый композитный, 1080 р (30/25 к/сек SDI), сигнал/шум более 50dB, Аудио 1/1; Тревожные вх/вых 1/1; DNR, WDR; RS-485; АС24В/650мА ; -40…+50°C; IP66; Кронштейн в комплекте | USD/шт | 1083
| MDS-H109HB | Видеокамера цветная HD-SDI поворотная уличная День/Ночь HD-SDI (SMPTE-292M), 2.0 Мegapixel 1/2.86'' (1920х1080) Progressive CMOS, 0.5 Лк (Цвет) / 0.1 Лк (Ч/б) / 0.002 Лк (Цвет, DSS вкл) / 0.001 Лк (Ч/б, DSS вкл); Убираемый ИК-фильтр; f=5.1-51.0 мм АРД; Оптическое увеличение x20, Цифровое увеличение х10 ; Видеовыход аналоговый композитный, 1080 р (30/25 к/сек SDI), сигнал/шум более 50dB, Аудио 1/1; Тревожные вх/вых 1/1; DNR, AGC, AWB, BLC, RS-485; АС24В/2,3A ; -40...+50; Адаптер питания в комплекте | USD/шт | 1189
| MDS-H2091H | Видеокамера цветная HD-SDI поворотная уличная, День/Ночь (механический ИК фильтр), HD-SDI (SMPTE-292M); 2.0 МП 1/2.8'' (1920х1080) Progressive CMOS, 0.5 Лк (Цвет) / 0.01 Лк (Ч/б), 0.0005Лк (DSS вкл) ; f=4.45-89.0 мм ; Оптическое увеличение x20; Видеовыход аналоговый композитный, 1080 р (30/25 к/сек SDI), сигнал/шум более 50dB, Аудио 1/1; Тревожные вх/вых 1/1; DNR, WDR; RS-485; АС24В/900мА ; -40…+50°C; IP66; Кронштейн в комплекте | USD/шт | 1815
| MDS-H209-2H | Видеокамера цветная HD-SDI поворотная уличная купольная вандалозащищенная со встроенной ИК подсветкой, 2.0 Megapixel 1/3" Progressive CMOS, 0.5 Лк (Цвет)/0 Лк (ИК вкл), Дальность ИК-подсветки 100 м, Убираемый ИК-фильтр, OSD меню, 20x ZOOM (оптический) f= 4.7-94.0 мм, 1920х1080, тревожные входы/выходы 8/2, RS-485/482, Pelco-D/P, -40...+50, АС 24B/5000мА | USD/шт | 3091
| MDS-H309-2H | Видеокамера цветная HD-SDI(SMPTE-292M) поворотная уличная вандалозащищенная со встроенной ИК подсветкой, 2.0 Мegapixel 1/3'' Progressive CMOS, 1920х1080, 0.5 Лк (Цвет) / 0 Лк (ИК вкл), Дальность ИК-подсветки 100 м (2 ИК), Убираемый ИК-фильтр, f= 4.3-129.0 мм, Оптическое увеличение 30x, Тревожные вх/вых 8/2, AC24B / 120Вт, -40...+50, Нагревательные элементы | USD/шт | 2244
1.6.6.2 | Smartec
| STC-HD3925/2 | 1/3" (2.1Mp Panasonic CMOS Progressive scan) ЦВТ//Ч/Б (Day/Night) HD-SDI телекамера Speed Dome; разрешение: 1920х1080 (FullHD), 1280х720 (720p); WDR; 0.5лк (цв.)/0.1лк (ч/б)/0.0008лк (ч/б, slow shutter), 30-х оптический ZOOM (4.7-129мм) с автофокусировкой (отключаемая); предустановки (до 220), PrivacyZone; 30fps (FullHD), 60fps (720p); RS485; ALARM 4 входа/2 выхода; diam. 147ммх202мм, 24VAC/24W; прецизионный малошумящий привод, Уличный термокожух - дополнительно (STB-C103) | USD/шт | 2698
1.6.6.3 | EverFocus
| ACE-SPHD230WE | Видеокамера цветная HD-SDI поворотная День/Ночь; 1/3" Panasonic 2.1Mpix progressive CMOS sensor, FULL HD (1920х1080) Real Time высокой четкости по. Формат видеовыхода HD-SDI 16:9; 0,5/0,1 lux; Color DSS 0,002Lux, BW DSS 0,001Lux, S/N=50Дб, Zoom оптический Х20, цифровой Х32, f= 4,7-94,0мм AF1.6-F3.5, OSD, WDR, DNR, BLC, HS-BLC, AWB, ATW, коррекция битых пикселей, функция зеркало, переворот, детектор движения, приватные зоны, скорость по горизонтали 0,010сек -3600сек, предустановки 192 точки, 10 туров, RS-485 (Pelco P/D); AC24B/2,5A; 237х148; -40...+50С.; IP-66; 4кг | USD/шт | 1906
1.7 | CCTV телекамеры
1.7.1 | Телекамеры купольные (с объективом)
1.7.1.1 | Infinity
| CVPD-HK | Нагревательный элемент для видеокамер CVPD-VFDN540SD (до -40°С) | руб./шт | 1122
1.7.1.2 | БайтЭрг
| МВК-29 Effio-E | Видеокамера цветная купольная. 1/3" SONY 960H EXview HAD CCD II, 700 твл, 0.19лк/F1.8, мегапиксельный объектив М12, f = 2.8, 3.6, 6 мм (гор.98°, 78°, 50°). 3-AXIS. Настройка DSP процессора джойстиком на видеокабеле, DNR, ATR, HLC. DC 10-14В./80 мА. –5°...+40°. D130х97 мм | руб./шт | 3453
| МВК-29В Effio-E (2,8-11) (светл.) | Видеокамера цветная купольная ДЕНЬ/НОЧЬ. 1/3" SONY 960H EXview HAD CCD II, 700 твл, "День"- 0,12лк/F1,4. "Ночь" - 0,06лк/F 1,4. Объектив вариофокальный АРД f=2,8-10,8 мм (гор. 97°-24°). 3-AXIS. Настройка DSP процессора джойстиком на видеокабеле, DNR, ATR, HLC. DC 10-14В./100 мА. –5°...+40°. D130х97 мм | руб./шт | 6284
1.7.1.3 | Smartec
| STC-3511/1w | 1/3" SONY 960H EXview HAD CCD II, Easy DayNight - без отключения ИК-фильтра, в/к купольная цифровая DSP (Sony EFFIO-E); 680/700ТВЛ, S/N>52дБ, 0.1/0.08лк (F1.2); программный WDR (128x); f =2.8-10.5мм с АРД (DD); 2D DNR, BLC, HLC, ES, ATW/PUSH/USER1/USER2/ANTI CR/MANUAL/PUSH LOCK; 12В (DC); D 118х88мм, потолочный/настенный монтаж, белый цвет | USD/шт | 136
| STC-3516/1 | 1/3" SONY SuperHADII, (Easy DayNight - без отключения ИК-фильтра) в/к купольная цифровая DSP (Sony EFFIO-E); 610/630ТВЛ, S/N>52дБ, 0.25/0.2лк (F2.0); 3.6мм; 2D DNR, BLC, HLC, ES, ATW/PUSH/USER1/USER2/ANTI CR/MANUAL/PUSH LOCK; 12В (DC); D 118х88мм, потолочный/настенный монтаж, белый цвет | руб./шт | 5250
1.7.1.4 | EverFocus
| ECD-480 (2.8 мм) | Видеокамера цветная купольная , ДЕНЬ/НОЧЬ1/3" SONY II Super HAD 960H CCD; 700 ТВЛ; 0,06 lux; f=2,8; AWB; DNR; BLC; AGC, DC12V/0,16A; 108х90; -10C...+50C; 0,26кг. | USD/шт | 79
| ECD-480 (3.6 мм) | Видеокамера цветная купольная , ДЕНЬ/НОЧЬ1/3" SONY II Super HAD 960H CCD; 700 ТВЛ; 0,06 lux; f=3,6; AWB; DNR; BLC; AGC, DC12V/0,16A; 108х90; -10C...+50C; 0,26кг. | USD/шт | 79
| ED-100/C-4W | В/к 1/3", 420 ТВЛ, 0,04 лк, S/N 48 дБ, f =4,3 мм, угол пов.- 90°, DC 12 B, 150 мА, D 108х80 мм, 0,33 кг | USD/шт | 50
1.7.1.5 | Praxis
| PP-2010L 3.6 | В/к цв. купольная 1/3" Sony Super HAD CCDII, 600ТВЛ, D-WDR, AGC, DSP, OSD, DNR, 0.001лк, день/ночь (электрон., on/off), f=3.6мм, F 2.0; S/N>50дБ, DC12B, 150мА, D63х92мм, возможна установка на стену (3 степени свободы) | руб./шт | 1600
1.7.1.6 | Panasonic
| WV-CF354E | Цв. в/к купольная, 1/3", 650 ТВЛ, 0,08/0,05 лк, S/N 52 дБ, BLC, ATW, день/ночь, f=2,8-10 мм, автоматический задний фокус, АРД, 3D-DNR, стабилизатор изображения, DC 12 В, AC 24 В, D 108х94 мм, 0,32 кг | руб./шт | 15400
| WV-CW500S/G | Цв. вандалозащищённая в/к SD5, 650/700 ТВЛ, IP66, ABF, i-VMD, ABS, день/ночь, 0.3лк (цвет), 0.04лк (ч/б), объектив f=3.8-8.0мм (монтаж на поверхность), -30С..+50С, AC 220 В | руб./шт | 55400
| WV-CW504SE | Цв. вандалозащищённая в/к SD5, 650/700 ТВЛ, IP66, ABF, i-VMD, ABS, день/ночь, 0.3лк (цвет), 0.04лк (ч/б), объектив f=3.8-8.0мм (монтаж на поверхность), -30С..+50С, AC 24 B, DC 12 В | руб./шт | 55400
| WV-CW364SE (2.8-10) | Цв. в/к купольная вандалоустойчивая, 1/3", 540 ТВЛ, 0,6/0,05 лк, S/N 50дБ, BLC, ATW, день/ночь (механический ИК фильтр), f=2,8...10 мм, АРД, автоматическая регулировка заднего фокуса, монтаж потолок/стена, AC24V/DC12V, t -10...+50°С, IP66, D 191,5х146,2 мм | руб./шт | 24900
1.7.2 | Телекамеры наружной установки
1.7.2.1 | RVi
| RVi-65Magic | 1/3" SONY Super HAD II, 560 ТВЛ, Auto BLC, ATW, Auto AGC, EE, S/N 52 dB, f=4,3 мм, 0,02 лк/F1.0, DC12В/400мА, IP66, -40…+55°С, 112х70х65 мм, 350 г, алюминиевый корпус | руб./шт | 1500
| RVi-65Magic (8) | 1/3" SONY Super HAD II, 560 ТВЛ, Auto BLC, ATW, Auto AGC, EE, S/N 52 dB, f=8 мм, 0,02 лк/F1.0, DC12В/400мА, IP66, -40…+55°С, 112х70х65 мм, 350 г, алюминиевый корпус | руб./шт | 1500
| RVi-165C NEW (2.8-12 мм) | Видеокамера цветная уличная со встроенной ИК подсветкой, ДЕНЬ/НОЧЬ. 1/3" КМОП, 800 ТВЛ, S/N 50 dB, f=2,8-12 мм с внешней регулировкой фокусировки, 0,1 лк/F1.2, 0 лк (ИК до 20 м), DC12В/300 мА, IP66, -40…+60°C, 264,5х69 мм, алюминиевый корпус | руб./шт | 3600
1.7.2.2 | Тахион
| ТВК-22 А (2.8-12) | Видеокамера ч/б уличная ; 1/3" Sony Ex-View, 600ТВЛ. 0,005 лк ; f=2.8-12мм, АРД; S/N 48 дБ; DC 24В/1000мА; IP67; -60°C... +50°C; 280х96мм; Кронштейн крепления в комплекте; Исполнение "Артика" | USD/шт | 288
| ТВК-22 А (5-50) | Видеокамера ч/б уличная ; 1/3" Sony Ex-View, 600ТВЛ. 0,005 лк ; f=5-50мм, АРД; S/N 48 дБ; DC 24В/1000мА; IP67; -60°C... +50°C; 280х96мм; Кронштейн крепления в комплекте; Исполнение "Артика" | USD/шт | 320
| ТВК-22 (2.8-12) | В/к ч/б, 1/3" Sony Ex-View, 600ТВЛ. 0,005 лкс, f=2,8-12мм, обогрев 16Вт, U=24 В, IP-67, t= -50...+50. Кронштейн в комплекте | USD/шт | 273
| ТВК-22 (5-50) | в/к ч/б, 1/3" Sony Ex-View, 600ТВЛ. 0,005 лкс, f=5-50 мм, обогрев 16Вт, U=24 В, IP-67, t= -50...+50. Кронштейн в комплекте | USD/шт | 305
| ТВК-22 ДН А (2.8-12) | Видеокамера цветная уличная , ДЕНЬ/НОЧЬ; 1/3" Super HAD CCD II, 600 ТВЛ, 0.1/0.008 лк ; f=2,8-12мм, АРД; S/N 48 дБ; DC 24В/1000мА; IP66; -60°C... +50°C; 280х96мм; Кронштейн крепления в комплекте | USD/шт | 360
| ТВК-22 ДН А (5-50) | Видеокамера цветная уличная , ДЕНЬ/НОЧЬ; 1/3" Super HAD CCD II, 600 ТВЛ, 0.1/0.008 лк ; f=5-50мм, АРД; S/N 48 дБ; DC 24В/1000мА; IP66; -60°C... +50°C; 280х96мм; Кронштейн крепления в комплекте | USD/шт | 402
| ТВК-22 ДН (2.8-12) | В/к цв. "день-ночь", 1/3" Sony Super HAD II, 550ТВЛ, д-0,3лкс, н-0,05лкс, f=2,8-12мм, обогрев 16Вт, U=24 В, IP-67, t= -50...+50. Кронштейн в комплекте | USD/шт | 345
| ТВК-22 ДН (5-50) | В/к цв. "день-ночь", 1/3" Sony Super HAD II, 550ТВЛ, д-0,3лкс, н-0,05лкс, f=5-50мм, обогрев 16Вт, U=24 В, IP-67, t= -50...+50. Кронштейн в комплекте | USD/шт | 387
| ТВК-24 | Видеокамера ч/б уличная ; 1/2" WAT-902H (570 ТВЛ, 0,0005 лк/F=1,2); f=5-50мм, АРД; S/N 48 дБ; DC 24В/800мА; IP67; -60°C... +50°C; 230х90мм; Гермобокс ТГБ-5А-180-24/12; Кронштейн крепления в комплекте | USD/шт | 651.6
| ТВК-25 ДН | Видеокамера цветная уличная , ДЕНЬ/НОЧЬ; 1/3" Super HAD CCD II, 600 ТВЛ, 0.1/0.008 лк ; f=5-50мм, АРД; S/N 48 дБ; DC 24В/1000мА; IP66; -60°C... +50°C; 280х96мм; Кронштейн крепления в комплекте | USD/шт | 396
| ТВК-31 (5-50) | Видеокамера уличная черно-белая; 1/3" Sony Ex-View 600 ТВЛ, 0,005 лкс при F=1.4; f=5-50 ; DC 12В/830 мА ; -50°...50°, IP67; кронштейн крепления в комплекте | USD/шт | 305
| ТВК-45 ДН | Видеокамера цветная уличная , ДЕНЬ/НОЧЬ. 1/3" NextChip 960H 700 ТВЛ; 0.3 лк F2.0/0,05лк ; f= 2.8-12 мм; АРД; DC 12 В/250 мА; IP66; -40…+60°C | USD/шт | 212.5
| ТВК-46B | В/к для визуального, на экране монитора, наблюдения охраняемых объектов. В виброустойчивом исполн. для установки на передвижных или стационарных перевозимых комплектных изделиях (например, буровых установках) не работающих в движении. В/к BHV-600 Ч/б 1/3", 600 ТВЛ, 0,05 лк, f=3,6 (Sony Ex-View). Гермобокс ТГБ-5-120-12/12. | USD/шт | 190.9
1.7.2.3 | Infinity
| CVPD-HK/SDE | Нагревательный элемент для в/к CVPD-DDN540SDE/600SDV (до -40°С) | руб./шт | 1122
| VPFX-22ZDN580SD | Уличная вандалозащищенная купольная камера, 1/4" Sony SuperHAD CCD, ДЕНЬ-НОЧЬ (мех. IR-фильтр, автоматич./ручной/по контактам), DNR, WDR, 580/650ТВЛ, 0.5/0.05/0.01лк (F1.6), 22X оптическое (3.9 ~ 85.8мм, автофокус.) и 11Х цифровое увеличение, BLC, AGC (30dB макс.), АРД (авто/ручн.), OSD, S/N>52дБ, позитив/негатив, зеркальное отображение, картинка в картинке, удаленное управление по RS-485, IP66, -10...+50°С (-40...+50°С c нагревателем VPFX-HK или IVPD-HK), 120х120х308, 1.1кг, 12VDC/24VAC. | руб./шт | 16900
1.7.2.4 | БайтЭрг
| МВК-09С Effio-E | Видеокамера цветная купольная уличная антивандальная. 1/3" SONY 960H EXview HAD CCD II, 700 твл, 0.19лк/F1.8, мегапиксельный объектив М12, f = 2.8, 3.6, 6, 8, 12 и 16 мм. (гор. 98°, 78°, 50°, 38°, 25°, 17°), IP67. DC 10,5-13,5В/70 мА, –50°...+50°, D74х82 мм. | руб./шт | 6009
| МВК-09Н Effio-E | Видеокамера цветная купольная уличная антивандальная (врезного исполнения). 1/3" SONY 960H EXview HAD CCD II, 700 твл, 0.19лк/F1.8, мегапиксельный объектив М12, f = 2.8, 3.6, 6, 8, 12 и 16 мм. (гор. 98°, 78°, 50°, 38°, 25°, 17°), IP67. DC10,5-13,5В/70 мА, –50°...+50°, D88х63 мм. | руб./шт | 6009
| МВК-09ИН Effio-E | Видеокамера цветная купольная уличная антивандальная с ИК подсветкой (врезное исполнение). 1/3" SONY 960H EXview HAD CCD II, 700 твл, 0.19лк/F1.8, ИК-подсветка до 7 м, 35° или до 5 м, 55°, мегапиксельный объектив М12 с ИК- коррекцией, f = 2.8, 3.6, 6, 8, 12 и 16 мм. (гор. 98°, 78°, 50°, 38°, 25°, 17°), IP67. DC 10,5-13,5В/110 мА, –50°...+50°, D88х63 мм. | руб./шт | 6975
| МВК-09ИС Effio-E | Видеокамера цветная купольная уличная антивандальная с ИК подсветкой. ПЗС 1/3" SONY 960H EXview HAD CCD II, 700 твл, 0.19лк/F1.8, ИК-подсветка до 7 м, 35° или до 5 м, 55°, мегапиксельный объектив М12 с ИК- коррекцией, f = 2.8, 3.6, 6, 8, 12 и 16 мм. (гор. 98°, 78°, 50°, 38°, 25°, 17°), IP67. DC 10,5-13,5В/110 мА, –50°...+50°, D74х82 мм. | руб./шт | 6975
| МВК-16 Effio-E | Видеокамера цветная уличная. 1/3" SONY 960H EXview HAD CCD II, 700 твл, 0.19лк/F1.8, мегапиксельный объектив М12, f = 2.8, 3.6, 6, 8,12,16 мм (гор. 98°, 78°, 50°, 38°, 25°, 17°), IP67. DC 12В/100 мА, –50°...+50°, подогрев стекла, 42х115х154 мм. | руб./шт | 4856
| МВК-16В Effio-E (4-9) | Видеокамера цветная уличная. ПЗС 1/3" SONY 960H EXview HAD CCD II, 700 твл, 0.24лк/F2.1, вариофокальный объектив f = 4...9 мм (гор. 60°...30°). настройка объектива внешняя. IP67. DC 12В/100 мА. –50°...+50°, 42х115х190 мм. | руб./шт | 6795
| МВК-16В Effio-E (9-22) | Видеокамера цветная уличная. ПЗС 1/3" SONY 960H EXview HAD CCD II, 700 твл, 0.24лк/F2.1, вариофокальный объектив f =9…22 мм (гор.30°…13°). настройка объектива внешняя. IP67. DC 12В/100 мА. –50°...+50°, 42х115х190 мм. | руб./шт | 7124
| МВК-81 Effio-E (2,8-11) | Видеокамера цветная уличная. "День/Ночь". 1/3" SONY 960H EXview HAD CCD II, 700 твл, "День"- 0,12лк/F1,4. "Ночь" - 0,06лк/F 1,4, объектив вариофокальный АРД, f=2,8-10,8 мм (гор. 97°-24°), IP67. DC 12В/180 мА. подогрев стекла. –45°...+50°, 85х155х246 мм. | руб./шт | 7208
| МВК-81 Effio-E (9-22) | Видеокамера цветная уличная. "День/Ночь". 1/3" SONY 960H EXview HAD CCD II, 700 твл, "День"- 0,12лк/F1,4. "Ночь" - 0,06лк/F 1,4, объектив вариофокальный АРД, f=9-22 мм (гор. 32°-13°), IP67. DC 12В/180 мА. подогрев стекла. –45°...+50°, 85х155х246 мм. | руб./шт | 8450
| МВК-81И Effio-E (2,8-11) | Видеокамера цветная уличная c ИК подсветкой. "День/Ночь". 1/3" SONY 960H EXview HAD CCD II, 700 твл, "День"- 0,12лк/F1,4. "Ночь" - 0,06лк/F 1,4, объектив вариофокальный АРД, f=2,8-10,8 мм (гор. 97°-24°), навесной блок ИК-прожекторов сменные линзы (до 40 м, 30° или до 25 м, 60°). IP67. DC12В/1080 мА. Подогрев стекла. –45°...+50°. 133х155х246 мм. | руб./шт | 11441
| МВК-81И Effio-E (9-22) | Видеокамера цветная уличная c ИК подсветкой. "День/Ночь". 1/3" SONY 960H EXview HAD CCD II, 700 твл, "День"- 0,12лк/F1,4. "Ночь" - 0,06лк/F 1,4, объектив вариофокальный АРД, f=9-22 мм (гор. 32°-13°), навесной блок ИК-прожекторов сменные линзы (до 40 м, 30° или до 25 м, 60°). IP67. DC12В/1080 мА. Подогрев стекла. –45°...+50°. 133х155х246 мм. | руб./шт | 12252
1.7.2.5 | Smartec
| STC-3692SLR/3 ULTIMATE | Видеокамера цветная уличная со встроенной ИК подсветкой, ДЕНЬ/НОЧЬ. 1/3" (SONY 960H EXview HAD CCD II) , DSP (Samsung WINNER6+), SuperLoLight DSS, 700/750ТВЛ, 0.1/0.001лк (F1.2, 50IRE), 0.00002лк (SlowShutter On); f= 10-100мм с АРД (DD), встроенная регулируемая ИК-подсветка до 80м. S/N>52дБ, BLC, HLC, цифровое шумоподавление DNR3, расшир. динамич. диапазон SSDR, дет. движения, эл. стабилизация изображения DIS, эл. ZOOM, PrivacyZone; ; 140 x 113 x240мм, встроенный обогреватель и вентилятор, IP66, АС24В/DC12В, -40°С - +50°С, настенный кронштейн со сквозной проводкой в комплекте | руб./шт | 35155
1.7.2.6 | Praxis
| PV-3031M 2.8-12 | Купольная уличная вандалозащищенная в/к день/ночь со встроенной ИК подсветкой (24 LED, дальность до 25м) 1/3" Sony Super HAD CCDII, 630ТВЛ, D-WDR, HLC, AGC, DSP, OSD, DNR, 0.1лк, (0 лк с вкл. IR) день/ночь (электрон., on/off), f=2.8-12.0мм; S/N>48дБ, DC12В/AC24В, 450мА, h=103.0мм, d=150.3мм, - -30...+45°С, IP66, возможна установка на стену (3 степени свободы) | руб./шт | 3500
1.7.3 | Телекамеры корпусные (без объектива)
1.7.3.1 | Samsung
| SCB-3001PH | Видеокамера цветная, Sony 1/3" Super HAD CCD, 0,3 лк (цв.), 0,01 лк (ч/б), 600 ТВЛ, механический ИК фильтр, DSP SV5, объектив C/CS. 220 В. | руб./шт | 16020
| SCB-5000P | Внутренняя корпусная, с функцией день-ночь (эл.), 1/3" CMOS, без объектива, С/CS, 1000 ТВЛ, 0.03 люкс/0.0003 люкс, BLC, WB, AGC, OSD, DIS, SSDR, маскинг зон, SSNRIV, defog, 16х цифровой зум, сглаживание цветов, встроенная видеоаналитика (детектор движения, детектор внешнего воздействия), питание AC 24В и DC 12В., потребляемая мощность: макс. 3.7 Вт, 68,4 x 59,6 x 92,7мм, 200г. | у.е./шт | 125
| SCB-2000PH | цв. в/к, день-ночь (электрон.), 1/3" Super HAD CCD, 600ТВЛ, 0.05/0.0001лк, АРД, C/CS, BLC, DIS, WB, AGC, OSD, WV DSP, SSDR, SSNRIII, 12 маскинг зон, детектор движения, зеркальное отображение, 16Х цифровое увеличение, Coaxitron, S/N>52дБ, AC 230V, 4.0Вт, 58х52х121мм, 510 гр. | руб./шт | 8145
1.7.3.2 | Panasonic
| WV-CP300/G | Цв. в/к DSP, 1/3", 650 ТВЛ, 0,08/0,05 лк, BLC, S/N 52 дБ, DD, C/CS, Day/Night, ATW, ALC, 3D-DNR, стабилизатор изображения, AC 220 B, 72х55х101 мм, крепление камеры-верх/низ, разъём объектива-сбоку | руб./шт | 9700
| WV-CP304E | Цв. в/к DSP, 1/3", 650 ТВЛ, 0,08/0,05 лк, BLC, S/N 52 дБ, DD, C/CS, Day/Night, ATW, ALC, 3D-DNR, стабилизатор изображения, AC 24 B/2,1 Вт, DC 12 В/180 мА 72х55х81 мм, крепление камеры-верх/низ, разъём объектива-сбоку | руб./шт | 9700
| WV-CP500G | Цв. в/к. 1/3", 650/700 ТВЛ., Super Dynamic 5 цветная камера наблюдения с ч/б режимом при плохом освещении 1/3", цв./ч.б., 0.3/0.04 лк, i-VMD, AC 220 В | руб./шт | 25500
1.7.4 | Телекамеры поворотные
1.7.4.1 | RVi
| RVi-C51Z23i | Видеокамера цветная купольная высокоскоростная поворотная, ДЕНЬ/НОЧЬ, 1/4" SONY EXview HAD II; 650 ТВЛ (цвет)/700 ТВЛ (ч/б), 0.7 лк (цвет)/0.06 лк (ч.б.), 23X оптический зум (f= 3.5-80.5 мм), 12X цифровой зум; механический ИК-фильтр; сигнал/шум: 52 дБ; DNR (2D/3D), АРД, Авто фокус, AWB, AGC, BLC, HLC, DWDR; RS485; Скорость поворота: до 400°/с; Угол поворота: горизонт: 0°-356°/вертикаль: 0°-180° (автопереворот); 255 предустановок; 5 автосканирований; 8 туров; 5 шаблонов; 3D позиционирование; Протоколы: DH-SD, Pelco-P, Pelco-D; Тревожные входы/выходы: 2/1; Полная интеграция с видеорегистраторами RVi; DC12 В (блок питания в комплекте); -10…+60°C; D170х155 мм (без кронштейна); Вес: 1,8 кг | руб./шт | 27500
1.7.4.2 | Infinity
| ISE-12ZWDN650FD | Высокоскоростная миниатюрная купольная ц/в в/к 1/4" SONY CCD; 650/700 ТВЛ, 0.1/0.01лк (Low shutter on), 12X оптическое (3.8mm ~ 45.6mm, автофокус) и 12Х цифр. увеличение; ДЕНЬ-НОЧЬ (мех. IR-фильтр), WDR, 3D-DNR, S/N>50 дБ, обзор 360°, 256 предустановок, 8 туров, скорость до 400°/сек., точность 0,225°, цифровой авторазворот, 16 приватных зон, детектор движения, 8 трев. входов, 1 трев. реле, протокол Pelco-D, Pelco-P, D 131х200 мм, 1.2 кг, DC 12В/, 18W | руб./шт | 29500
| ISE-30ZWDN650FD | Высокоскоростная купольная ц/в в/к 1/4" SONY Exview CCD; 650/700 ТВЛ, 0.1/0.01лк (Low shutter on), 30X оптическое (3.4...102.0мм, автофокус) и 12Х цифр. увеличение; ДЕНЬ-НОЧЬ (мех. IR-фильтр), WDR, 3D-DNR, S/N>50 дБ, обзор 360°, меню на русском языке, 256 предустановок, 8 туров, скорость до 400°/сек., точность 0,225°, цифровой авторазворот, 16 приватных зон, детектор движения, 8 трев. входов, 1 трев. реле, протокол Pelco-D, Pelco-P, D131х226 мм, 1.6 кг, DC 12В/AC 24В, 20W | руб./шт | 39900
1.7.4.3 | Smartec
| STC-3913/2 | 1/4" (SONY SuperHAD II CCD) ЦВТ/ЧБ (Day/Night) Телекамера Mini; 580/680ТВЛ, 0.2лк (цв.)/0.04лк (ч/б) (F1.6); 12 (192)-х ZOOM (3.94-46.05мм оптич. плюс 16-х цифр.) с автофокусировкой (отключаемая); 360°/-90°, 0-250°/с (VS); телеметрия RS-485 (Pelco-D/P), предустановки (до 220), PrivacyZone (8); ALARM (4); 24B (AC); декоративный корпус полусфера (diam. 157мм x157.5мм); IP66; антивандальное исполнение; с обогревателем и вентилятором (от -40°С; до +60°С). Без настенного кронштейна (отдельная опция) | USD/шт | 823
| STC-3906/2 | В/к поворотная 1/4" SONY SuperHAD CCD, день/ночь, автоматически регулируемая ИК-подсветка до 100м (импульсный режим), цифровая DSP, LoLux DSS; WDR; 530ТВЛ, 0.05лк (F1.4 ч/б); ES, BLC, ATW/MWB; I/LL; 36 (432)-х ZOOM (3.4-122.4мм оптич. плюс 12-х цифр.) с автофокусировкой (отключаемая); 360°/360° - неограниченное вращение в 2 плоскостях, 1-200°/с; телеметрия RS-485 (Pelco-D/P), предустановки (до 165), PrivacyZone (24), ALARM (4 входа/2 выхода); 24В (AC), 40Вт; D 147х190мм; корпус IP68 с обогревателем, -40... +55°С | руб./шт | 148688
1.7.4.4 | Samsung
| SCP-3120VHP | Высокоскоростная купольная ц/в в/к, уличная (-50...+50 град С), день-ночь (эл.мех. ИК фильтр), 1/4" VDD CCD, 600/700 ТВЛ, 0.7/0.07/0.001лк, 12X оптическое (3.6mm ~ 44,3 mm, F1.67, автофокусировка) и 16Х цифровое увеличение, BLC, WB, AGC, OSD, A1 DSP, DNR, WDR, VPS, 12 маскинг зон, аналитический детектор движения, DIS, RS-485/Coaxitron, скорость до 650°/сек, 255 предустановок, электронный авторазворот, S/N>52дБ, эл.затвор 1/50~1/10.000 сек, 2 вх. тревоги/2 вых, AC 24V, 45Вт, D200х203мм | у.е./шт | 969
| SCP-3430HP | Видеокамера высокоскоростная интегрированная купольная PTZ-камера с процессором A1, трансфокатор 43х + 16х цифровой, XDR, DNR, день/ночь (сдвигаемый ИК-фильтр), 1/4" ПЗС ExView PS, точность предустановки 0,01 град, 512 предустановок, скорость до 600 град/с, 600 твл (цвет), 1,2 лк (цвет), 0,02 лк (ч-б) при 50%IRE, телеметрия Coaxitron & RS-422/485, видеоаналитика, тревожные входы 8, 3 выхода, поддержка протоколов (Bosch, Pelco, Panasonic…), меню на русском, 24В АС (аналог SCC-C7455P) до -50°С | у.е./шт | 1635
| SCP-2271P | Скоростная поворотная камера , День-Ночь (эл.мех. ИК фильтр); 1/4" Super HAD CCD, 600/700 ТВЛ, 0.2/0.02/0.0004лк, f=3.5mm -94,5 mm, F1.6, ( автофокусировка) 27X оптическое и 12Х цифровое увеличение, BLC, WB, AGC, OSD, W5 DSP, SSNRIII, SSDR, 12 маскинг зон, зеркальное отображение, RS-485/Coaxitron, скорость до 600°/сек, 255 предустановок, 8 входов тр/ 3 выхода, электронный авторазворот, S/N>52дБ, AC 24V, 15Вт, D152х218мм, вес 2000 гр. | руб./шт | 52503
1.7.4.5 | Panasonic
| WV-CS580/G | В/к цвет. высокоскоростная купольная 1/4", Super Dynamic 6, 650 твл, 0,5/0,04 лк, обзор 360 град, 3,3...119 мм, 36х оптич. 10x цифр, автофокус, детектор движения, приватные зоны, удаленное управление Multiplex-coaxial или RS-485, IP66, AC 220-240 В, 80 Вт, 135х202 мм, t =-10...+50°С | руб./шт | 110300
| WV-CS584E | В/к цвет. высокоскоростная купольная 1/4", Super Dynamic 6, 650 твл, 0,5/0,04 лк, обзор 360 град, 3,8...119 мм, 36х оптич. 10x цифр, автофокус, детектор движения, приватные зоны, удаленное управление Multiplex-coaxial или RS-485, IP66, AC 24 В, 4,3Вт, 135х202 мм мм, t =-10...+50°С | руб./шт | 110300
| WV-Q118A | Монтажный кронштейн для настенного крепежа WV-CS 950/954/570/574, WV-NS 950/954 | руб./шт | 15500
| WV-CW590/G | Цв. в/к антивандальная высокоскоростная купольная камера 1/4", Super Dynamic 6, 650 твл, 0,5/0,04 лк, обзор 360 град, 3,8...119 мм, 36х оптич. 10x цифр, автофокус, детектор движения, приватные зоны, удаленное управление Multiplex-coaxial или RS-485, IP66, AC 220-240 В, 80 Вт, 229х360 мм, t =-50...+50°С | руб./шт | 139200
| WV-CW590A/G | Видеокамера цветная купольная высокоскоростная поворотная уличная, ДЕНЬ/НОЧЬ, 1/4' ПЗС, 650ТВЛ, 0,5 лк цвет/0,04 лк ночь ; f=3,3 мм -119 мм ,36x зум AC220-240 В AC , –50 °C ... +50 °C, 229 x 360 x150 мм, IP66 | руб./шт | 139200
| WV-CW594E | Цв. в/к антивандальная высокоскоростная купольная 1/4", Super Dynamic 6, 650 твл, 0,5/0,04 лк, обзор 360 град, 3,8...119 мм, 36х оптич. 10x цифр, автофокус, детектор движения, приватные зоны, удаленное управление Multiplex-coaxial или RS-485, IP66, AC 24 В, 98 Вт, 229х360 мм, t =-50...+50°С | руб./шт | 135600
1.7.5 | Телекамеры миниатюрные
1.7.5.1 | RVi
NEW | RVi-C100 (2.5 мм) | Видеокамера цветная миниатюрная, в квадратном корпусе, День/Ночь (Электронное переключение); 1/3 КМОП, PixelPlus PC3089; 600 ТВЛ (752 х 582); 0,01 Лк (АРУ выкл.); f=2.5мм (120°); Отношение сигнал/шум: 50 дБ (АРУ выкл.); AWB, BLC, AGC; DC12В/60 мА; 28.5x44.7x42мм.; IP55; -40…+65°C | руб./шт | 3549.7
| RVi-C111A (2.35 мм) | Видеокамера цветная миниатюрная, в квадратном корпусе, с микрофоном и встроенной ИК подсветкой, День/Ночь (Электронное переключение); 1/3" Sony 811+ Next chip 2090 (960H); 700 ТВЛ; 0,05 Люкс (ИК выкл)/0 Люкс (ИК вкл); f=2,35мм (145°); Дальность ИК-подсветки до 2 м, Smart IR; Отношение сигнал/шум: 50 дБ (АРУ выкл.); AWB, BLC, AGC; DC12В/130 мА; 32.2х42.6х30мм.; -40…+65°C | руб./шт | 4840
NEW | RVi-C311T (2.9 мм) | Видеокамера цветная антивандальная угловая, с микрофоном и встроенной ИК подсветкой, День/Ночь (Электронное переключение); 1/3” Sony Super HAD II CCD (960H); 700 ТВЛ (976x582); 0.1 Лк (ИК выкл.) / 0 Лк (ИК вкл.); f=2,9мм (90°); Дальность ИК-подсветки до 10 м, Smart IR; Отношение сигнал/шум: 52 дБ (АРУ выкл.); AWB, BLC, AGC; DC12В/320 мА; 190x140x42.3мм.; IP66; -10…+50°C | руб./шт | 7480
1.7.5.2 | БайтЭрг
| МВК-71 Effio-E (черная) | Видеокамера цветная миниатюрная. 1/3" SONY 960H EXview HAD CCD II, 700 твл, 0.19лк/F2,0. Объектив М12, f = 2.8, 3.6, 6, 8,12,16 мм (гор. 98°, 78°, 50°, 38°, 25°, 17°). DC 10,5-13,5В/100 мА. -40°...+40°. 38х38х70 мм. | руб./шт | 3501
| МВК-71 Effio-E (белая) | Видеокамера цветная миниатюрная. 1/3" SONY 960H EXview HAD CCD II, 700 твл, 0.19лк/F2,0. Объектив М12, f = 2.8, 3.6, 6, 8,12,16 мм (гор. 98°, 78°, 50°, 38°, 25°, 17°). DC 10,5-13,5В/100 мА. -40°...+40°. 38х38х70 мм. | руб./шт | 3501
1.7.5.3 | KT&C
| KPC-VSN700PHB | В/к цв. квадратная миниатюрная видеокамера CCD Sony 1/3", 540ТВЛ, 0,2лк, f=3,6мм, DC12В/0.12мА, габариты 30х30х28мм | у.е./шт | 77.96
| KPC-EX190SB1/3,6 | В/к 1/3", 0,005 лк, 420 ТВЛ, f = 3,6 мм, DC 9-15 В, 100 мА, D19х50 мм, кронштейн | у.е./шт | 75.94
1.7.6 | Телекамеры модульные
1.7.6.1 | KT&C
| ACE-S300CP4 4.3 (78) | Цв. в/к 1/3", 380 ТВЛ, 0,5 лк, объектив pinhole (конус), f=4,3 мм, DC 12 В, 140 мА, AWB, AGC, BLC, 32х32 мм | у.е./шт | 51.75
1.7.7 | Муляжи видеокамер
| ABC-702 | Муляж видеокамеры с антенной моторизированный от 0 С° до +60 С°, вращение и мигание светодиода при обнаружении движения встроенным ИК-датчиком; 0... +60 С°; 50х50х150мм, питание от 3 батарей типа АА (не входят в комплект) | руб./шт | 425
| CO-AB-CA-14 | Муляж корпусной телекамеры с объективом и кронштейном, светодиод индикации питания, реалистичное исполнение | руб./шт | 195
| GF-AC01 | Муляж уличной ТВ камеры. Размер вместе с кронштейном 345х110х100 мм | USD/шт | 15
| GF-AC02 | Муляж уличной ТВ камеры. Размер вместе с кронштейном 345х110х100 мм | USD/шт | 33
| GF-AC04 | Муляж ТВ-камеры для помещений. Размер вместе с кронштейном 160х60х50 мм | USD/шт | 15
NEW | GF-AC05 | Муляж видекамеры для помещений. Ø 120x120x77 мм | USD/шт | 13
NEW | GF-AC07 | Муляж уличной купольной видекамеры. Ø 140x130x240 мм | USD/шт | 24
NEW | GF-AC11 | Муляж уличной видекамеры. 210x70x92 мм | USD/шт | 24
| RVi-F02 | Муляж видеокамеры с антенной моторизированный | руб./шт | 880
| RVi-F03 | Муляж уличной видекамеры со встроенной индикацией. Размер: 70х110мм. Питание: две батарейки типа «АА». | руб./шт | 1100
| TAF 60-10 plus | Муляж уличной камеры | у.е./шт | 22
| TAF 70-10 | Муляж видеокамеры с кронштейном, детектор движения, поворотный сканирующий механизм, питание 3хАА (1,5В), светодиодный индикатор | у.е./шт | 7.2
2 | Объективы
2.1 | Стандартные объективы
2.1.1 | Объективы с ручной диафрагмой вариофокальные
2.1.1.1 | Smartec
| STL-3080 | Объектив 1/3", 3.0-8.0 мм, 93°-36°, F1.2-С, ИК-коррекция, Scale, MM, CS | руб./шт | 1800
2.1.1.2 | Computar
| T3Z3510CS | Объектив с ручной диафрагмой 1/3", f = 3,5-10,5 мм (82-27°), 38,5х48х48,8 мм | USD/шт | 100
2.1.1.3 | Daiwon
| DW3080M-CS | Объектив с ручной диафрагмой 1/3", f =3.0-8.0 мм, F1.4-C, 93.4-34.6°, CS | USD/шт | 26
| DW28120M-CS | Объектив с ручной диафрагмой 1/3", f =2.8-12.0 мм, F1.4-C, 99.8-25.0°, CS | USD/шт | 32
2.1.1.4 | Tamron
| 12VM1040ASIR | Объектив вариофокальный; 1/2", 10-40 мм, (37.5-9.3)°, F1.4-360, асферика, IR-линзы, C | руб./шт | 8879
| 13VM2812ASII | Объектив вариофокальный; 1/3", 2.8-12 мм, (97.4-24.1)°, F1.4-360,асферика, CS | руб./шт | 4139
| 13VM550ASII | Объектив вариофокальный; 1/3", 5-50 мм, (53.6 - 5.6)°, F1.4-185, асферика, CS | руб./шт | 6001
| 13VM20100AS | Объектив вариофокальный; 1/3", 20-100 мм, (13.6 - 2.8)°, F1.6-185, асферика, CS | руб./шт | 8320
| 13VM2811ASIR | Объектив вариофокальный; 1/3", 2.8-11 мм, (97.4-26.2)°, F1.4-360, асферика, IR-линзы, CS | руб./шт | 7400
2.1.2 | Объективы с автодиафрагмой вариофокальные
2.1.2.1 | Infinity
| SCVA2812GIR | Объектив с АРД 1/3", f =2,8-12 мм, (97,4-24,1) °, DC, F1.4-360, асферика, IR-линзы, CS | руб./шт | 3150
| SCV550GIR | Объектив с АРД 1/3", f =5-50 мм, (63 - 6,9) °, DC, F1.4-360, IR-линзы, CS | руб./шт | 5040
2.1.2.2 | Smartec
| STL-3080DC | Объектив 1/3", 3.0-8.0 мм, 93°-36°, F0.95-360, асферич., АРД Direct Drive, ИК-коррекция, Scale, MM, CS | USD/шт | 68
| STL-5055DC | Объектив 1/3", 5.0-55.0 мм, 54°-5.5°, F1.4-360, АРД Direct Drive, MM, CS | USD/шт | 95
| STL-2712 | Объектив 1/3", 2.7-12.0 мм, 97°-24°, F1.2-С, асферич., ИК-коррекция, MM, CS | руб./шт | 2734
| STL-2712DC | Объектив 1/3", 2.7-12.0 мм, 97°-24°, F1.2-360, асферич., АРД Direct Drive, ИК-коррекция, Scale, MM, CS | USD/шт | 74
2.1.2.3 | Tamron
| 12VG412ASIR | Объектив вариофокальный; 1/2", АРД, 4-12 мм, (93.6-31.2)°, DC, F1.4-360, асферика, IR-линзы, C | руб./шт | 8155
| 12VG1040ASIR | Объектив вариофокальный; 1/2", АРД, 10-40 мм, (37.5-9.3)°, DC, F1.4-360, асферика, IR-линзы, C | руб./шт | 9603
| 13VG2812ASII | 1/3", АРД, 2.8-12.0 мм, (97.4-24.1) °, DC, F1.4-360, асферика, CS | руб./шт | 5448
| 13VG550ASII | 1/3", АРД, 5.0-50.0 мм, (60 - 5.1) °, DC, F1.4-185, асферика, CS | руб./шт | 7081
| 13VG20100AS | 1/3", АРД, 20.0-100.0 мм, (13.6 - 2.8) °, DC, F1.6-185, асферика, CS | руб./шт | 9634
| 13VG2811ASIR | 1/3", АРД, 2.8-11.0 мм, (97.4-26.2) °, DC, F1.4-360, асферика, IR-линзы, CS | руб./шт | 8019
| 13VG1040ASIR | 1/3", АРД, 10.0-40.0 мм, (27.5-5.2) °, DC, F1.4-360, асферика, IR-линзы, CS | руб./шт | 9295
| 13VM308ASIRII | 1/3", 3.0-8.0 мм, (88.9-33.4) °, F1.0-360, асферика, IR-линзы, CS | руб./шт | 4231
| 13VG308ASIRII | 1/3", АРД, 3.0-8.0 мм, (88.9-33.4) °, DC, F1.0-360, асферика, IR-линзы, CS | руб./шт | 4650
2.1.2.4 | Computar
| TG3Z3510FCS | Объектив с АРД 1/3", f = 3,5-10,5 мм (82-27°), DD, CS, 38,5х48х49 мм, асферический | USD/шт | 116
| TG3Z2910FCS-IR-31 | Объектив с АРД 1/3", f = 2,9-8,2 мм (98-35°), F1.3, ASP, DD, IR, CS, FS | USD/шт | 75
| TG4Z2813FCS-IR-31 | Объектив с АРД 1/3", f = 2,8-12 мм (98-24°), F1.3, ASP, DD, IR, CS | USD/шт | 98
| TG10Z0513FCS-31 | Объектив с АРД 1/3", f = 5-50 мм (53-6°), DD, CS, 42х58хх58 мм | USD/шт | 114
| TG2Z1816AFCS | Объектив с АРД1/3", f = 1,8-3,6 мм (144-79°), VD, CS, 37,4х42,6х51 мм | USD/шт | 317
2.1.2.5 | Daiwon
| DW3080DIR-CS | Объектив 1/3", f =3.0-8.0 мм, F1.4-360, 93.4-34.6°, CS, DD, IR | USD/шт | 29
| DW28120DIR-CS | Объектив 1/3", f =2.8-12.0 мм, F1.4-360, 99.8-25.0°, CS, DD IR | USD/шт | 43
| ViR50500D-CS (DW50500DIR-CS) | Объектив 1/3", f =5.0-50.0 мм, F1.4-360, 53.4-5.8°, CS, DD | USD/шт | 60.5
2.1.2.6 | Panasonic
| WV-LZA61/2SE | Объектив с АРД 1/3", f =3,8-8 мм, DD, Спец/CS, 60,5х53х45,3 мм, 75 г | руб./шт | 6200
| WV-LZ62/8S | Объектив с АРД 1/3", f =5-40 мм, DD, Спец/CS, 61х52х65 мм, 110 г | руб./шт | 13300
2.1.2.7 | RVi
| RVi-02812AIR | Объектив с АРД 1/3", f = 2,8-12 мм, F1.4-360 (104-33°), CS, IR | руб./шт | 3300
| RVi-0358AIR | Объектив с АРД 1/3", f = 3,5-8 мм, F1.4-360 (95-44°), CS, IR | руб./шт | 1760
2.1.2.8 | Fujinon
| YV5х2.7R4B-SA2 (L) | Объектив 1/3", 2.7-13.5 мм, 99°-20°, F1.3, DD, IR, CS (MM) | EUR/шт | 70.09
| YV10х5B-SA2 (L) | Объектив 1/3", 5.0-50.0 мм, 51°-5.2°, F1.3, ASP, DD, CS (MM) | EUR/шт | 94.95
| YV2.8х2.8LA-SA2 (L) | Объектив 1/3", 2.8-8.0 мм, 99°-35°, F0.95, ASP, DD, CS | EUR/шт | 47.93
2.1.3 | Объективы моторизованные (трансфокаторы)
2.1.3.1 | Computar
| T21Z5816AMS-CS | Трансфокатор 1/3", ZOOM -21х, f =5,8-121,8 мм (45-2°), VD, 70х81х127 мм | USD/шт | 1451
2.1.4 | Объективы М12х0,5
2.1.4.1 | RVi
| RVi-0360B | 1/3" f= 3.6 мм; Угол обзора по горизонтали: 67.4°; Минимальное расстояние фокусировки: 0.2 м | руб./шт | 170
2.2 | Мегапиксельные объективы
2.2.1 | Объективы с ручной диафрагмой
2.2.1.1 | Giraffe
| GF-LV0414F3MIR | 1/2,5", f 4.0 мм, F1.4, 67°, CS, Fix, D28х31 мм, 3 MP, ручная диафрагма. | USD/шт | 22
| GF-LV0614F3MIR | 1/2,5", f 6.0 мм, F1.4, 45°, CS, Fix, D28х32,3 мм, 3 MP, ручная диафрагма. | USD/шт | 22
| GF-LV0814F3MIR | 1/2,5", f 8.0 мм, F1.4, 34,2°, CS, Fix, D28х28,6 мм, 3 MP, ручная диафрагма. | USD/шт | 22
| GF-LV1214F3MIR | 1/2,5", f 12.0 мм, F1.4, 21,5°, CS, Fix, D28х28,6 мм, 3 MP, ручная диафрагма. | USD/шт | 22
| GF-LV1614F3MIR | 1/2,5", f 16.0 мм, F1.4, 16.0°, CS, Fix, D28х28,6 мм, 3 MP, ручная диафрагма. | USD/шт | 22
2.2.1.2 | Beward
| B02820FIR127 | 1/2.7"; f=2.8 мм; F2.0; IR; 2 мегапиксельный; фиксированный. | руб./шт | 1700
| B0816FIR-1/2 | 1/2''; f=8.0 мм; F1.6; IR; 3 мегапиксельный; фиксированный. | руб./шт | 1400
| B1216FIR-1/2 | 1/2''; f=12.0 мм; F1.6; IR; 3 мегапиксельный; фиксированный. | руб./шт | 1400
| B03518FIR125 | 1/2.5"; f=3.5 мм; F1.8 ; IR; 5 мегапиксельный; фиксированный. | руб./шт | 3420
2.2.2 | Объективы с ручной диафрагмой вариофокальные
2.2.2.1 | Infinity
| SCVHMA0408MIR | 1/2", ручная диафрагма, 4.0-8.0 мм, (93.6-43.1) °, F1.4-360, асферика, IR-линзы, CS | руб./шт | 3126
2.2.2.2 | Tamron
| M13VM308 | 1/3", ручная диафрагма, 3.0-8.0 мм, (88.9-33.4) °, F1.0, асферика, CS | руб./шт | 6003
| M13VM246 | 1/3", ручная диафрагма, 2.4-6.0 мм, (99.8 - 48.1) °, F1.2, асферика, CS | руб./шт | 7264
| M13VM550 | 1/3", ручная диафрагма, 5.0-50.0 мм, (60 - 5.1) °, F1.4, асферика, CS | руб./шт | 7970
| M12VM412 | 1/2", ручная диафрагма, 4.0-12.0 мм, (93.6-29.5) °, F1.4-360, асферика, IR-линзы, C | руб./шт | 9156
2.2.2.3 | EverFocus
| M12VM412 | Объектив 1/2", f=4-12мм, F/1.4, ручное управление диафрагмой | USD/шт | 173
2.2.2.4 | BEWARD
| B02406VIR | Объектив для видеокамеры f 2.8-12 мм, F 1.4, 1/2.7", день/ночь, 1.3Mega | руб./шт | 6300
| B03410VIR | Объектив 5 мегапиксельный вариофокальный; 1/2.5"; f 3.4-10.0 мм; F1.6; День/ночь. | руб./шт | 5800
2.2.2.5 | EVIDENCE
| Foton 1/2.7 FX (2.8mm) | 1/2.7"; f=2.8 мм; 93°; F1/2.0; асферика; IR-линзы; CS; 3 Мп. | у.е./шт | 40
| Foton 1/2.7 DC (2.9-10mm) | 1/2.7"; f=2.9-10 мм; 5 Мп; SC; АРД; IR-линзы. | у.е./шт | 120
| Foton 1/2 DC (12-40mm) | Мегапиксельный объектив; 1/2"; АРД; 12-40 мм; DC; F1/1.8; Асферика; IR-линзы; CS; 5 Мп. | у.е./шт | 175
2.2.3 | Объективы с автодиафрагмой вариофокальные
2.2.3.1 | MicroDigital
| MDL-0560D-2.0M | 1/3", 5.0-60.0 мм, F1.6-360, 58.8º-5.4º, DD, CS | USD/шт | 144
| MDL-0622D-2.0M | Объектив вариофокальный; 1/2.7"; 6.0-22.0 мм; F1.4-360; 43.6-16.5°; ИК-коррекция; DC; CS; 2 Мп. | USD/шт | 71
NEW | MDL-1634D | Объектив с АРД 1/3", f=1,6-3,4 мм, F1,4-360, (172,2-77,8°), DD, CS | USD/шт | 75
NEW | MDL-2812D-4.0M | Объектив 1/2.7", 2.8-12.0 мм, F1.4-360, 91.5°-40.5°, ИК-коррекция, АРД, DC, CS, 4 Мп. | USD/шт | 71
| MDL-3080D-2.0M | Объектив 1/2.7", 3.0-8.0 мм, F1.4-360, 91.5-40.5º, ИК-коррекция, АРД, DC, CS, 2 Мп. | USD/шт | 45
2.2.3.2 | Infinity
| SCVM2812GIR | 1/2.7", АРД, f= 2.8-12 мм, (89.5-21) °, DC, F1/1.4, 3MP, асферика, IR-коррекция | руб./шт | 2750
| SCVM550GIR | 1/2.7", АРД, f= 5.0-50 мм, (51-6) °, DC, F1/1.4, 3MP, асферика, IR-коррекция | руб./шт | 6000
| SCVHMA0408GIR | 1/2", АРД, 4.0-8.0 мм, (93.6-43.1) °, DC, F1.4-360, асферика, IR-линзы, CS | руб./шт | 3300
| SCVHMA0412GIR | 1/2", АРД, 4.0-12.0 мм, (93.6-29.5) °, DC, F1.4-360, асферика, IR-линзы, CS | руб./шт | 3676
2.2.3.3 | Tamron
| M118VP413IRCS | Объектив вариофокальный; 1/1.8″, АРД, 4-13мм, (115,8-35,9)°, P-Iris, F1.5, IR-линзы, CS, совместим с матрицами 1/2" - 1/4", 5Мп. | руб./шт | 16800
| M118VG413IRCS | Объектив вариофокальный; 1/1.8″, АРД, 4-13мм, (115,8-35,9)°, DC, F1.5, IR-линзы, CS, совместим с матрицами 1/2" - 1/4", 5Мп. | руб./шт | 16358
| M13VM288IR | Вариофокальный 3 Мпиксельный объектив с ИК коррекцией, с ручной регулировкой диафрагмы, 1/3, f=2.8-8, F=1.2, CS. | руб./шт | 7106
| M13VG2812IR | Объектив вариофокальный; 1/2,7", АРД, 2.8-12 мм, (107-26.4)°, DC, F1.4, асферика, IR-линзы, CS, совместим с матрицами 1/2,8" и 1/3", 3 Мп. | руб./шт | 9936
| M13VG550IR | Объектив вариофокальный; 1/3", АРД, 5-50 мм, (53-5.6)°, DC, F1.6, асферика, IR-линзы, CS, 2 Мп. | руб./шт | 10877
| M118VG413IR | Объектив вариофокальный; 1/1.8″, АРД, 4-13мм, (115,8-35,9)°, DC, F1.5, асферика, IR-линзы, C, совместим с матрицами 1/2", 1/2,7", 1/2,8", 1/3", 5Мп. | руб./шт | 14341
| M13VP288IR | Объектив вариофокальный; 1/3”, АРД, 2.8-8 мм, (100.1-35.8)°, P-Iris, F1.2, асферика, IR-линзы, CS, совместим с матрицами 1/2,7" и 1/2,8", 3 Мп. | руб./шт | 10239
| M13VG288IR | Вариофокальный 3 Мпиксельный объектив с ИК коррекцией и АРД, 1/3, f=2.8-8, F=1.2, CS. | руб./шт | 10239
| M12VG412 | 1/2", АРД, 4.0-12.0 мм, (93.6-29.5) °, DC, F1.4-360, асферика, C | руб./шт | 9696
| M13VG550 | 1/3", АРД DC, 5.0-50.0 мм, (60 - 5.1) °, F1.4, асферика, CS | руб./шт | 10220
| M13VG850IR | 1/3", АРД, 8-50 мм, (33.5-5.6) °, DC, F1.6, асферика, IR-линзы, CS, совместим с матрицами 1/2,7" и 1/2,8" | руб./шт | 18293
2.2.3.4 | EverFocus
| M12VG412 | Объектив 1/2", f=4-12мм, F/1.4, автодиафрагма | USD/шт | 196
2.2.3.5 | BEWARD
| BR02811AIR | Объектив 1/2.5"; f 2.8-11 мм, F1.4; День/ночь; IR; 5 Мп. | руб./шт | 5100
| B02406AIR | 1/3"; f=2.4-6.0 мм; F1.6; День/Ночь; 2 мегапиксельный; варифокальный; с АРД. | руб./шт | 7500
| BR02812AIR3 | Объектив 1/2.5"; f = 2.8-12.0 мм; F1.4; День/Ночь; 3 Мп; вариофокальный, с АРД, ИК коррекция. | руб./шт | 3400
| BR0515AIR | 1/2.7"; f=5.0-15.0 мм; F1.4; День/Ночь; 2 мегапиксельный; варифокальный; с АРД. | руб./шт | 2700
| B1240AIR | 1/2"; f=12.0-40.0 мм; F1.8; День/Ночь; 3 мегапиксельный; варифокальный; с АРД. | руб./шт | 11300
2.2.3.6 | Smartec
| STL-5MP0850DC | Объектив 1/2.7", 5 Мп, 8-50.0 мм, 38.7°-6.4°, F1.6-360, асферич., АРД Direct Drive, ИК-коррекция, CS. | USD/шт | 186
2.2.3.7 | RVi
| RVi-1240AIR | 3-х мегапиксельный, варифокальный, ИК-коррекция, АРД, 1/2", f =12-40 мм, F/1.8, CS, 64х46х38 мм. | руб./шт | 7700
| RVi-02713AIR | Объектив 3-х мегапиксельный вариофокальный, 1/2,7"; 2.7-13 мм; F/1.4; АРД; CS, Автодиафрагма DC, ИК-коррекция. | руб./шт | 3630
2.2.3.8 | Giraffe
| GF-LV2812DIR 3M | Объектив вариофокальный; 1/2,7"; АРД; f=2.8-12 мм; DD; F1.4; CS; 3 Мп. | USD/шт | 58
| GF-LV50500DIR 3M | 1/2,7", f 5.0-50 мм, F1.6, 53.4-5.8°, CS, DDr, D42х70,6х51 мм, 3 MP, варифокальный с автодиафрагмой. | USD/шт | 109
2.2.3.9 | Fujinon
| YV10х5HR4A-SA2L | 1/3", 5.0-50.0 мм, 51°-5.3°, F1.6, DD, IR, CS (MM), 1.3 Megapixel, АРД. | EUR/шт | 109.91
| YV2.7х2.2SR4A-2 | 1/2.7", 2.2-6.0 мм, 120°-46°, F1.3, IR, CS (MM), 3 Megapixel (HD), АРД. | EUR/шт | 192.83
| YV2.7х2.2SR4A-SA2L | 1/2.7", 2.2-6.0 мм, 120°-46°, F1.3, DD, IR, CS (MM), 3 Megapixel (HD), АРД. | EUR/шт | 203.63
| YV2.8х2.8SA2 | 1/3", 2.8-8.0 мм, 100°-35°, F1.2, CS (MM), 3 Megapixel, АРД. | EUR/шт | 80.1
| YV2.8х2.8SA-SA2L | 1/3", 2.8-8.0 мм, 100°-35°, F1.2, DD, CS (MM), 3 Megapixel, АРД. | EUR/шт | 88.65
| DV3.4х3.8SA-SA1L | 1/2", 3.8-13.0 мм, 97°-28°, F1.4, DD, C (MM), 3 Megapixel, АРД. | EUR/шт | 137.25
| YV2.7х2.2SA-SA2L | 1/3", 2.2-6.0 мм, 120°-46°, F1.3, DD, CS (MM), 3 Megapixel, АРД. | EUR/шт | 144
| YV3.3х15SA-SA2L | 1/3", 15.0-50.0 мм, 18°-5.35°, F1.5, DD, CS (MM), 3 Megapixel, АРД. | EUR/шт | 177.08
2.2.3.10 | Hikvision
| TV2810D-MPIR | Варифокальный 3Мп объектив. 2.8-10мм F1.4-С, крепление CS, мин.рабочее расстояние 0.2м, автоматическое управление диафрагмой, размер Ф34.5 х 54мм, вес 54гр, рабочая температура: -10 °C ~ 50 °C. 1/ 2.7": диагональ: 120°～42.4°, горизонталь: 96.7°～34.2°, вертикаль: 73°～25.6° 1/3": диагональ: 109°～39.7°, вертикаль: 87.2°～31.6°, горизонталь: 65.4°～23.7° | руб./шт | 7190
| TV2712D-MPIR | Варифокальный 3Мп объектив. 2.7-12мм F1.2-С, крепление CS, мин.рабочее расстояние 0.1м, автоматическое управление диафрагмой, ручная фокусировка и увеличение, размер Ф48.5х61.3мм, вес <100гр, рабочая температура: -10 °C ~ 50 °C. Угол обзора 1/3": диагональ: 125.2°～30.3°, горизонталь: 97.2°～24.3°, вертикаль: 71.5°～18.2° 1/4": диагональ: 91.2°～22.9°, горизонталь: 72.1°～18.4°, вертикаль: 53.6°～13.8° | руб./шт | 15990
| HV3816D-8MPIR | Варифокальный 8Мп объектив. 3.8-16мм F1.5-С, крепление CS, мин.рабочее расстояние 0.1м, автоматическое управление диафрагмой, размер Ф55 х 75мм, вес 237гр, рабочая температура: -10 °C ~ 50 °C. 1/ 1.8": диагональ: 123.9°～33.5°, горизонталь: 103.1°～28°, вертикаль: 68.5°～18.7° 1/2": диагональ: 115.6°～31.3°, вертикаль: 100.7°～27.3°, горизонталь: 61.3°～15.4° | руб./шт | 18990
| TV0550D-MPIR | Варифокальный 3Мп объектив. 5-50мм F1.7-С, крепление CS, мин.рабочее расстояние 0.3м, автоматическое управление диафрагмой, ручная фокусировка и увеличение, размер Ф43х76.71мм, вес 102гр, рабочая температура: -10 °C ~ 50 °C. Угол обзора 1/3": диагональ: 61.2°～6.8°, горизонталь: 49.6°～5.5°, вертикаль: 37.6°～4.2° 1/4": диагональ: 49.6°～5.5°, горизонталь: 40.0°～4.5°, вертикаль: 30.2°～3.4° | руб./шт | 21990
| HV1140D-8MPIR | Варифокальный 8Мп объектив. P-Iris, 11-40мм F1.5-С, крепление CS, мин.рабочее расстояние 0.1м, автоматическое управление диафрагмой, ручная фокусировка и увеличение, размер Ф48х93.3мм, вес 271.1гр, рабочая температура: -10 °C ~ 50 °C. Угол обзора 1/1.8": диагональ: 45.2°～13.8°, горизонталь: 36.7°～11.5°, вертикаль: 23.9°～7.6° 1/2": диагональ: 41.7°～12.8°, горизонталь: 35.8°～11.2°, вертикаль: 19.6°～6.3° | руб./шт | 32990
| HF3417D-12MPIR | Фиксированный 12Мп объектив . 3.4мм F1.7-С, крепление CS, мин.рабочее расстояние 0.1м, автоматическое управление диафрагмой, ручная фокусировка, размер Ф48.6х52мм, вес 191.6гр, рабочая температура: -10 °C ~ 50 °C. Угол обзора 1/1.7": диагональ: 167°, горизонталь: 129.6°, вертикаль: 95.7° 1/2": диагональ: 144.3°, горизонталь: 123.9°, вертикаль: 67.6° | руб./шт | 32990
3 | Видеорегистраторы
3.1 | Видеорегистраторы NVR (для IP)
3.1.1 | Hikvision
| DS-7600NI-E1/A | Видеорегистратор IP 8-ми канальный со встроенным монитором; Пропускная способность 80 Мб/с; H.264/MPEG4, Вых.видео: 1 VGA/ HDMI (1920x1080р), аудио вых.: 1 RCA линейный, Разрешение записи до 6 Мп, Синхр.воспр. 8 каналов 720P, 6 каналов 1080P, 1 HDD SATA 2.5" 500Гб/1ТБ, 2 х USB2.0, 1 RJ45 10M / 100M / 1000M Ethernet интерфейс, LCD-монитор 22", питание 12В АC, 4 кг (без HDD) | руб./шт | 40990
| DS-7604NI-E1/4P | Видеорегистратор IP 4 канальный с 4 канальным РоЕ коммутатором; Камеры до 5 Мп; Битрейт вход/вых - 25/80 Мбит/с; 128 удаленных подключений; H.264; 1 RCA; H.264; VGA, HDMI; 1 SATA 4 ТБ; USB 3.0; 48 DC; -10°C ...+55°C; 315х230х45 мм. Адаптер питания в комплекте. | руб./шт | 11990
| DS-7608NI-E2/8P | IP видеорегистратор 8-ми канальный с 8 портами РоЕ; подключение IP камер до 5 Мп; Максимальный битрейт 50 Мб/с; Н.264; Тревожные вх/вых - 4/1 (опция); RCA; VGA; HDMI; 2 SATA (до 4 Тб); USB - 2; 1х10/100/1000BASE-T; 220 АС; -10...+55°C; 445x290x45 мм; 1 кг (без HDD). | руб./шт | 16990
| DS-7616NI-E2 | IP видеорегистратор 16-ти канальный; подключение IP камер до 5 Мп; Максимальный битрейт 100 Мб/с; Н.264; Тревожные вх/вых - 4/1; RCA; VGA; HDMI; 2 SATA (до 4 Тб); USB - 2; 1х10/100/1000BASE-T; 220 АС; -10...+55°C; 380×290×48 мм; 1 кг (без HDD). | руб./шт | 15990
| DS-7616NI-E2/8P | IP видеорегистратор 16-ти канальный с 8 портами РоЕ; подключение IP камер до 5 Мп; Максимальный битрейт 100 Мб/с; Н.264; Тревожные вх/вых - 4/1; RCA; VGA; HDMI; 2 SATA (до 6 Тб); USB - 2; 1х10/100/1000BASE-T; 220 АС; -10...+55°C; 445x290x45 мм; 1 кг (без HDD). | руб./шт | 20990
| DS-7716NI-E4/16P | Видеорегистратор IP 16 канальный с 16 канальным РоЕ коммутатором; Камеры до 5 Мп; Битрейт вход/вых - 100/80 Мбит/с; Тревожные вх/вых - 16/4; 128 удаленных подключений; H.264; 1 RCA; H.264; VGA, HDMI; 4 SATA 4 ТБ; eSATA; USB 3.0; 220 АС; -10°C ...+55°C; 44х390х70 мм. Адаптер питания в комплекте. | руб./шт | 33990
| DS-7732NI-E4 | IP видеорегистратор 32-х канальный; подключение IP камер до 5 Мп; Максимальный битрейт 200 Мб/с; Н.264; Тревожные вх/вых - 16/4; RCA; VGA; HDMI; 4 SATA (до 4 Тб); USB - 3; 2х10/100/1000BASE-T; RS-232; RS-485; 220 АС; -10...+55°C; 445x390x70 мм; 4 кг (без HDD). | руб./шт | 40990
| DS-7732NI-E4/16P | IP видеорегистратор 32-х канальный с 16 портами РоЕ; подключение IP камер до 5 Мп; Максимальный битрейт 200 Мб/с; Н.264; Тревожные вх/вых - 16/4; RCA; VGA; HDMI; 4 SATA (до 4 Тб); USB - 3; 1х10/100/1000BASE-T; RS-232; RS-485; 220 АС; -10...+55°C; 445x390x70 мм; 4 кг (без HDD). | руб./шт | 44990
| DS-96256NI-F24 | Видеорегистратор 256 IP-Камер, Входная пропускная способность 640Мб/с (или 400 Мб/с при вкл. RAID), выходная пропускная способность 400Мб/с, удаленные соединения: 256, двусторонний аудиовход: 1 RCA (2.0 Vp-p, 1kΩ). Вых.видео: VGA/HDMI1 (1920x1080р), HDMI2 (1920x1080р), аудио вых.: 1 RCA, Разрешение при зап./воспр. 8MP/6MP/5MP/3MP/1080p/UXGA/720p/VGA/4CIF/ DCIF/2CIF/CIF/QCIF, Синхр.воспр. 8 кан@1080P, 1 х USB2.0, 2 х USB3.0, 4 RJ45 10M / 100M / 1000M Ethernet интерфейс, RS-232, RS-485 (для клавиатуры), 24 SATA интерфейса (каждый до 6Тб), 1 miniSATA (опционально), тревожные входы/выходы 16/8, поддержка RAID-массива 0,1,5,10, 24шт. 447 × 528 × 172 мм, питание 100-240В АC, 28.1 кг (без HDD). | руб./шт | 534990
| DS-96256NI-F24/H | Видеорегистратор 256 IP-Камер, Входная пропускная способность 640Мб/с (или 400 Мб/с при вкл. RAID), выходная пропускная способность 400Мб/с, удаленные соединения: 256, двусторонний аудиовход: 1 RCA (2.0 Vp-p, 1kΩ). Вых.видео: VGA/HDMI1 (1920x1080р), HDMI2 (1920x1080р), 12 HDMI 1920x1080p, LCD-монитор, аудио вых.: 1 RCA, Разрешение при зап./воспр. 8MP/6MP/5MP/3MP/1080p/UXGA/720p/VGA/4CIF/ DCIF/2CIF/CIF/QCIF, Синхр.воспр. 44 кан@1080P, 1 х USB2.0, 2 х USB3.0, 4 RJ45 10M / 100M / 1000M Ethernet интерфейс, RS-232, RS-485 (для клавиатуры), 24 SATA интерфейса (каждый до 6Тб), 1 miniSATA (опционально), тревожные входы/выходы 16/8, поддержка RAID-массива 0,1,5,10, 24шт. 447 × 528 × 172 мм, питание 100-240В АC, 28.1 кг (без HDD). | руб./шт | 610990
| DS-9632NI-I16 | Видеорегистратор 32 IP-Камеры, Входная пропускная способность 320Мб/с, выходная пропускная способность 256Мб/с (или 200мб/с при вкл. RAID), Вых.видео: VGA1/ HDMI1 (3840x2160р), VGA2/HDMI2 (2560x1440р), аудио вых.: 2 RCA, Разрешение при зап./воспр. 12MP/8MP/ 6MP/5MP/4MP/3MP/1080p/UXGA/ 720p/VGA/ 4CIF/DCIF/2CIF/ CIF/QCIF, H.265/H.264/MPEG4, Синхр.воспр. 4 кан. 4K или 16 кан. -1080P, 16 SATA интерфейсов до 6 ТБ, 1 eSATA, Тип массива: RAID0, RAID1, RAID5, RAID6, RAID10, видеоаналитика, двустороннее аудио: 1 RCA (2.0 Vp-p, 1KΩ), (2 х USB2.0, 1 х USB3.0, 2 RJ45 10M / 100M / 1000M Ethernet интерфейс, RS-232 и RS-485, тревожный вход/выход 16/8, 445×496×146 мм, питание 100-240В АC, 12.5 кг (без HDD) | руб./шт | 145990
| DS-9632NI-I8 | Видеорегистратор 32 IP-Камеры, Входная пропускная способность 320Мб/с (или 200мб/с при вкл. RAID), выходная пропускная способность 256Мб/с (или 200мб/с при вкл. RAID), двустороннее аудио: 1 RCA (2.0 Vp-p, 1KΩ), Вых.видео: 1 VGA1 (2560х1440р), HDMI1 (3840х2160р), VGA2/HDMI2 (1920х1080р), аудио вых.: 2 RCA, Разрешение при зап./воспр. 12MP/8MP/6MP/5MP/4MP/3MP/1080p/UXGA/720p/VGA/4CIF/DCIF/2CIF/CIF/QCIF, Синхр.воспр. 4 кан. 8Мп, 16 кан. -1080P, 8 SATA интерфейсов для 8 HDD до 6 ТБ, 1 eSATA, Тип массива: RAID0, RAID1, RAID5, RAID6, RAID10, 2 х USB2.0, 1 х USB3.0, 2 RJ45 10M/100M/1000M Ethernet интерфейс, RS-232 и RS-485, тревожный вход/выход 16/4, 445х470х90 мм, питание 100-240В АC, 10 кг (без HDD) | руб./шт | 108990
| DS-9664NI-I16 | Видеорегистратор 64 IP-Камеры, Входная пропускная способность 320Мб/с, выходная пропускная способность 256Мб/с (или 200мб/с при вкл. RAID), Вых.видео: VGA1/ HDMI1 (3840x2160р), VGA2/HDMI2 (2560x1440р), аудио вых.: 2 RCA, Разрешение при зап./воспр. 12MP/8MP/ 6MP/5MP/4MP/3MP/1080p/UXGA/ 720p/VGA/ 4CIF/DCIF/2CIF/ CIF/QCIF, H.265/H.264/MPEG4, Синхр.воспр. 4 кан. 4K или 16 кан. -1080P, 16 SATA интерфейсов до 6 ТБ, 1 eSATA, Тип массива: RAID0, RAID1, RAID5, RAID6, RAID10, видеоаналитика, двустороннее аудио: 1 RCA (2.0 Vp-p, 1KΩ), (2 х USB2.0, 1 х USB3.0, 2 RJ45 10M / 100M / 1000M Ethernet интерфейс, RS-232 и RS-485, тревожный вход/выход 16/8, 445×496×146 мм, питание 100-240В АC, 12.5 кг (без HDD) | руб./шт | 229990
| DS-9664NI-I8 | Видеорегистратор 64 IP-Камеры, Входная пропускная способность 320Мб/с (или 200мб/с при вкл. RAID), выходная пропускная способность 256Мб/с (или 200мб/с при вкл. RAID), двустороннее аудио: 1 RCA (2.0 Vp-p, 1KΩ), Вых.видео: 1 VGA1 (2560x1440р), HDMI1 (3840x2160р), VGA2/HDMI2 (1920x1080р), аудио вых.: 2 RCA, Разрешение при зап./воспр. 12MP/8MP/ 6MP/5MP/4MP/3MP/1080p/UXGA/720p/VGA/ 4CIF/DCIF/2CIF/ CIF/QCIF, Синхр.воспр. 4 кан. 8Мп, 16 кан. -1080P, 8 SATA интерфейсов для 8 HDD до 6 ТБ, 1 eSATA, Тип массива: RAID0, RAID1, RAID5, RAID6, RAID10, 2 х USB2.0, 1 х USB3.0, 2 RJ45 10M / 100M / 1000M Ethernet интерфейс, RS-232 и RS-485, тревожный вход/выход 16/4, 445×470×90 мм, питание 100-240В АC, 10 кг (без HDD) | руб./шт | 142990
| DS-A81016S | Система хранения данных; IPSAN:180 каналов (2Мб/с), CVR: 320 каналов (2Мб/с),16 HDD (SATA /1TB,2TB,3TB,4TB, поддержка горячего копирования, RAID-массив 0, 1,3,5,6,10,50,JBOD, горячая замена. Порт данных 6×1000M self-adaptive Ethernet interface, порт управления 1×100M self-adaptive Ethernet interface, SAS-порт 1 (6Гб/с), VGA выход, COM-интерфейс 2 (1 для терминала, и 1 для мобильной тревоги/UPS), USB-интерфейс, до 20кг (без жестких дисков), 460Вт, 440×132×480мм. | руб./шт | 628000
| DS-A82024D | Система хранения данных; IPSAN: 256 каналов (2Мб/с), CVR: 448 каналов (2Мб/с), 24 HDD (SAS/1TB, 2TB, 3TB, 4TB (SSD опционально), поддержка горячего копирования, RAID-массив 0, 1,3,5,6,10,50,JBOD, горячая замена. Интерфейс данных 4x1000M Ethernet на контроллер (может быть увеличено до 4*GE или 2*10GE или расширить 4*8G FC интерфейс), интерфейс управления 1 x1000M Ethernet, SAS-интерфейс поддерживается, COM-интерфейс 2 (1 для терминала, и 1 для мобильной тревоги/UPS), 2 USB-интерфейса, до 32кг (без жестких дисков), 1050Вт, 5...+40C; 447×172×550 мм. | руб./шт | 1646000
| DS-AJ6816S-H3 | Система хранения данных; 1 контроллер, 1 SAS интерфейс Upper-level (6Gbps), 1 SAS интерфейс Lower-level (6Gbps), 16 интерфейсов диска, SATA, SAS, поддержка горячей замены, резервное питание (1+1), корпус 3U, 15кг, мощность меньше 550Вт, 5...+40C, 440х132х480 мм. | руб./шт | 346000
| DS-AJ6824D-H3 | Система хранения данных; 2 контроллера, 2 SAS интерфейс Upper-level (6Gbps), 1 SAS интерфейс Lower-level (6Gbps), 24 интерфейса диска, SAS, поддержка горячей замены, резервное питание (1+1), корпус 4U, 30кг, мощность меньше 550Вт, 5...+40C, 447х172х525 мм. | руб./шт | 866000
| DS-M7508HNI | Видеорегистратор 8 IP-входов, PoE, двустороннее аудио 1 канал G.722, входная пропускная способность 160Мб/с, 1 VGA 1920х1080р, 3 CVBS выхода (авиационный разъем (1.0 Vp-p, 75 Ω) 1920х1080р , 3 аудиовыхода - авиационный разъем (линейный,600 Ω). В реал. Времени-8 кан, синхронное воспр-1кан. 2х 2.5" SATA HDD/SSD (толщина диска не более 7мм), емкость до 1Тб, тревожные вход/выход 7/2, 1; RJ45; 10M/100M адаптивный Ethernet интерфейс, 8 PoE, 1 eSATA, 1 USB 2.0, Система: Linux, вход +8~ +36В DC, выход 12В DC/2A, 5В DC/1A, 245.8×202×86.87мм | руб./шт | 129990
| DS-M7508HNI/GW/WI | Видеорегистратор 8 IP-входов, 3G, Wi-Fi, PoE, двустороннее аудио 1 канал G.722, входная пропускная способность 160Мб/с, 1 VGA 1920х1080р, 3 CVBS выхода (авиационный разъем (1.0 Vp-p, 75 Ω) 1920х1080р , 3 аудиовыхода - авиационный разъем (линейный,600 Ω). В реал. Времени-8 кан, синхронное воспр-1кан. 2х 2.5" SATA HDD/SSD (толщина диска не более 7мм), емкость до 1Тб, тревожные вход/выход 7/2, 1; RJ45; 10M/100M адаптивный Ethernet интерфейс, 8 PoE, 1 eSATA, 1 USB 2.0, Система: Linux, вход +8~ +36В DC, выход 12В DC/2A, 5В DC/1A, 245.8×202×86.87мм, | руб./шт | 149990
3.1.2 | HiWatch
| DS-N104 | IP видеорегистратор 4-х канальный; 1920х1080 - 100 к/с; H.264; VGA, HDMI; 1 SATA HDD до 6ТБ; 2 USB2.0; 12 DC, 6 Вт; -10...+55°C; 255х205х45 мм. Не поддерживает управление PTZ камерами. | руб./шт | 5490
| DS-N108 | IP видеорегистратор 8-ми канальный; 1920х1080 - 200 к/с; H.264; Двухстороннее аудио RCA; VGA, HDMI; 1 SATA HDD 4ТБ; 2 USB2.0; 48 DC, 50 Вт; -10...+55°C; 255х205х45 мм. Не поддерживает управление PTZ камерами. | руб./шт | 7690
| DS-N108P | IP видеорегистратор 8 канальный с 8 портами РоЕ; 1920х1080 - 200 к/с; H.264; Двухстороннее аудио RCA; VGA, HDMI; 1 SATA HDD 4ТБ; 2 USB2.0; 48 DC, 50 Вт; 255х205х45 мм. Не поддерживает управление PTZ камерами. | руб./шт | 13190
| DS-N116 | IP видеорегистратор 16-ти канальный; H.264; 1920х1080 - 400 к/с; Входящий поток - 100Мб/с; Видеовыход: 1 VGA и 1 HDMI до 1080Р; Двухстороннее аудио RCA; Синхр.воспр. 3 канала@1080P; 1 SATA HDD до 6ТБ; 10M/100M/1000М Ethernet; 2 х USB2.0; 12 DC; 15Вт; -10°C до +55°C; 285х210х45 мм | руб./шт | 10990
3.1.3 | RVi
| RVi-IPN16/1L | Видеорегистратор IP 16 канальный; Поддержка камер до 5 Мп; VGA, HDMI (аудио/видео); ; 1 HDD SATA до 6 ТБ; USB: 2.0×2; HTTP, IPv4/IPv6, TCP/IP, UPNP, RTSP, UDP, SNMP, SMTP, NTP, DHCP, DNS, PPPOE, DDNS, FTP, IP Фильтр, P2P; ONVIF 2.0 и выше; -10 …+55°С; 12 DC, 24 Вт; 205 ×205×45 мм. | руб./шт | 12100
| RVi-IPN16/2-8P | IP-видеорегистратор 16 канальный со встроенным PoE коммутатором на 8 портов (по 15 Вт на порт); 2560х1920 - 160 к/с; 1920х1080 - 400 к/с; VGA, HDMI; 2 HDD SATA3; Тревожные вх/вых - 4/2; Аудио вх/вых RCA - 1/1; RS-485; RS-232; USB 2.0; 12 DC/220 АС, 60 Вт; +10...+40°C; 375х285х45 мм. Поддержка IP-камер: RVi, Arecont Vision, AXIS, Canon, Dynacolor, Hikvision, Beward (BD-серия), Panasonic, SAMSUNG, SANYO, SONY, стандарта ONVIF. Профессиональное ПО RVi-Smart PSS в комплекте БЕСПЛАТНО. | руб./шт | 28600
| RVi-IPN16/2-PRO New | IP-видеорегистратор 16 канальный; 2560х1920 - 160 к/с; 1920х1080 - 400 к/с; VGA; HDMI; 2 HDD SATA; Тревожные вх/вых - 8/3; Аудио вх/вых RCA - 1/1; RS-485; RS-232; USB 2.0; 12 DC/220 АС, 30 Вт; +10...+40°C; 375х285х50 мм. Поддержка IP-камер: RVi, Arecont Vision, AXIS, Canon, Dynacolor, Hikvision, Beward (BD-серия), Panasonic, SAMSUNG, SANYO, SONY, стандарта ONVIF. Профессиональное ПО RVi-Smart PSS в комплекте БЕСПЛАТНО. | руб./шт | 18700
| RVi-IPN16/4-4K | Видеорегистратор IP 16-ти канальный; Входящий битрейт: 192 Мб/с; Запись: до 12 Мп (4000х3000); H.265, H.264, MJPEG; Видеовыходы: 2 HDMI, 1 VGA; Отображение до 3840х2160; Аудио вхо/вых - 1/1; Тревожные вх\вых - 16\6; 4 SATA HDD до 6 Тб; eSATA; 3xUSB; RS485: PTZ управление; RS232: Сервисный порт; 2x RJ-45 порта x (10/100/1000Mbps); RTSP, P2P; 100...240 AC; 440x460x68 мм. | руб./шт | 40700
NEW | RVi-IPN16/4-4K V.2 | IP-видеорегистратор 16-ти канальный; Поддержка IP-камер до 8 Мп; Формат сжатия видео: H.265, H.264; HDMI, VGA; Разрешение отображения: 3840x2160, 1920x1080; Входящий битрейт: 200 Мбит/с; 4 SATA HDD до 6 ТБ; Тревожные вх./вых. - 16/4; Аудио вх./вых. - 1/1 (RCA); 2 RJ-45 порта (10/100/1000 Mbps); RS485; RS232; 1xUSB 2.0, 1xUSB 3.0; 100-240 AC; 11,7 Вт (без HDD); 440x460x68 мм. Настольное или 19”стойка (1.5U). | руб./шт | 40700
| RVi-IPN16/8-4K | Видеорегистратор IP 16-ти канальный; Входящий битрейт: 192 Мб/с; Запись: до 12 Мп (4000х3000); H.265, H.264, MJPEG; Видеовыходы: 2 HDMI, 1 VGA; Отображение до 3840х2160; Аудио вхо/вых - 1/1; Тревожные вх\вых - 16\6; 8 SATA HDD до 6 Тб; eSATA; 4xUSB; RS485: PTZ управление; RS232: Сервисный порт; 2x RJ-45 порта x (10/100/1000Mbps); RTSP, P2P; 100...240 AC; 440x460x68 мм. | руб./шт | 56100
| RVi-IPN16/8-PRO | IP видеорегистратор 16-ти канальный; 1920х1080 - 400 к/с; максимальный битрейт 160 Мбит/с; подключение IP камер до 5 Мп; 8xHDD SATA по 4 ТБ; Тревожные Вх/Вых - 16/6; 1 VGA/1 HDMI (аудио/видео); RS-485; RS-232; USB 2.0; AC 110... 240 В; 0...+50 С°; 440х460х89 мм. Профессиональное ПО RVi-PSS в комплекте БЕСПЛАТНО. Поддержка IP-камер: RVi, Arecont Vision, AXIS, Canon, Dynacolor, Hikvision, Beward (BD-серия), Panasonic, SAMSUNG, SANYO, SONY, стандарта ONVIF. Трансляция доп. поток в сеть. | руб./шт | 46200
| RVi-IPN32/2L | Видеорегистратор IP 32 канальный; Поддержка камер до 5 Мп; VGA, HDMI (аудио/видео); Тревожный вх/вых: 4/2; Аудио вх/вых:1/1; 2 HDD SATA до 6 ТБ; USB: 2.0×2; HTTP, IPv4/IPv6, TCP/IP, UPNP, RTSP, UDP, SNMP, SMTP, NTP, DHCP, DNS, PPPOE, DDNS, FTP, IP Фильтр, P2P (Облачный сервис); ONVIF; -10 …+55°С; 12 DC, 48 Вт; 375×285×50 мм. | руб./шт | 24750
| RVi-IPN4/1 | 4 канальный IP-видеорегистратор; 1920х1080 - 100 к/с; 1 SATA до 4 ТБ; VGA, HDMI; USB 2.0; HTTP, IPv4/IPv6, TCP/IP, UPNP, RTSP, UDP, SMTP, NTP, DHCP, DNS, PPPOE, DDNS, FTP, IP Фильтр; 12 DC, 20 Вт; 205х205х45 мм. RVi, Arecont Vision, Axis Communications, Canon, Dynacolor, Hikvision, Beward (BD-серии ), Panasonic, SAMSUNG, SANYO, SONY. Профессиональное ПО RVi-SMART PSS в комплекте БЕСПЛАТНО. | руб./шт | 6600
| RVi-IPN500/15R | IP-видеорегистратор 500 устройств; Камеры до 5 Мп; Входящий поток 700 Мбит/с; Встроенный монитор; 16xSATA HDD 3,5” до 4 Тб с горячей заменой; 4xGigabit Ethernet; 4xUSB, eSATA; 220AC; 10-200 Вт; 0…+50°С; 526x485x135 мм. Стойка 19", 3U. | руб./шт | 600000
| RVi-IPN64/8-4K | Видеорегистратор IP 64 канальный; Камеры до 12 Мп; H.265/H.264/MJPEG; 2 HDMI, 1 VGA (3840x2160); 1 RCA /1 RCA; Тревожные вх/вых - 16/8; 8 шт. 3,5” HDD (SATA3 до 6 Тб каждый); 3 USB 2.0, 1 USB 3.0; HTTP, IPv4/IPv6, TCP/IP, UPNP, RTSP, UDP, SNMP, SMTP, NTP, DHCP, DNS, PPPOE, DDNS, FTP, IP Фильтр; 220 АС, 40 Вт; 486x455х91 мм. Поддержка RVi, Arecont Vision, Axis Communications, Canon, Dynacolor, Hikvision, Beward (BD-серии), Panasonic, SAMSUNG, SANYO, SONY, Onvif. ПО RVi-Оператор, ПО RVi-Smart PSS ПО для мобильных платформ – gDMSS (Android), iDMSS(iOS), DMSS(WP)., Поддержка мобильных платформ ПО для мобильных платформ – gDMSS (Android), iDMSS(iOS), DMSS(WP). | руб./шт | 99000
| RVi-IPN8/1-4P | Видеорегистратор сетевой 8 канальный с 4 портами РоЕ; 1920х1080 - 200 к/с; Портов РоЕ - 4 шт; VGA, HDMI; 1 HDD SATA до 4 ТБ; USB 2.0; 12 DC, 3.3А; Для питания РоЕ 48 DC, 1A (макс 15Вт на каждый порт PoE); 205×205×45 мм. Поддержка IP-камер: RVi, Arecont Vision, Axis Communications, Canon, Dynacolor, Hikvision, Beward (BD-серии ), Panasonic, SAMSUNG, SANYO, SONY. Профессиональное ПО RVi-PSS в комплекте БЕСПЛАТНО. | руб./шт | 15400
NEW | RVi-IPN8/1L | IP-видеорегистратор 8-ми канальный; 2048х1536 - 100 к/с; Поддержка IP-камер до 6 Мп; VGA, HDMI; Разрешение отображения: 1920х1080 (HDMI) / 1280х1024(VGA); Входящий битрейт: 80Мбит/с; Поддержка IP-камер: до 6 Мп; 1 SATA до 6 ТБ; Аудио вх./вых - 1/1 (RCA); 1 RJ-45 порт (10/100 Mbps); 2xUSB 2.0; 12 DC, 2 A; 2.4 Вт (без HDD); 205x205x45 мм. | руб./шт | 7700
NEW | RVi-IPN32/8-PRO-4K V.2 | Видеорегистратор IP 32 канала 12Мп; разрешине 4048х3040- 320 Мбит/с;H.265/H.264/MJPEG/MPEG4 ; HDMI-2 - 3840х2160, VGA-1 3840х2160; HDD SATAIII 8 шт. до 6ТБ, 1 порт eSATA; Тревожный вх/вых 16/6; Аудио вх/вых 1/1; RS232, RS485; USB -4 пора; Питание 100-240В AC; 16,7 Вт (без учета HDD); Диапазон рабочих температур -10…55°C; 440х460х89; Сетевой клиент RVi-Smart PSS для Windows XP/7/8, MAC OS; RVi Оператор для Windows 7/8. Мобильные устройства: Android, iOS. | руб./шт | 71500
3.1.4 | Uniview
| NVR516-64 | Видеорегистратор IP 64-х канальный, H.265/H.264, запись/воспроизведение 25к/с, Linux, поддержка детектора движения камер, максимальный входящий поток 384Мбит/с, выходы 2xHDMI/VGA, 2xMiniSAS, 4х1Gb RJ-45, 2х1Gb SFP, 16×SATA HDD до 6Тб, поддержка RAID1, 5, CMS в комплекте, подключение через "Облако", поддержка сторонних камер, установка до 2х карт декодирования, питание 220В, 131х482х477мм, 10 кг. | руб./шт | 244436
| NVR516-128 | Видеорегистратор IP 128-ми канальный, H.265/H.264, запись/воспроизведение 25к/с, Linux, поддержка детектора движения камер, максимальный входящий поток 512Мбит/с, выходы 2xHDMI/VGA, 2xMiniSAS, 4х1Gb RJ-45, 2х1Gb SFP, 16×SATA HDD до 6Тб, поддержка RAID1, 5, CMS в комплекте, подключение через "Облако", поддержка сторонних камер, установка до 2х карт декодирования, питание 220В, 131х482х477мм, 10 кг. | руб./шт | 342906
| NVR301-16E | Видеорегистратор IP 16-ти канальный, H.265/H.264, запись/воспроизведение 25к/с, Linux, поддержка детектора движения камер, максимальный входящий поток 80 Мбит/с, выходы 1хHDMI/VGA, 1x100Mb RJ-45, 1×SATA HDD до 6Тб, CMS в комплекте, подключение через "Облако", поддержка сторонних камер, питание 220В, 44×260×240мм, 1.1 кг. | руб./шт | 15050
| NVR301-04-P4 | IP видеорегистратор 4 канальный с 4 портами РоЕ; H.265/H.264; Камеры до 8 Мп; Скорость 25к/с на канал; Linux; Битрейт 40 Мбит/с; 1хHDMI/VGA, 1x100Mb RJ-45; 1×SATA HDD до 6Тб; 220В, 44×260×240 мм. | руб./шт | 17370
| NVR301-08-P8 | IP видеорегистратор 8 канальный с 4 портами РоЕ; H.265/H.264; Камеры до 8 Мп; Скорость 25к/с на канал; Linux; Битрейт 60 Мбит/с; 1хHDMI/VGA, 1x100Mb RJ-45; 1×SATA HDD до 6Тб; 220В, 42×270×240 мм. | руб./шт | 21540
| NVR301-16-P8 | IP видеорегистратор 16 канальный с 8 портами РоЕ; H.265/H.264; Камеры до 8 Мп; Скорость 25к/с на канал; Linux; Битрейт 80 Мбит/с; 1хHDMI/VGA, 1x100Mb RJ-45; 1×SATA HDD до 6Тб; 220В, 42×270×240 мм. | руб./шт | 23400
| NVR302-08E-P8 | IP видеорегистратор 8 канальный с 8 портами РоЕ; H.265/H.264; Камеры до 12 Мп; Скорость 25к/с на канал; Linux; Битрейт 80 Мбит/с; 1хHDMI/VGA, 1x100Mb RJ-45; 2×SATA HDD до 6Тб; 220В, 49×380×315 мм. | руб./шт | 41700
| NVR302-16E-P8 | IP видеорегистратор 16 канальный с 8 портами РоЕ; H.265/H.264; Камеры до 12 Мп; Скорость 25к/с на канал; Linux; Битрейт 160 Мбит/с; 1хHDMI/VGA, 1x100Mb RJ-45; 2×SATA HDD до 6Тб; 220В, 49×380×315 мм. | руб./шт | 45410
| NVR302-16E-P16 | IP видеорегистратор 16 канальный с 16 портами РоЕ; H.265/H.264; Камеры до 12 Мп; Скорость 25к/с на канал; Linux; Битрейт 160 Мбит/с; 1хHDMI/VGA, 1x100Mb RJ-45; 2×SATA HDD до 6Тб; 220В, 49×380×315 мм. | руб./шт | 53750
| NVR304-16E | Видеорегистратор IP 16-ти канальный, H.265/H.264, запись/воспроизведение 25к/с, Linux, поддержка детектора движения камер, максимальный входящий поток 160 Мбит/с, выходы 2хHDMI/VGA, 2x1Gb RJ-45, 4×SATA HDD до 6Тб, CMS в комплекте, подключение через "Облако", поддержка сторонних камер, питание 220В, 44×440×344мм, 3.1 кг. | руб./шт | 39156
| NVR304-32E | Видеорегистратор IP 32-х канальный, H.265/H.264, запись/воспроизведение 25к/с, Linux, поддержка детектора движения камер, максимальный входящий поток 320 Мбит/с, выходы 2хHDMI/VGA, 2x1Gb RJ-45, 4×SATA HDD до 6Тб, CMS в комплекте, подключение через "Облако", поддержка сторонних камер, питание 220В, 44×440×344мм, 3.1 кг. | руб./шт | 43790
| NVR304-16EP | Видеорегистратор IP 16-ти канальный, H.265/H.264, запись/воспроизведение 25к/с, Linux, поддержка детектора движения камер, максимальный входящий поток 160 Мбит/с, выходы 2хHDMI/VGA, 1x1Gb RJ-45, 4×SATA HDD до 6Тб, встроенный 16-портовый HPoE коммутатор с общим бюджетом 200W, CMS в комплекте, подключение через "Облако", поддержка сторонних камер, питание 220В, 86×442×425мм, 5.2 кг. | руб./шт | 55143
| NVR304-32EP | Видеорегистратор IP 32-х канальный, H.265/H.264, запись/воспроизведение 25к/с, Linux, поддержка детектора движения камер, максимальный входящий поток 320 Мбит/с, выходы 2хHDMI/VGA, 1x1Gb RJ-45, 4×SATA HDD до 6Тб, встроенный 16-портовый HPoE коммутатор с общим бюджетом 200W, CMS в комплекте, подключение через "Облако", поддержка сторонних камер, питание 220В, 86×442×425мм, 5.2 кг. | руб./шт | 59082
| NVR308-32E | Видеорегистратор IP 32-х канальный, H.265/H.264, запись/воспроизведение 25к/с, Linux, поддержка детектора движения камер, максимальный входящий поток 320 Мбит/с, выходы 2хHDMI/VGA, 2x1Gb RJ-45, 8×SATA HDD до 6Тб, CMS в комплекте, подключение через "Облако", поддержка сторонних камер, питание 220В, 86×442×425мм, 5.1 кг. | руб./шт | 66033
| NVR308-64E | Видеорегистратор IP 64-х канальный, H.265/H.264, запись/воспроизведение 25к/с, Linux, поддержка детектора движения камер, максимальный входящий поток 320 Мбит/с, выходы 2хHDMI/VGA, 2x1Gb RJ-45, 8×SATA HDD до 6Тб, CMS в комплекте, подключение через "Облако", поддержка сторонних камер, питание 220В, 86×442×425мм, 5.1 кг. | руб./шт | 73910
| NVR201-04L | Видеорегистратор IP 4-х канальный, H.264, запись/воспроизведение 25к/с, Linux, поддержка детектора движения камер, максимальный входящий поток 40 Мбит/с, выходы 1хHDMI/VGA, 1x100Mb RJ-45, 1×SATA HDD до 6Тб, CMS в комплекте, подключение через "Облако", поддержка сторонних камер, питание 12VDC, 205×205x42мм, 0.52 кг. | руб./шт | 7030
| NVR201-08L | Видеорегистратор IP 8-ми канальный, H.264, запись/воспроизведение 25к/с, Linux, поддержка детектора движения камер, максимальный входящий поток 80 Мбит/с, выходы 1хHDMI/VGA, 1x100Mb RJ-45, 1×SATA HDD до 6Тб, CMS в комплекте, подключение через "Облако", поддержка сторонних камер, питание 12VDC, 205×205x42мм, 0.52 кг. | руб./шт | 8034
| NVR201-04LP | Видеорегистратор IP 4-х канальный, H.264, запись/воспроизведение 25к/с, Linux, поддержка детектора движения камер, максимальный входящий поток 40 Мбит/с, выходы 1хHDMI/VGA, 1x100Mb RJ-45, 1×SATA HDD до 6Тб, встроенный 4-портовый HPoE коммутатор, CMS в комплекте, подключение через "Облако", поддержка сторонних камер, питание 48VDC, 205×205x42мм, 0.58 кг. | руб./шт | 9700
| NVR201-08LP | Видеорегистратор IP 8-ми канальный, H.264, запись/воспроизведение 25к/с, Linux, поддержка детектора движения камер, максимальный входящий поток 80 Мбит/с, выходы 1хHDMI/VGA, 1x100Mb RJ-45, 1×SATA HDD до 6Тб, встроенный 8-портовый HPoE коммутатор, CMS в комплекте, подключение через "Облако", поддержка сторонних камер, питание 52VDC, 270×205×42мм, 0.72 кг. | руб./шт | 12500
| NVR201-04E | Видеорегистратор IP 4-х канальный, H.264, запись/воспроизведение 25к/с, Linux, поддержка детектора движения камер, максимальный входящий поток 40 Мбит/с, выходы 1хHDMI/VGA, 1x1Gb RJ-45, 1×SATA HDD до 6Тб, CMS в комплекте, подключение через "Облако", поддержка сторонних камер, питание 12VDC, 44×360×254мм, 1.39 кг. | руб./шт | 8201
| NVR201-08E | Видеорегистратор IP 8-ми канальный, H.264, запись/воспроизведение 25к/с, Linux, поддержка детектора движения камер, максимальный входящий поток 80 Мбит/с, выходы 1хHDMI/VGA, 1x1Gb RJ-45, 1×SATA HDD до 6Тб, CMS в комплекте, подключение через "Облако", поддержка сторонних камер, питание 12VDC, 44×360×254мм, 1.39 кг. | руб./шт | 9038
| NVR201-04EP | Видеорегистратор IP 4-х канальный, H.264, запись/воспроизведение 25к/с, Linux, поддержка детектора движения камер, максимальный входящий поток 40 Мбит/с, выходы 1хHDMI/VGA, 1x1Gb RJ-45, 1×SATA HDD до 6Тб, встроенный 4-портовый HPoE коммутатор, CMS в комплекте, подключение через "Облако", поддержка сторонних камер, питание 48VDC, 44×360×254мм, 1.42 кг. | руб./шт | 13892
| NVR201-08EP | Видеорегистратор IP 8-ми канальный, H.264, запись/воспроизведение 25к/с, Linux, поддержка детектора движения камер, максимальный входящий поток 80 Мбит/с, выходы 1хHDMI/VGA, 1x1Gb RJ-45, 1×SATA HDD до 6Тб, встроенный 8-портовый HPoE коммутатор, CMS в комплекте, подключение через "Облако", поддержка сторонних камер, питание 52VDC, 44×360×254мм, 1.42 кг. | руб./шт | 18076
| NVR202-08EP | Видеорегистратор IP 8-ми канальный, H.264, запись/воспроизведение 25к/с, Linux, поддержка детектора движения камер, максимальный входящий поток 80 Мбит/с, выходы 1xHDMI/VGA, 1х1Gb RJ-45, 2×SATA HDD до 6Тб, встроенный 8-портовый HPoE коммутатор, CMS в комплекте, подключение через "Облако", поддержка сторонних камер, питание 52VDC, 44х360х254мм, 1.47 кг. | руб./шт | 22482
| NVR202-16EP | Видеорегистратор IP 16-ми канальный, H.264, запись/воспроизведение 25к/с, Linux, поддержка детектора движения камер, максимальный входящий поток 160 Мбит/с, выходы 1хHDMI/VGA, 1x1Gb RJ-45, 2×SATA HDD до 6Тб, встроенный 8-портовый HPoE коммутатор, CMS в комплекте, подключение через "Облако", поддержка сторонних камер, питание 52VDC, 44×360×254мм, 1.47 кг. | руб./шт | 21900
| NVR202-08E | Видеорегистратор IP 8-ми канальный, H.264, запись/воспроизведение 25к/с, Linux, поддержка детектора движения камер, максимальный входящий поток 80 Мбит/с, выходы 1хHDMI/VGA, 1x1Gb RJ-45, 2×SATA HDD до 6Тб, CMS в комплекте, подключение через "Облако", поддержка сторонних камер, питание 12VDC, 44×360×254мм, 1.42 кг. | руб./шт | 13892
| NVR202-16E | Видеорегистратор IP 16-ти канальный, H.264, запись/воспроизведение 25к/с, Linux, поддержка детектора движения камер, максимальный входящий поток 160 Мбит/с, выходы 1хHDMI/VGA, 1x1Gb RJ-45, 2×SATA HDD до 6Тб, CMS в комплекте, подключение через "Облако", поддержка сторонних камер, питание 12VDC, 44×360×254мм, 1.42 кг. | руб./шт | 15231
| NVR202-32E | Видеорегистратор IP 32-х канальный, H.264, запись/воспроизведение 25к/с, Linux, поддержка детектора движения камер, максимальный входящий поток 200 Мбит/с, выходы 1хHDMI/VGA, 1x1Gb RJ-45, 2×SATA HDD до 6Тб, CMS в комплекте, подключение через "Облако", поддержка сторонних камер, питание 12VDC, 44×360×254мм, 1.42 кг. | руб./шт | 16570
| NVR204-16E | Видеорегистратор IP 16-ти канальный, H.264, запись/воспроизведение 25к/с, Linux, поддержка детектора движения камер, максимальный входящий поток 160 Мбит/с, выходы 1хHDMI/VGA, 2x1Gb RJ-45, 4×SATA HDD до 6Тб, CMS в комплекте, подключение через "Облако", поддержка сторонних камер, питание 12VDC, 44×440×341мм, 3 кг. | руб./шт | 36095
| NVR204-32E | Видеорегистратор IP 32-х канальный, H.264, запись/воспроизведение 25к/с, Linux, поддержка детектора движения камер, максимальный входящий поток 200 Мбит/с, выходы 1хHDMI/VGA, 2x1Gb RJ-45, 4×SATA HDD до 6Тб, CMS в комплекте, подключение через "Облако", поддержка сторонних камер, питание 12VDC, 44×440×341мм, 3 кг. | руб./шт | 39998
| NVR208-16 | Видеорегистратор IP 16-ти канальный, H.264, запись/воспроизведение 25к/с, Linux, поддержка детектора движения камер, максимальный входящий поток 160 Мбит/с, выходы 1хHDMI/VGA, 2x1Gb RJ-45, 8×SATA HDD до 6Тб, CMS в комплекте, подключение через "Облако", поддержка сторонних камер, питание 220VAC, 86×442×421мм, 5.1 кг. | руб./шт | 51948
| NVR208-32 | Видеорегистратор IP 32-х канальный, H.264, запись/воспроизведение 25к/с, Linux, поддержка детектора движения камер, максимальный входящий поток 200 Мбит/с, выходы 1хHDMI/VGA, 2x1Gb RJ-45, 8×SATA HDD до 6Тб, CMS в комплекте, подключение через "Облако", поддержка сторонних камер, питание 220VAC, 86×442×421мм, 5.1 кг. | руб./шт | 56338
| PWR-300A-IN | Дополнительный блок питания 300W | руб./шт | 26415
3.1.5 | MicroDigital
| MDR-i004EP | Видеорегистратор NVR 4 канальный с 4 портами РоЕ; 1920х1080 - 100 к/с; 4 порта 802.3af (по 6.5 Вт на порт); H.264; HDMI, VGA; 1 HDD 3 Тб; HTTP, NTP, SMTP, TCP/IP, UDP, DHCP, RTP, RTSP, ONVIF; 48 DC, 1.2 A. Поддержка HDD SATA-III емкостью до 3 Тб. | USD/шт | 214
| MDR-i008EP | Видеорегистратор NVR 8 канальный с РоЕ; 1920х1080 - 200 к/с; 8 портов 802.3af; H.264; HDMI, VGA; 1 HDD; 48 DC, 2 A. Поддержка HDD SATA-III емкостью до 3 Тб. | USD/шт | 402
| MDR-i016 | 16 цифровых канала, 400 к/сек (720х576)/400 к/сек (1280х720)/192 (1920х1080), H.264, Видеовых. 1 HDMI, 1 VGA (1920х1080), Аудио вх. 8 х IP-кам., Аудио вых. 1RCA, Тревожные вх. 8 х IP-кам., Тревожные вых. 1, HDD 3 внутренних, 1 внешний, 12В DC, 5A | USD/шт | 753
| MDR-iGS40/2 | Сервер графической станции Fly Cube (УРМ); Поддерживает 2 монитора (по 20 каналов на каждый монитор). | USD/шт | 1737
| MDR-iGS80/4 | Сервер графической станции Fly Cube (УРМ); Поддерживает 4 монитора (по 20 каналов на каждый монитор). | USD/шт | 3425
| MDR-iVC150-24 | IP-видеорегистратор 150 канальный; 2250 к/с; ОС на базе Linux; H.264; 826 Мбит/с; 1 HDMI, 1 VGA, 2 DVI (1920х1080); Тревожный вх/вых; HDD-3,5" - 24 шт. (опция); 220B AC; 4U. Возможность расширения до 256 каналов. | USD/шт | 12999
| MDR-iVC25-5 | IP-видеорегистратор 25 канальный; 625 к/с; ОС на базе Linux; H.264; 112.5 Мбит/с; 1 HDMI, 1 VGA, 1 DVI (1920х1080); Тревожные вх/вых; HDD-3,5" - 5 шт. (опция); 220B AC; 2U. Возможность расширения до 32 каналов. | USD/шт | 2708
| MDR-iVC4-1 | IP-видеорегистратор 4-канальный; ОС Linux; 1920х1080 - 100 к/с; H.264; Битрейт 18 Мбит/с; Тревожный вх/вых; ONVIF; HDMI, VGA, DVI-D; 1 HDD SATA; HDD USB; 12 DC/220 AC; +10 …+40°С. Возможность расширения до 8.25 к/с на канал при 1080р. | USD/шт | 664
| MDR-iVC64-12 | IP-видеорегистратор 64 канальный; 1600 к/с; ОС на базе Linux; H.264; 352 Мбит/с; 1 HDMI, 1 VGA, 1 DVI (1920х1080); HDD-3,5" - 12 шт. (опция); 220B AC; 2U. Возможность расширения до 96 каналов. | USD/шт | 6423
NEW | MDR-M128-16 | Видеорегистратор NVR 128 канальный; 2592х1520 - 12.5 к/с, 1920х1080 - 25 к/с; Аудио вх. 128 х IP-кам., Аудио RCA вх/вых - 1/1; H.264; 2 вых HDMI, VGA; 16 HDD 8 Тб; RAID 1/5, с резервированием до 6 Тб; Тревожные вх. 24, Тревожные вых. 8; 10/100/1000 BaseT; 220 AC. | USD/шт | 5051
| MDR-M32000 | Видеорегистратор IP 32 цифровых каналов, 800 к/сек (2560х1440), H.264, Видеовых. 2 HDMI, 1 VGA, Аудио вх. 1 RCA, Аудио вых. 1RCA, 10/100/1000 BaseT Ethernet, Пропускная способность 320 Mbps, Тревожные вх. 16, Тревожные вых. 4, HDD (опция) 4 внутренних (до 4*6ТБ), e-sata, 12В DC, 3.3A | USD/шт | 665
NEW | MDR-M64000 | Видеорегистратор NVR 64 канальный; 2592х1520 - 12.5 к/с, 1920х1080 - 25 к/с; Аудио вх. 64 х IP-кам., Аудио RCA вх/вых - 1/1; H.264; 2 вых HDMI, VGA; 8 HDD 8 Тб; Тревожные вх. 16, Тревожные вых. 4; 10/100/1000 BaseT; 220 AC. | USD/шт | 1064
| MDR-N16490 | Видеорегистратор NVR 16 канальный; 1920х1080 - 400 к/с; H.264; HDMI, VGA (1920x1080), SPOT; RCA аудио вх/вых - 3/1; Тревожные вх/вых - 2/1; 2 HDD; 12 DC, 3A. Поддержка HDD SATA-III емкостью до 6 Тб. БЕЗ ЗАПИСИ ЗВУКА С КАМЕР. | USD/шт | 866
| MDR-N16800 | Видеорегистратор NVR 16 канальный; 1920х1080 - 400 к/с; H.264; HDMI, VGA (1920x1080), SPOT; RCA аудио вх/вых - 4/1; Тревожные вх/вых - 4/4; 4 HDD; 12 DC, 6A. Поддержка HDD SATA-III емкостью до 6 Тб. | USD/шт | 1229
| MDR-N8490 | Видеорегистратор NVR 8 канальный; 1920х1080 - 200 к/с; H.264; HDMI, VGA (1920x1080), SPOT; RCA аудио вх/вых - 3/1; Тревожные вх/вых - 2/1; 2 HDD; 12 DC, 3A. Поддержка HDD SATA-III емкостью до 6 Тб. | USD/шт | 719
| MDR-N8800 | Видеорегистратор NVR 8 канальный; 1920х1080 - 200 к/с; H.264; HDMI, VGA (1920x1080), SPOT; RCA аудио вх/вых - 4/1; Тревожные вх/вых - 4/4; 4 HDD; 12 DC, 6A. Поддержка HDD SATA-III емкостью до 6 Тб. | USD/шт | 1096
NEW | MDR-R016 | Видеорегистратор NVR 16 канальный; 1920х1080 - 15 к/с; H.264; HDMI, VGA, CVBS; Аудио вых. RCA; 1 HDD + 1 e-sata; Тревожные вх. 4, Тревожные вых. 1; 10/100/1000 BaseT; 12 DC. | USD/шт | 599
3.1.6 | BEWARD
| BS1208 | Сетевой 8 канальный видеорегистратор ТОЛЬКО для камер BEWARD серии B; 1920х1080 - 200 к/с; Н.264, MJPEG; ONVIF; 2xSATA HDD до 3 Тб; 2xUSB 2.0; VGA, HDMI; 12 DC/220 АС; 0... +40°C; 350х265х50 мм. | руб./шт | 11700
| BK0104S | Видеорегистратор NVR 4-канальный; 1920x1080 (2 Мп), до 120 к/с, Н.264; ONVIF, P2P; 1хSATA HDD 3.5''; iOS/Android; 2хUSB 2.0; VGA, HDMI; 12 DC, 5 Вт; 0 ...+45°С; 215x50x215 мм. | руб./шт | 7900
| BK0108S | Видеорегистратор NVR 8-канальный; 1920x1080 (2 Мп), до 240 к/с, Н.264; ONVIF, P2P; 1хSATA HDD 3.5''; iOS/Android; 2хUSB 2.0; VGA, HDMI; 12 DC, 5 Вт; 0 ...+45°С; 215x50x215 мм. | руб./шт | 9300
| BK0104S-P4 | Видеорегистратор NVR 4-канальный с 4 РоЕ; 1920x1080 (2 Мп), до 120 к/с; 4хRJ-45, 10/100 Мбит/с (PoE) IEEE 802.3af; Н.264; ONVIF, P2P; 1хSATA HDD 3.5''; iOS/Android; 2хUSB 2.0; VGA, HDMI; 48 DC, 1.4 А; 0 ...+45°С; 215x50x235 мм. | руб./шт | 11900
| BK0104-P4 | Видеорегистратор NVR 4-канальный с 4 РоЕ; 3072x2048 (6 Мп), до 120 к/с; 4хRJ-45, 10/100 Мбит/с (PoE) IEEE 802.3af; Н.264; ONVIF, P2P; 1хSATA HDD 3.5''; iOS/Android; 2хUSB 2.0; VGA, HDMI; 48 DC, 1.4 А; 0 ...+55°С; 215x45x235 мм. | руб./шт | 15600
| BK0108-P8 | Видеорегистратор NVR 8-канальный с 8 РоЕ; 3072x2048 (6 Мп), до 240 к/с; 8хRJ-45, 10/100 Мбит/с (PoE) IEEE 802.3af; Н.264; ONVIF, P2P; 1хSATA HDD 3.5''; iOS/Android; 2хUSB 2.0; VGA, HDMI; 48 DC, 1.4 А; 0 ...+55°С; 215x45x235 мм. | руб./шт | 19800
| BK1216 | Видеорегистратор NVR 16-канальный; 3072x2048 (6 Мп), до 480 к/с; Н.264; ONVIF, P2P; 2хSATA HDD 3.5''; iOS/Android; 2хUSB 2.0; VGA, HDMI; 12 DC, 3.3 А; 0 ...+55°С; 360x48x260 мм. | руб./шт | 18900
| BK1216-P8 | Видеорегистратор NVR 16-канальный с 8 РоЕ; 3072x2048 (6 Мп), до 480 к/с; Н.264; 8хRJ-45, 10/100 Мбит/с (PoE) IEEE 802.3af; ONVIF, P2P; 2хSATA HDD 3.5''; iOS/Android; 2хUSB 2.0; VGA, HDMI; 12 DC + 48 DC; 0 ...+55°С; 360x48x260 мм. | руб./шт | 29900
| BS2832 | Видеорегистратор NVR 32-канальный; 2592х1944 (5 Мп), до 800 к/с; Н.264; ONVIF, P2P; 8хSATA HDD 3.5''; iOS/Android; 2хUSB 2.0; VGA, HDMI; 220 АС; 0 ...+55°С; 440x90x440 мм. | руб./шт | 53900
| BS1112 | Видеорегистратор IP 12 канальный; 1080р/720р - 9/12 каналов; Н.264; ONVIF; Битрейт 50 Мбит/сек; 1хSATA HDD, 3.5'; VGA, HDMI; USB; 12 DC, 2 А; 0 ...+40°С; 260x180x45 мм. Блок питания в комплекте. | руб./шт | 9500
| BS1232 | Видеорегистратор IP 32 канальный; 1080р/720р - 16/32 каналов; Н.264; ONVIF; Битрейт 150 Мбит/сек; 2хSATA HDD, 3.5'; VGA, HDMI; USB; Тревожный вх/вых -4/2; 12 DC, 5 А; 0 ...+40°С; 440x280x45 мм. Блок питания в комплекте. Возможно подключение 6 Мп камер. | руб./шт | 20900
| BDR16V | Сетевой 16 канальный видеорегистратор для IP камер серии BD или любых IP-камер по ONVIF; 1920х1080 - 400 к/с; H.264; 2xSATA HDD до 3 Тб; 5xUSB 2.0; Аудио вх/вых 1/1; Тревож вх/вых 4/1; HDMI; 220 AC/12 DC;0…+40C; 245х44х245 мм; 1,3 кг. | руб./шт | 24800
| BDR16VP | Сетевой 16 канальный видеорегистратор с 8 портами РоЕ; 2048x1536 - 480 к/с, H.264, 2xSATA HDD до 4 Тб; Аудио вх/вых 1/1; Тревож вх/вых 4/1; HDMI; 220 AC/12 DC; 0…+40C; 245х44х245 мм | руб./шт | 37300
| BDR24V | Видеорегистратор IP 24 канальный; 3072x2048 (6 Мп); Битрейт 80 Мбит/с; 600 к/с; H.264 HP/MP/BP, G.711; 2 SATA HDD 3.5''; VGA, HDMI; 2 RJ-45 10/100/1000 Мбит/с; Тревожный вх/вых - 4/1; 12 DC/220 АС, 10 Вт; 0 ...+40°С; 220x44x330 мм. IP-камеры BEWARD серии BD – полная совместимость, серии B и N – подключение по ONVIF (только постоянная запись). | руб./шт | 32900
| BDR24VP8 | Видеорегистратор IP 24 канальный с 8 портами РоЕ; 3072x2048 (6 Мп); Битрейт 80 Мбит/с; 600 к/с; H.264 HP/MP/BP, G.711; 2 SATA HDD 3.5''; VGA, HDMI; RJ-45 10/100/1000 Мбит/с; Тревожный вх/вых - 4/1; 48 DC/220 АС, 90 Вт; 0 ...+40°С; 220x44x330 мм. IP-камеры BEWARD серии BD – полная совместимость, серии B и N – подключение по ONVIF (только постоянная запись). | руб./шт | 43500
| BDR24VP16 | Видеорегистратор IP 24 канальный с 16 портами РоЕ; 3072x2048 (6 Мп); Битрейт 80 Мбит/с; 600 к/с; H.264 HP/MP/BP, G.711; 4 SATA HDD 3.5''; VGA, HDMI; RJ-45 10/100/1000 Мбит/с; Тревожный вх/вых - 4/1; 220 АС, 250 Вт; 0 ...+40°С; 430x44x415 мм. IP-камеры BEWARD серии BD – полная совместимость, серии B и N – подключение по ONVIF (только постоянная запись). | руб./шт | 69900
| BRVS2 | IP-видеорегистратор 36 канальный; 1920х1080 - 300 к/с; SSD 64 Гб, 5 x 2 Тб HDD SATA, 220AC; 500 Вт; +5...+50°С; 190х428х500 мм; Бесплатное профессиональное ПО в комплекте. | руб./шт | 65000
| BRVM2 | IP-видеорегистратор 36 канальный; 1920х1080 - 400 к/с; SSD 64 Гб, 6 x 2 Тб HDD SATA, 220AC; 500 Вт; +5...+50°С; 480х178х500 мм; Бесплатное профессиональное ПО в комплекте. | руб./шт | 87000
| BRVL2 | IP-видеорегистратор 36 канальный; 1920х1080 - 600 к/с; SSD 64 Гб, 8 x 2 Тб HDD SATA, 220AC; 500 Вт; +5...+50°С; 490х180х663 мм; Бесплатное профессиональное ПО в комплекте. | руб./шт | 112000
| RL20 (RB20) | Опция: Направляющие для монтажа Видеорегистратора в стойку глубиной до 20 дюймов | руб./шт | 4300
| RL26 (RB26) | Опция: Направляющие для монтажа Видеорегистратора в стойку глубиной до 26 дюймов | руб./шт | 4900
| BRVX-1 | Опция: Установка дополнительного жесткого диска объемом 2Тб. | руб./шт | 9900
| BRVX-1NS | Опция: Установка дополнительного жесткого диска повышенной надежности объемом 2Тб. | руб./шт | 15600
| BRVX-X-R | Опция: аппаратный RAID-контроллер | руб./шт | 46900
3.1.7 | TRASSIR
| TRASSIR DuoStation AF 16-16P | Видеорегистратор IP 16 канальный с РоЕ; До 5 Мп; Битрейт 512 Мбит/с; 4 HDD/SDD 3.5" любого объема; 16 портов с РоЕ, суммарно 150 Вт; 1 х VGA; 1 х HDMI; RCA; 220 АС, 300 Вт; +10°...+30°C; 440х390х70 мм. РАБОТАЕТ ТОЛЬКО С КАМЕРАМИ HIKVISION, HIWATCH И ACTIVECAM! | у.е./шт | 1049
| TRASSIR DuoStation AF 32-16P | Видеорегистратор IP 32 канальный с РоЕ; До 5 Мп; Битрейт 512 Мбит/с; 4 HDD/SDD 3.5" любого объема; 16 портов с РоЕ, суммарно 150 Вт; 1 х VGA; 1 х HDMI; RCA; 220 АС, 300 Вт; +10°...+30°C; 440х390х70 мм. РАБОТАЕТ ТОЛЬКО С КАМЕРАМИ HIKVISION, HIWATCH И ACTIVECAM! | у.е./шт | 1149
| TRASSIR DuoStation AnyIP 16-16P | Видеорегистратор IP 16 канальный с РоЕ; До 5 Мп; Битрейт 512 Мбит/с; 4 HDD/SDD 3.5" любого объема; 16 портов с РоЕ, суммарно 150 Вт; 1 х VGA; 1 х HDMI; RCA; 220 АС, 300 Вт; +10°...+30°C; 440х390х70 мм. | у.е./шт | 1449
| TRASSIR DuoStation AnyIP 24 | IP видеорегистратор 24 канальный; TRASSIR OS (на базе ОС Linux); Разрешение зависит от настройки камер; H.264, MPEG4; 4 SATA; 1 VGA,1 HDMI, 1 DVI-I; USB; 220 АС, 200 Вт; +10… +30ºС; 315х208х198 мм. | у.е./шт | 1399
| TRASSIR DuoStation AnyIP 24-16P | Видеорегистратор IP 24 канальный с РоЕ; До 5 Мп; Битрейт 512 Мбит/с; 4 HDD/SDD 3.5" любого объема; 16 портов с РоЕ, суммарно 150 Вт; 1 х VGA; 1 х HDMI; RCA; 220 АС, 300 Вт; +10°...+30°C; 440х390х70 мм. | у.е./шт | 1699
| TRASSIR DuoStation AnyIP 32-16P | Видеорегистратор IP 32 канальный с РоЕ; До 5 Мп; Битрейт 512 Мбит/с; 4 HDD/SDD 3.5" любого объема; 16 портов с РоЕ, суммарно 150 Вт; 1 х VGA; 1 х HDMI; RCA; 220 АС, 300 Вт; +10°...+30°C; 440х390х70 мм. | у.е./шт | 2049
| TRASSIR MiniNVR AF 16-4P | IP видеорегистратор 16 канальный с 4 канальным РоЕ коммутатором (15 Вт на порт); TRASSIR OS (на базе ОС Linux); Любое разрешение камер; H.264, MPEG4; 2 SATA; 1 VGA,1 HDMI; RS-232; USB; 48 DC, 90 Вт; 0...45ºС; 440х294х45 мм. Адаптер питания в комплекте.РАБОТАЕТ ТОЛЬКО С КАМЕРАМИ HIKVISION, HIWATCH И ACTIVECAM! | у.е./шт | 538
| TRASSIR MiniNVR AnyIP 16-4P | IP видеорегистратор 16 канальный с 4 канальным РоЕ коммутатором (15 Вт на порт); TRASSIR OS (на базе ОС Linux); Любое разрешение камер; H.264, MPEG4; 2 SATA; 1 VGA,1 HDMI; RS-232; USB; 48 DC, 90 Вт; 0...45ºС; 440х294х45 мм. Адаптер питания в комплекте. | у.е./шт | 1049
| TRASSIR MiniNVR AnyIP 4-4P | IP видеорегистратор 4 канальный с 4 канальным РоЕ коммутатором (15 Вт на порт); TRASSIR OS (на базе ОС Linux); Любое разрешение камер; H.264, MPEG4; 2 SATA; 1 VGA,1 HDMI; RS-232; USB; 48 DC, 90 Вт; 0...45ºС; 440х294х45 мм. Адаптер питания в комплекте. | у.е./шт | 379
| TRASSIR MiniNVR AnyIP 9-4P | IP видеорегистратор 9 канальный с 4 канальным РоЕ коммутатором (15 Вт на порт); TRASSIR OS (на базе ОС Linux); Любое разрешение камер; H.264, MPEG4; 2 SATA; 1 VGA,1 HDMI; RS-232; USB; 48 DC, 90 Вт; 0...45ºС; 440х294х45 мм. Адаптер питания в комплекте. | у.е./шт | 649
NEW | TRASSIR Dock-10 | Док-станция для подключения TRASSIR PVR. Максимальное количество подключаемых устройств - 10шт. Обеспечивающая зарядку и автоматическую передачу данных по протоколу USB 3.0 в профессиональное программное обеспечение TRASSIR. 370х190х130 мм. | руб./шт | 60000
| TRASSIR DuoStation AF 16 | Видеорегистратор IP 16 канальный; Суммарный поток до 512 Мбит/сек; Работает только с ActiveCam и/или Hikvision; 4 HDD/SSD 3.5" любой емкости; 2 независимых видео выхода 1 x HDMI/DVI, 1 x VGA; USB 3.0; +10 ...+30°C; 200x250x303 мм. Бесплатный сетевой клиент (в т.ч. мобильные приложения). Поддерживается (приобретается отдельно): TRASSIR PeopleCounter, TRASSIR ActivePOS и др. РАБОТАЕТ ТОЛЬКО С КАМЕРАМИ HIKVISION, HIWATCH И ACTIVECAM! | у.е./шт | 699
| TRASSIR DuoStation AF 32 | 32-х канальный сетевой IP видеорегистратор (Standalone NVR); Linux TRASSIR OS; Разрешение записи до 5 Мп; Архив HDD SATA - 4 шт (приобретаются отдельно); 2 х Ethernet 10/100/1000 Мбит/с (поток до 512 Мбит/сек); 2 х HDMI, 1 х DVI-выходы, подключение VGA через переходник DVI-VGA (в комплект не входит); USB 3.0; 220 АС, 200 Вт; +10...+30°C; 200х250х303 мм. РАБОТАЕТ ТОЛЬКО С КАМЕРАМИ HIKVISION, HIWATCH И ACTIVECAM! Бесплатный сетевой клиент (в т.ч. мобильные приложения). Опция расширенная видеоаналитика: 1 канал SIMT (ActiveSearch+, ActiveDome+) или AutoTRASSIR. | у.е./шт | 799
| TRASSIR DuoStation AnyIP 16 | 16-ти канальный сетевой IP видеорегистратор (Standalone NVR); Linux TRASSIR OS; Разрешение записи до 5 Мп; Архив HDD SATA - 4 шт (приобретаются отдельно); 2 х Ethernet 10/100/1000 Мбит/с (поток до 512 Мбит/сек); 2 х HDMI, 1 х DVI-выходы, подключение VGA через переходник DVI-VGA (в комплект не входит); USB 3.0; 220 АС, 200 Вт; +10...+30°C; 200х250х303 мм. Бесплатный сетевой клиент (в т.ч. мобильные приложения). Опция расширенная видеоаналитика: 1 канал SIMT (ActiveSearch+, ActiveDome+) или AutoTRASSIR. | у.е./шт | 1149
| TRASSIR DuoStation AnyIP 32 | 32-х канальный сетевой IP видеорегистратор (Standalone NVR); Linux TRASSIR OS; Разрешение записи до 5 Мп; Архив HDD SATA - 4 шт (приобретаются отдельно); 2 х Ethernet 10/100/1000 Мбит/с (поток до 512 Мбит/сек); 2 х HDMI, 1 х DVI-выходы, подключение VGA через переходник DVI-VGA (в комплект не входит); USB 3.0; 220 АС, 200 Вт; +10...+30°C; 200х250х303 мм. Бесплатный сетевой клиент (в т.ч. мобильные приложения). Опция расширенная видеоаналитика: 1 канал SIMT (ActiveSearch+, ActiveDome+) или AutoTRASSIR. | у.е./шт | 1749
| TRASSIR DuoStation AnyIP 32 RE | 32-х канальный сетевой IP видеорегистратор (Standalone NVR); Linux TRASSIR OS; Разрешение записи до 5 Мп; Архив HDD SATA - 4 шт (приобретаются отдельно); 1 х Ethernet 10/100/1000 Мбит/с (поток до 512 Мбит/сек); 2 х HDMI, 1 х DVI-выходы, подключение VGA через переходник DVI-VGA (в комплект не входит); USB 3.0; 220 АС, 200 Вт; +10...+30°C; 482х380х88 мм. Крепление в 19" стойку, 2U, без салазок в комплекте. Бесплатный сетевой клиент (в т.ч. мобильные приложения). Опция расширенная видеоаналитика: 1 канал SIMT (ActiveSearch+, ActiveDome+) или AutoTRASSIR. | у.е./шт | 2049
NEW | TRASSIR DuoStation Pro | TRASSIR DuoStation Pro — сетевой видеорегистратор для систем IP видеонаблюдения (NVR) на базе процессора Intel Core i3. Запись до 32 каналов (25 к/с на канал) на сервер. Отображение до 32 каналов видео по 25 fps на 2 VGA монтора. Включает лицензию на любые IP камеры Hikvision (или спецпредложения Dlink, Arecont, купленных в DSSL). Базовый архив 2Тб в комплекте, расширение до 10 жестких дисков (30Тб). 2GB ОЗУ, LAN 1Гбит. DVD-RW. Опционально подключение до 32-х аналогвых камер. Embedded OS. 177х435х645 мм. 19" Rack Mount AC220B. | у.е./шт | 1699
| TRASSIR Lanser IP-4P | Видеорегистратор IP 4 канальный с поддержкой РоЕ; До 5 Мп; Суммарный поток 20 Мбит/сек; 4 PoE Ethernet порта (суммарно 50 Вт); 1 x HDMI, 1 x VGA ; 1 HDD/SSD 3.5" любой ёмкости; -10 ...+55°С; 440x44.5x274 мм. Поддерживает модемы Huawei E171 и 173. Возможна установка в стойку 19" (крепления в комплект не входят). | у.е./шт | 215
| TRASSIR MiniNVR AF 16 | Сетевой видеорегистратор 16 канальный для IP-видеокамер на базе ПО Трассир; ТОЛЬКО ДЛЯ КАМЕР HIKVISION И ACTIVECAM; Разрешение до 5 Мп; Суммарный поток до 128 Мбит; до 2х HDD любого объема; HDMI, VGA; USB 3.0; 220 АС, 220 Вт; +10...+30 ºС; 220х12,5х330 мм. Бесплатный сетевой клиент, система восстановления TRASSIR Recovery. РАБОТАЕТ ТОЛЬКО С КАМЕРАМИ HIKVISION, HIWATCH И ACTIVECAM! | у.е./шт | 499
| TRASSIR MiniNVR AnyIP 16 | TRASSIR MiniNVR AnyIP 16 — Сетевой видеорегистратор для IP-видеокамер (Standalone NVR) на базе Trassir OS. Регистрация и воспроизведение до 16 IP видеокамер любого поддерживаемого производителя разрешением до 3-х Мегапикселей (суммарный поток до 128 Мбит), при наличии DualStream. Без HDD в комплекте. Установка до 2-х HDD, с макс. емкостью 3ТБ. 1 HDMI, 1 DVI-выходы. USB 3.0. ЛИЦЕНЗИЯ НА 16 ЛЮБЫХ ПОДДЕРЖИВАЕМЫХ КАМЕР ВХОДИТ В СТОИМОСТЬ! Бесплатный сетевой клиент. Размеры 220х12.5х330. Диапазон рабочих температур +10...+30 º С. Лицензия на 16 любых поддерживаемых камер входит в стоимость! Сетевой видеорегистратор TRASSIR MiniNVR AnyIP 16 – это высокофункциональное решение для расширения существующих и построения новых систем охранного телевидения на базе IP-камер. Устройство позволяет подключить до 16 сетевых видеокамер любого поддерживаемого производителя с допустимым разрешением записи и отображения до 3-х мегапикселей. Имеется возможность установки до 2-х HDD-максимального объема, имеющегося в продаже на сегодняшний день. Видеорегистратор оборудован одним VGA выходом для подключения монитора, для обеспечения наилучшего качества отображения добавлен порт HDMI. В подарок к TRASSIR MiniNVR AnyIP 16 прилагается профессиональное ПО IP-видеорегистрации TRASSIR! | у.е./шт | 999
| TRASSIR MiniNVR AnyIP 4 | TRASSIR MiniNVR AnyIP 4 — Сетевой видеорегистратор для IP-видеокамер (Standalone NVR) на базе Trassir OS. Регистрация и воспроизведение до 4 IP видеокамер любого поддерживаемого производителя разрешением до 3-х Мегапикселей (суммарный поток до 128 Мбит), при наличии DualStream. Без HDD в комплекте. Установка до 2-х HDD, с макс. емкостью 3ТБ. 1 HDMI, 1 DVI-выходы. USB 3.0. Бесплатный сетевой клиент. Размеры 220х12,5х330. Диапазон рабочих температур +10...+30 º С. Лицензия на 4 любые поддерживаемые камеры входит в стоимость! Сетевой видеорегистратор TRASSIR MiniNVR AnyIP 4 – это полностью готовое к использованию высокофункциональное решение, предназначенное для расширения существующих и построения новых комплексов охранного телевидения на базе IP-видеокамер и обладающее такими качествами, как: максимальная отказоустойчивость и широкий диапазон функциональных возможностей. Устройство позволяет подключить до 4 сетевых видеокамер любого поддерживаемого производителя с допустимым разрешением записи и отображения до 3-х мегапикселей. В качестве подарка к приобретенному TRASSIR MiniNVR AnyIP 4 прилагается профессиональное ПО IP-видеорегистрации TRASSIR! | у.е./шт | 340
| TRASSIR MiniNVR AnyIP 9 | TRASSIR MiniNVR AnyIP 9 — Сетевой видеорегистратор для IP-видеокамер (Standalone NVR) на базе Trassir OS. Регистрация и воспроизведение до 9 IP видеокамер любого поддерживаемого производителя разрешением до 3-х Мегапикселей (суммарный поток до 128 Мбит), при наличии DualStream. Без HDD в комплекте. Установка до 2-х HDD, с макс. емкостью 3ТБ.1 HDMI, 1 DVI-выходы. USB 3.0. Бесплатный сетевой клиент. Размеры 220х12,5х330. Диапазон рабочих температур +10...+30 º С. Лицензия на 9 любых поддерживаемых камер входит в стоимость! Сетевой видеорегистратор TRASSIR MiniNVR AnyIP 9 – это полностью готовое к использованию высокофункциональное решение, предназначенное для расширения существующих и построения новых комплексов охранного телевидения на базе IP-видеокамер и обладающее такими качествами, как: максимальная отказоустойчивость и широкий диапазон функциональных возможностей. Устройство позволяет подключить до 9 сетевых видеокамер любого поддерживаемого производителя с допустимым разрешением записи и отображения до 3-х мегапикселей. В качестве подарка к приобретенному TRASSIR MiniNVR AnyIP 9 прилагается профессиональное ПО IP-видеорегистрации TRASSIR! | у.е./шт | 599
NEW | TRASSIR PVR | Персональный видеорегистратор с Wi-Fi; 2506x1080 - 30 к/с, 1280x720 - 60 к/с; угол обзора 140°; Ик-подсветка 15 м; H.264; Встроенный архив до 128 ГБ; до 8 ч при 1920x1080 - 30 к/с; аккумулятор 3200 мАч; IP65; -40...+60°C; 77x56x22 мм. Предназначен для фиксации действий сотрудников и синхронизации архива с ПО TRASSIR. Ведение списка сотрудников. Управление записями сотрудников. Синхронный просмотр с камерами. Быстрый поиск архива конкретного сотрудника. Защита встроенного архива. В комплекте док-станция. | руб./шт | 30000
| TRASSIR QuattroStation PRO | Гибридный видеорегистратор 128 канальный; TRASSIR OS (на базе Linux); 128 (всего) IP или аналоговых камеры (не более 64 аналоговых камер при комплектации системами DV или Silen или Optima); Суммарный поток 700 Мбит/с; 4 видеовыхода 2 x DVI, 2 x DVI/HDMI (переходник DVI-VGA в комплекте); 10 х HDD/SSD 3.5" любой емкости (приобретаются отдельно); 2 х 10/100/1000BASE-T; 19'', 4U; 452х648х178 мм. Салазки в комплекте. USB-ключ защиты в комплекте. Лицензии и ПО видеоаналитики приобретается отдельно. | у.е./шт | 2590
| TRASSIR QuattroStation до 8HDD | Гибридный видеорегистратор 64 канальный; TRASSIR OS (на базе Linux); 64 (всего) IP или аналоговых камеры (при комплектации системами DV или Silen или Optima); Суммарный поток 700 Мбит/с; 2 видеовыхода 1 x DVI, 1 x DVI/HDMI (переходник DVI-VGA в комплекте); 8 х HDD/SSD 3.5" любой емкости (приобретаются отдельно); 2 х 10/100/1000BASE-T; 19'', 4U; 482х530х177 мм. Салазки в комплекте. Лицензии и ПО видеоаналитики приобретается отдельно. | у.е./шт | 1990
| TRASSIR UltraStation 16/3 | Cетевой 64 канальный видеорегистратор; Embedded OS; Суммарный битрейт 700 мбит/сек; Отображение на 3-х мониторах (2 независимых видеовыхода: 1 VGA, 1 DVI/HDMI; Архив 35.47 Тб (16 серверных дисков 3 Тб повышенной надежности в комплекте); HotSwap; RAID 5; SAS; 2 х 10/100/1000Base-T; 19'' Rack Mount 3U; 220 АС (Блок питания с двойным резервированием); 437х132х648 мм. Лицензии и ПО видеоаналитики приобретается отдельно. | у.е./шт | 14490
| TRASSIR UltraStation 16/3 SE | Сетевой видеорегистратор 64 канальный; 25 к/с на канал при любом разрешении; Битрейт 700 Мбит/сек; 2 монитора; VGA,DVI/HDMI; Архив 35.47 Тб; В комплекте 16 дисков Seagate Constellation ES.3 по 3 Тб; HotSwap (горячая замена); RAID 5; SAS; Windows 7 Embedded OS; 19'' Rack Mount 3U; 220 АС; 437х132х648 мм. Двойной блок питания, два сетевых порта. | у.е./шт | 17490
| TRASSIR UltraStation 16/4 | Cетевой 64 канальный видеорегистратор; Embedded OS; Суммарный битрейт 700 Мбит/сек; Отображение на 3-х мониторах (2 независимых видеовыхода: 1 VGA, 1 DVI/HDMI; Архив 47.29 Тб (16 серверных дисков 4 Тб повышенной надежности в комплекте); HotSwap; RAID 5; SAS; 2 х 10/100/1000Base-T; 19'' Rack Mount 3U; 220 АС (Блок питания с двойным резервированием); 437х132х648 мм. Лицензии и ПО видеоаналитики приобретается отдельно. | у.е./шт | 16890
| TRASSIR UltraStation 16/4 SE | Сетевой видеорегистратор 64 канальный; 25 к/с на канал при любом разрешении; Битрейт 700 Мбит/сек; 2 монитора; VGA,DVI/HDMI; Архив 47,29 Тб; В комплекте 16 дисков Seagate Constellation ES.3 по 4 Тб; HotSwap (горячая замена); RAID 5; SAS; Windows 7 Embedded OS; 19'' Rack Mount 3U; 220 АС; 437х132х648 мм. Двойной блок питания, два сетевых порта. | у.е./шт | 20490
| TRASSIR UltraStation 24/3 | Cетевой 128 канальный видеорегистратор; Embedded OS; Суммарный битрейт 700 МГбит/сек; Отображение на 3-х мониторах (2 независимых видеовыхода: 1 VGA, 1 DVI/HDMI; Архив 57.29 Тб (24 серверных дисков 3 Тб повышенной надежности в комплекте); HotSwap; RAID 5; SAS; 2 х 10/100/1000Base-T; 19'' Rack Mount 4U; 220 АС (Блок питания с двойным резервированием); 437х178х660 мм. Лицензии и ПО видеоаналитики приобретается отдельно. | у.е./шт | 17690
| TRASSIR UltraStation 24/3 SE | Сетевой видеорегистратор 128 канальный; 25 к/с на канал при любом разрешении; Битрейт 700 Мбит/сек; 2 монитора; VGA,DVI/HDMI; Архив 57,29 Тб; В комплекте 24 диска Seagate Constellation ES.3 по 3 Тб; HotSwap (горячая замена); RAID 5; SAS; Windows 7 Embedded OS; 19'' Rack Mount 4U; 220 АС; 437х178х660 мм. Двойной блок питания, два сетевых порта. | у.е./шт | 21990
| TRASSIR UltraStation 24/4 | Cетевой 128 канальный видеорегистратор; Embedded OS; Суммарный битрейт 700 Мбит/сек; Отображение на 3-х мониторах (2 независимых видеовыхода: 1 VGA, 1 DVI/HDMI; Архив 76.39 Тб (24 серверных дисков 4 Тб повышенной надежности в комплекте); HotSwap; RAID 5; SAS; 2 х 10/100/1000Base-T; 19'' Rack Mount 4U; 220 АС (Блок питания с двойным резервированием); 437х178х660 мм. Лицензии и ПО видеоаналитики приобретается отдельно. | у.е./шт | 21290
| TRASSIR UltraStation 24/4 SE | Сетевой видеорегистратор 128 канальный; 25 к/с на канал при любом разрешении; Битрейт 700 Мбит/сек; 2 монитора; VGA,DVI/HDMI; Архив 76,39 Тб; В комплекте 24 диска Seagate Constellation ES.3 по 4 Тб; HotSwap (горячая замена); RAID 5; SAS; Windows 7 Embedded OS; 19'' Rack Mount 4U; 220 АС; 437х178х660 мм. Двойной блок питания, два сетевых порта. | у.е./шт | 26990
| TRASSIR UltraStation 24/6 | Сетевой видеорегистратор 128 канальный; 25 к/с на канал при любом разрешении; Битрейт 700 Мбит/сек; 2 монитора; VGA,DVI/HDMI; Архив 114,6 Тб; В комплекте 24 диска WD Purple по 6 Тб; HotSwap (горячая замена); RAID 5; SAS; Windows 7 Embedded OS; 19'' Rack Mount 4U; 220 АС; 437х178х660 мм. Двойной блок питания, два сетевых порта. | у.е./шт | 26790
| TRASSIR UltraStation 36/6 SE AnyIP 128 | Сетевой видеорегистратор 128 канальный; 25 к/с на канал при любом разрешении; Битрейт 700 Мбит/сек; 2 монитора; VGA,DVI/HDMI; Архив 180,08 Тб; В комплекте 36 серверных дисков Seagate по 6 Тб; HotSwap (горячая замена); RAID 5; SAS; Windows 7 Embedded OS; 19'' Rack Mount 4U; 220 АС; 437х178х660 мм. Двойной блок питания, два сетевых порта. 128 лицензий TRASSIR AnyIP в комплекте. | у.е./шт | 54990
3.1.8 | Линия (ДевЛайн)
| ЛИНИЯ NVR 8 | IP видеорегистратор 8-ми канальный; 2 HDD SATA; RJ-45 1000BASE-T. | руб./шт | 80235
| ЛИНИЯ NVR 16 | IP видеорегистратор 16-ти канальный; 5 HDD SATA; RJ-45 1000BASE-T. | руб./шт | 92850
| ЛИНИЯ NVR 24 | IP видеорегистратор 24-х канальный; 5 HDD SATA; RJ-45 1000BASE-T. | руб./шт | 128460
| ЛИНИЯ NVR 32 | IP видеорегистратор 32-х канальный; 5 HDD SATA; 2 RJ-45 1000BASE-T. | руб./шт | 157980
| ЛИНИЯ NVR 48 | IP видеорегистратор48-ми канальный; 5 HDD SATA; 2 RJ-45 1000BASE-T. | руб./шт | 220380
| ЛИНИЯ NVR 60 | IP видеорегистратор 60-ти канальный; 5 HDD SATA; 2 RJ-45 1000BASE-T. | руб./шт | 241980
| Линия NVR-32 SuperStorage | IP видеорегистратор 32-х канальный; 8 HDD SATA; 2 RJ-45 1000BASE-T; Корпус 19", 4U; Hot Swap корзины 3,5 для горячей замены жестких дисков; Аппаратный RAID. Панель управления жесткими дисками. | руб./шт | 311775
| Линия NVR-48 SuperStorage | IP видеорегистратор 48-ми канальный; 8 HDD SATA; 2 RJ-45 1000BASE-T; Корпус 19", 4U; Hot Swap корзины 3,5 для горячей замены жестких дисков; Аппаратный RAID. Панель управления жесткими дисками. | руб./шт | 335363
| Линия NVR-60 SuperStorage | IP видеорегистратор 60-ти канальный; 16 HDD SATA; 2 RJ-45 1000BASE-T; Корпус 19", 3U; Hot Swap корзины 3,5 для горячей замены жестких дисков; Аппаратный RAID. Панель управления жесткими дисками. Два источника питания. | руб./шт | 344363
| Линия Observer 16 (2 монитора) | Удаленное рабочее место (Клиент) на 16 каналов/2 монитора; RJ-45 1000BASE-T. | руб./шт | 74235
| Линия Observer 32 (4 монитора) | Удаленное рабочее место (Клиент) на 32 канала/4 монитора; RJ-45 1000BASE-T. | руб./шт | 86835
| Линия Observer 60 (8 мониторов 2 Lan) | Удаленное рабочее место (Клиент) на 60 каналов/8 мониторов; 2 RJ-45 1000BASE-T. | руб./шт | 151935
| Линия NVR-16 SuperStorage | Видеорегистратор IP 16 канальный; 4 HDD SATA; 1U, 220 АС, 350 Вт. | руб./шт | 170000
| Линия NVR-128 SuperStorage | Видеорегистратор IP 128 канальный; 16 HDD SATA; 3U, 220 АС, 500 Вт. Два блока питания. | руб./шт | 750000
| Линия SAN 8хSATA | Система хранения данных SAN (ISCSI over TCP); 128-битная ZFS; 8 HDD; Без RAID/RAID Z/RAID 10 - 48/42/24 Тб; 220 АС. | руб./шт | 576000
| Линия SAN 16хSATA | Система хранения данных SAN (ISCSI over TCP); 128-битная ZFS; 16 HDD; Без RAID/RAID Z/RAID 10 - 96/84/48 Тб; 220 АС. | руб./шт | 1050000
| Линия SAN 24хSAS | Система хранения данных SAN (ISCSI over TCP); 128-битная ZFS; 24 HDD; Без RAID/RAID Z/RAID 10 - 144/126/72 Тб; 220 АС. | руб./шт | 1500000
| Линия MicroNVR | Видеорегистратор IP 16 канальный; HDMI; 2 USB; 5 DC; 93х61х27 мм. Возможность подключения только внешнего USB диска. Адаптер питания в комплекте. | руб./шт | 7900
| Линия NVR-16 1U | IP видеорегистратор 16 канальный; 4 HDD SATA; 1U; 0 …+40°С. Один источник питания. | руб./шт | 170000
| Линия NVR-32 1U | IP видеорегистратор 32 канальный; 4 HDD SATA; 1U; 0 …+40°С. Один источник питания. | руб./шт | 210000
| Линия NVR-64 1U | IP видеорегистратор 64 канальный; 4 HDD SATA; 1U; 0 …+40°С. Один источник питания. | руб./шт | 250000
| Линия NVR-128 1U | IP видеорегистратор 128 канальный; 4 HDD SATA; 1U; 0 …+40°С. Один источник питания. | руб./шт | 450000
| Линия DND 1000 Tb | Комплексная система хранения данных: 8 SAN 24 x SAS; 2 ИБП 2700W (ИБП APC by Schneider Electric Smart-UPS SRT 3000VA, SRT3000RMXLI); Серверный шкаф 42U (AR2480 APC Серверный шкаф NetShelter SV 42U 800mm); Коммутатор Cisco Catalyst серии 2960-X (48 x 1 Gb) и SFP+ (2 x 10 Gb). Суммарный объем: 216 HDD 6 Tb SAS 7200rpm (24 резерв). 192+24 6Tb HDD SAS | руб./шт | 15500000
3.1.9 | MACROSCOP
| MACROSCOP NVR-4 M | 4 канальный IP-видеорегистратор, запись при: 2 Мегапикселях и 25 кадр/сек в H.264 с использованием детекторов движения камер или постоянной записи. 2 Мегапикселях и 12 кадр/сек в MJPEG с использованием детекторов движения камер или программного детектора Macroscop. Неограниченное количество удаленных рабочих мест (УРМ). Управление поворотными камерами. Возможность подключения монитора для отображения видео. Возможность установки 5 HDD объемом до 3 Тб. 440х128х550. | USD/шт | 1183
| MACROSCOP NVR-9 L | 9 канальный IP-видеорегистратор, запись при: 2 Мегапикселях и 25 кадр/сек в H.264 с использованием детекторов движения камер или постоянной записи. 2 Мегапикселях и 12 кадр/сек в MJPEG с использованием детекторов движения камер или программного детектора Macroscop. Неограниченное количество удаленных рабочих мест (УРМ). Управление поворотными камерами. Без возможности подключения монитора. Возможность установки 5 HDD объемом до 3 Тб. 440х128х550. | USD/шт | 1405
| MACROSCOP NVR-9 M | 9 канальный IP-видеорегистратор, запись при: 2 Мегапикселях и 25 кадр/сек в H.264 с использованием детекторов движения камер или постоянной записи. 2 Мегапикселях и 12 кадр/сек в MJPEG с использованием детекторов движения камер или программного детектора Macroscop. Неограниченное количество удаленных рабочих мест (УРМ). Управление поворотными камерами. Возможность подключения монитора для отображения видео. Возможность установки 5 HDD объемом до 3 Тб. 440х128х550. | USD/шт | 1453
| MACROSCOP NVR-16 L | 16 канальный IP-видеорегистратор, запись при: 2 Мегапикселях и 25 кадр/сек в H.264 с использованием детекторов движения камер или постоянной записи. 2 Мегапикселях и 12 кадр/сек в MJPEG с использованием детекторов движения камер или программного детектора Macroscop. Неограниченное количество удаленных рабочих мест (УРМ). Управление поворотными камерами. Без возможности подключения монитора. Возможность установки 5 HDD объемом до 3 Тб. 440х128х550. | USD/шт | 1744
| MACROSCOP NVR-16 M | 16 канальный IP-видеорегистратор, запись при: 2 Мегапикселях и 25 кадр/сек в H.264 с использованием детекторов движения камер или постоянной записи. 2 Мегапикселях и 12 кадр/сек в MJPEG с использованием детекторов движения камер или программного детектора Macroscop. Неограниченное количество удаленных рабочих мест (УРМ). Управление поворотными камерами. Возможность подключения монитора для отображения видео. Возможность установки 5 HDD объемом до 3 Тб. 440х128х550. | USD/шт | 1879
| MACROSCOP NVR-25 L | 25 канальный IP-видеорегистратор, запись при: 2 Мегапикселях и 25 кадр/сек в H.264 с использованием детекторов движения камер или постоянной записи. 2 Мегапикселях и 12 кадр/сек в MJPEG с использованием детекторов движения камер или программного детектора Macroscop. Неограниченное количество удаленных рабочих мест (УРМ). Управление поворотными камерами. Без возможности подключения монитора. Возможность установки 5 HDD объемом до 3 Тб. 440х128х550. | USD/шт | 2151
| MACROSCOP NVR-25 M | 25 канальный IP-видеорегистратор, запись при: 2 Мегапикселях и 25 кадр/сек в H.264 с использованием детекторов движения камер или постоянной записи. 2 Мегапикселях и 12 кадр/сек в MJPEG с использованием детекторов движения камер или программного детектора Macroscop. Неограниченное количество удаленных рабочих мест (УРМ). Управление поворотными камерами. Возможность подключения монитора для отображения видео. Возможность установки 5 HDD объемом до 3 Тб. 440х128х550. | USD/шт | 2556
| MACROSCOP NVR-25 M2 | 25 канальный IP-видеорегистратор, запись при: 2 Мегапикселях и 25 кадр/сек в H.264 с использованием детекторов движения камер или постоянной записи. 2 Мегапикселях и 12 кадр/сек в MJPEG с использованием детекторов движения камер или программного детектора Macroscop. Неограниченное количество удаленных рабочих мест (УРМ). Управление поворотными камерами. Возможность подключения двух мониторов для отображения видео. Возможность установки 5 HDD объемом до 3 Тб. 440х128х550. | USD/шт | 2775
| MACROSCOP NVR-32 L | 32 канальный IP-видеорегистратор, запись при: 2 Мегапикселях и 25 кадр/сек в H.264 с использованием детекторов движения камер или постоянной записи. 2 Мегапикселях и 12 кадр/сек в MJPEG с использованием детекторов движения камер или программного детектора Macroscop. Неограниченное количество удаленных рабочих мест (УРМ). Управление поворотными камерами. Без возможности подключения монитора. Возможность установки 5 HDD объемом до 3 Тб. 440х128х550. | USD/шт | 2572
| MACROSCOP NVR-32 M | 32канальный IP-видеорегистратор, запись при: 2 Мегапикселях и 25 кадр/сек в H.264 с использованием детекторов движения камер или постоянной записи. 2 Мегапикселях и 12 кадр/сек в MJPEG с использованием детекторов движения камер или программного детектора Macroscop. Неограниченное количество удаленных рабочих мест (УРМ). Управление поворотными камерами. Возможность подключения монитора для отображения видео. Возможность установки 5 HDD объемом до 3 Тб. 440х128х550. | USD/шт | 3062
| MACROSCOP NVR-32 M2 | 32 канальный IP-видеорегистратор, запись при: 2 Мегапикселях и 25 кадр/сек в H.264 с использованием детекторов движения камер или постоянной записи. 2 Мегапикселях и 12 кадр/сек в MJPEG с использованием детекторов движения камер или программного детектора Macroscop. Неограниченное количество удаленных рабочих мест (УРМ). Управление поворотными камерами. Возможность подключения двух мониторов для отображения видео. Возможность установки 5 HDD объемом до 3 Тб. 440х128х550. | USD/шт | 3289
| MACROSCOP NVR-50 L | 50 канальный IP-видеорегистратор, запись при: 2 Мегапикселях и 25 кадр/сек в H.264 с использованием детекторов движения камер или постоянной записи. 2 Мегапикселях и 12 кадр/сек в MJPEG с использованием детекторов движения камер или программного детектора Macroscop. Неограниченное количество удаленных рабочих мест (УРМ). Управление поворотными камерами. Без возможности подключения монитора. Возможность установки 12 HDD объемом до 3 Тб. 440х128х550. | USD/шт | 3901
| MACROSCOP NVR-50 M | 50 канальный IP-видеорегистратор, запись при: 2 Мегапикселях и 25 кадр/сек в H.264 с использованием детекторов движения камер или постоянной записи. 2 Мегапикселях и 12 кадр/сек в MJPEG с использованием детекторов движения камер или программного детектора Macroscop. Неограниченное количество удаленных рабочих мест (УРМ). Управление поворотными камерами. Возможность подключения монитора для отображения видео. Возможность установки 12 HDD объемом до 3 Тб. 440х128х550. | USD/шт | 4400
| MACROSCOP NVR-50 M2 | 50 канальный IP-видеорегистратор, запись при: 2 Мегапикселях и 25 кадр/сек в H.264 с использованием детекторов движения камер или постоянной записи. 2 Мегапикселях и 12 кадр/сек в MJPEG с использованием детекторов движения камер или программного детектора Macroscop. Неограниченное количество удаленных рабочих мест (УРМ). Управление поворотными камерами. Возможность подключения двух мониторов для отображения видео. Возможность установки 12 HDD объемом до 3 Тб. 440х128х550. | USD/шт | 4627
| MACROSCOP NVR-80 L | 80 канальный IP-видеорегистратор, запись при: 2 Мегапикселях и 25 кадр/сек в H.264 с использованием детекторов движения камер или постоянной записи. 2 Мегапикселях и 12 кадр/сек в MJPEG с использованием детекторов движения камер или программного детектора Macroscop. Неограниченное количество удаленных рабочих мест (УРМ). Управление поворотными камерами. Без возможности подключения монитора. Возможность установки 12 HDD объемом до 3 Тб. 440х128х550. | USD/шт | 6354
| MACROSCOP NVR-80 M | 80 канальный IP-видеорегистратор, запись при: 2 Мегапикселях и 25 кадр/сек в H.264 с использованием детекторов движения камер или постоянной записи. 2 Мегапикселях и 12 кадр/сек в MJPEG с использованием детекторов движения камер или программного детектора Macroscop. Неограниченное количество удаленных рабочих мест (УРМ). Управление поворотными камерами. Возможность подключения монитора для отображения видео. Возможность установки 12 HDD объемом до 3 Тб. 440х128х550. | USD/шт | 6906
| MACROSCOP NVR-80 M2 | 80 канальный IP-видеорегистратор, запись при: 2 Мегапикселях и 25 кадр/сек в H.264 с использованием детекторов движения камер или постоянной записи. 2 Мегапикселях и 12 кадр/сек в MJPEG с использованием детекторов движения камер или программного детектора Macroscop. Неограниченное количество удаленных рабочих мест (УРМ). Управление поворотными камерами. Возможность подключения двух мониторов для отображения видео. Возможность установки 12 HDD объемом до 3 Тб. 440х128х550. | USD/шт | 7133
| NVR-17L POWER | 17 канальный IP-видеорегистратор; возможность расширения до 25 каналов; запись видео и аудио 2 Мп - 25 кадр/сек в H.264; 5 (12) HDD SATA до 6 Тб; без возможности подключения монитора; интеллектуальные модули не поддерживаются; 450 (550) Вт; 420х128х550 мм | USD/шт | 1951
| NVR-17M POWER | 17 канальный IP-видеорегистратор; возможность расширения до 25 каналов; запись видео и аудио 2 Мп - 25 кадр/сек в H.264; 5 (12) HDD SATA до 6 Тб; возможность подключения 1 монитора; интеллектуальные модули не поддерживаются; 450 (550) Вт; 420х128х550 мм | USD/шт | 2419
| NVR-17M2 POWER | 17 канальный IP-видеорегистратор; возможность расширения до 25 каналов; запись видео и аудио 2 Мп - 25 кадр/сек в H.264; 5 (12) HDD SATA до 6 Тб; возможность подключения 2х мониторов; Интеллектуальные модули не поддерживаются; 450 (550) Вт; 420х128х550 мм | USD/шт | 2656
| NVR-26L POWER | 26 канальный IP-видеорегистратор; возможность расширения до 50 каналов; запись видео и аудио 2 Мп - 25 кадр/сек в H.264; 5 (12) HDD SATA до 6 Тб; без возможности подключения монитора; интеллектуальные модули не поддерживаются; 550 Вт; 420х128х550 мм | USD/шт | 3098
| NVR-26M POWER | 26 канальный IP-видеорегистратор; возможность расширения до 50 каналов; запись видео и аудио 2 Мп - 25 кадр/сек в H.264; 12 HDD SATA до 6 Тб; возможность подключения 1 монитора; интеллектуальные модули не поддерживаются; 550 Вт; 420х128х550 мм | USD/шт | 3646
| NVR-26M2 POWER | 26 канальный IP-видеорегистратор; возможность расширения до 50 каналов; запись видео и аудио 2 Мп - 25 кадр/сек в H.264; 12 HDD SATA до 6 Тб; возможность подключения 2х мониторов; интеллектуальные модули не поддерживаются; 550 Вт; 420х128х550 мм | USD/шт | 3885
| NVR-48L POWER | 48 канальный IP-видеорегистратор; возможность расширения до 80 каналов; запись видео и аудио 2 Мп - 25 кадр/сек в H.264; 12 HDD SATA до 6 Тб; без возможности подключения монитора; интеллектуальные модули не поддерживаются; 550 Вт; 420х128х550 мм | USD/шт | 5360
| NVR-48M POWER | 48 канальный IP-видеорегистратор; возможность расширения до 80 каналов; запись видео и аудио 2 Мп - 25 кадр/сек в H.264; 12 HDD SATA до 6 Тб; возможность подключения 1 монитора; интеллектуальные модули не поддерживаются; 550 Вт; 420х128х550 мм | USD/шт | 5988
| NVR-48M2 POWER | 48 канальный IP-видеорегистратор; возможность расширения до 80 каналов; запись видео и аудио 2 Мп - 25 кадр/сек в H.264; 12 HDD SATA до 6 Тб; возможность подключения 2х мониторов; интеллектуальные модули не поддерживаются; 550 Вт; 420х128х550 мм | USD/шт | 6234
3.1.10 | EVIDENCE
| Solo-40 | IP-видеорегистратор 4 канальный, 1920х1080 (2 МП) 25 к/с, H.264, 2 SATA диска до 3Тб (отдельно), число удаленных подключений 4, тревожные входы/выходы: 2/1, видеовыходы VGA, HDMI, ИК-пульт, 12 В, 370х60х311 мм. Видеорегистраторы серии SOLO осуществляют работу с видеокамерами по внутреннему протоколу S-MEDIA, который поддерживают следующие модели: APIX Bullet/E3, APIX Bullet/E2, APIX Bullet/M1, APIX Compact/M1, APIX Dome/E2 Led, APIX Dome/E2. | у.е./шт | 490
| Solo-90 | IP-видеорегистратор 9 канальный, 1920х1080 (2 МП) 25 к/с, H.264, 4 SATA диска до 3Тб (отдельно), число удаленных подключений 4, тревожные входы/выходы: 2/1, видеовыходы VGA, HDMI, ИК-пульт, 12 В, 370х60х311 мм. Видеорегистраторы серии SOLO осуществляют работу с видеокамерами по внутреннему протоколу S-MEDIA, который поддерживают следующие модели: APIX Bullet/E3, APIX Bullet/E2, APIX Bullet/M1, APIX Compact/M1, APIX Dome/E2 Led, APIX Dome/E2 | у.е./шт | 990
| Alfa-40/Silent | Компактный сервер записи 4-х IP-камер различного разрешения, JPEG/MPEG-4/H.264, детектор движения, диск 750Гб в комплекте, система самодиагностики. | у.е./шт | 999
| Alfa-90 | Компактный сервер записи 9-и IP-камер различного разрешения, JPEG/MPEG-4/H.264, детектор движения, диск 1000Гб в комплекте, система самодиагностики. | у.е./шт | 1400
| Delta-90 | Сервер ЗАПИСИ 9-и IP-камер различного разрешения, JPEG/MPEG-4/H.264, детектор движения, диск 1000Гб в комплекте, система самодиагностики, крепеж для установки в 19" стойку в комплекте. Для организации просмотра необходимо использовать либо удаленный ПК, либо Delta-90/Plus. | у.е./шт | 2275
| Delta-160 | Сервер ЗАПИСИ 16-и IP-камер, JPEG/MPEG-4/H.264, детектор движения, диск 1000Гб в комплекте, система самодиагностики, крепеж для установки в 19" стойку в комплекте. Для организации просмотра необходимо использовать либо удаленный ПК, либо Delta-160/Plus. | у.е./шт | 2670
| Delta-160/Plus | Сервер записи 16-и IP-камер с возможностью просмотра, JPEG/MPEG-4/H.264, детектор движения, диск 1000Гб в комплекте, система самодиагностики, крепеж для установки в 19" стойку в комплекте. | у.е./шт | 2950
| Sigma-320/S | Сервер записи 32-х IP-камер, JPEG/MPEG-4/H.264, детектор движения, до 4-х SATA дисков, диск 1000Гб в комплекте, система самодиагностики, установка в 19"-стойку. | у.е./шт | 4780
| Sigma-160/M | Сервер записи 16-х IP-камер, JPEG/MPEG-4/H.264, детектор движения, до 8-и SATA дисков, диск 1000Гб в комплекте, высокоскоростной RAID5, горячая замена дисков, горячая замена вентиляторов и блоков питания, система самодиагностики, установка в 19"-стойку. | у.е./шт | 5810
| Sigma-320/M | Сервер записи 32-х IP-камер, JPEG/MPEG-4/H.264, детектор движения, до 8-и SATA дисков, диск 1000Гб в комплекте, высокоскоростной RAID5, горячая замена дисков, горячая замена вентиляторов и блоков питания, система самодиагностики, установка в 19"-стойку. | у.е./шт | 6655
| Sigma-320/M Expert | Версия SIGMA - 320/M с расширенными возможностями удаленного администрирования. | у.е./шт | 10820
| Sigma-320/L | Сервер записи 32-х IP-камер, JPEG/MPEG-4/H.264, детектор движения, до 16-и SATA дисков, диск 1000Гб в комплекте, высокоскоростной RAID5, горячая замена дисков, горячая замена вентиляторов и блоков питания, система самодиагностики, установка в 19"-стойку. | у.е./шт | 7860
| Sigma-320/L Expert | Версия SIGMA - 320/L с расширенными возможностями удаленного администрирования. | у.е./шт | 12820
| Sigma-320/XL | Сервер записи 32-х IP-камер, JPEG/MPEG-4/H.264, детектор движения, до 24-и SATA дисков, диск 1000Гб в комплекте, высокоскоростной RAID5, горячая замена дисков, горячая замена вентиляторов и блоков питания, система самодиагностики, установка в 19"-стойку. | у.е./шт | 9950
| Disk Array 160 | Внешний дисковый массив RAID-5. Установка до 16 дисков SATA. | у.е./шт | 11000
| R-SATA 1000 | Запасной контейнер для съемного диска для серии SIGMA | у.е./шт | 20
| ViCard 8 | Карта расширения для серверов серии DELTA и SIGMA. Позволяет подключать к серверу до 8-и аналоговых камер. Аппаратная компрессия H.264, скорость отображения/записи 25 к/с по каждому каналу с разрешением D1 (720х576). Встроенная видеоаналитика. | у.е./шт | 1220
| ViCard 16 | Карта расширения для серверов серии DELTA и SIGMA. Позволяет подключать к серверу до 16-и аналоговых камер. Аппаратная компрессия H.264, скорость отображения/записи 25 к/с по каждому каналу с разрешением D1 (720х576). Встроенная видеоаналитика. | у.е./шт | 1375
| ViCard 32 | ViCard 32 Карта расширения для серверов серии DELTA и SIGMA. Позволяет подключать к серверу до 32-ми аналоговых камер. | у.е./шт | 1875
| HD-1000 | Дополнительный встроенный жесткий диск 1000 Гб | у.е./шт | 178
| HD-2000 | Дополнительный встроенный жесткий диск 2000 Гб | у.е./шт | 290
| Workstation 160 | Станция наблюдения позволяет подключаться к серверам по сети и просматривать видеоархивы и "живое видео" от IP-камер. Скорость отображения видеопотоков более 480 к/с при 1.3Mpix H.264. Поддерживает подключение 2-х мониторов и двойное отказоустойчивое сетевое соединение. | у.е./шт | 2900
| Workstation 320 | Двухпроцессорная станция наблюдения позволяет подключаться к серверам по сети и просматривать видеоархивы и "живое видео" от IP-камер. Скорость отображения видеопотоков более 960 к/с при 1.3Mpix H.264. Поддерживает подключение 2-х мониторов и двойное отказоустойчивое сетевое соединение. | у.е./шт | 4840
3.1.11 | Optimus
| NVR-0162 | Видеорегистратор IP 16-канальный; ОС Embedded Linux; 720р - 16 камер, 1080р - 8 камер; Битрейт 48Мбит/с; 2 HDD SATA до 4 Тб каждый; HDMI, VGA; 350х290х45 мм. Поддержка Cloud и CMS (до 64 камер), 3G, Wi-Fi, P2P. | руб./шт | 10120
| NVR-1082 | IP видеорегистратор 8 канальный; 1920х1080 - 200 к/с (воспроизведение 4 каналов 720р); ОС Embedded Linux; 20 Мбит/с; 2 HDD SATA до 4 Тб; Cloud, CMS (до 64 камер); HDMI, VGA; Поддержка 3G, Wi-Fi; 300х235х45 мм. Поддержка iPhone, iPad, Android. | руб./шт | 6291
| NVR-2321 | IP-видеорегистратор 32 канала. 32 канала 960P/720P или 24 канала 1080P, пропускная способность 190Мб. 1 HDD SATA до 4 Тб (в комплект не входят). iCloud, CMS (до 64 камер). Выход HDMI, VGA, 350×290×40мм. | руб./шт | 8964
| NVR-2323 | Видеорегистратор IP 32 канала; 32 IP камеры 960P/720P или до 24 IP камер 1080P; макс. пропускная способность 190Мб; выход HDMI, VGA; 3 HDD SATA до 6 Тб; ONVIF; P2P; 12 DC/5А (адаптер в комплекте); 0...+55°С; 370×305×65 мм. | руб./шт | 12621
| NVR-2324 | IP-видеорегистратор 32-канальный; ОС Embedded Linux; 960P/720P - 32 канала, 1080P - 24 канала; 190 Мбит/с; 4 HDD SATA до 4 Тб; 1 HDD E-SATA; HDMI, VGA; Поддержка 3G, Wi-Fi, 430х400х65 мм. Бесплатное CMS в комплекте. | руб./шт | 21513
| NVR-5041 | Видеорегистратор IP 4 канальный; ОС Embedded Linux; H.265/H264; Поддержка до 4 IP камер 2560х1920 Real time; Битрейт 48 Мбит; 1 HDD SATA до 6 Тб; Только NETIP (IP-E, IP-H); HDMI; 12 DC, 2 A; 246×199×51,5 мм. ONVIF НЕ ПОДДЕРЖИВАЕТСЯ! Адаптер питания в комплекте. Бесплатная CMS. | руб./шт | 6959
| NVR-5244 | Видеорегистратор IP 24 канальный; ОС Embedded Linux; Камеры до 5 Мп 2592х1920; H.265/H264; Битрейт 190 Мбит/с; Запись 24 IP камер 5Мп 2592х1920 и воспр.4 кан./до 32 IP камер 3Мп 2048х1536 и воспр. 8 кан./до 16 IP камер 1920х1080 и воспр. 16 кан; 4 HDD SATA 4 Тб; ONVIF; HDMI 3840х2160 (UHD); 3G Wi-Fi адаптеры; Тревожный вх/вых; 12 DC, 6 А; 430х400х65 мм. Адаптер питания в комплекте. Удаленный мониторинг с поддержкой iCloud, CMS (до 64 камер). | руб./шт | 29617
3.1.12 | Samsung
| SRN-873SP | Видеорегистратор IP 8-и канальный с 8 PoE портами; Поток - 64Мб/с, до 8Мп на канал, операционная система LINUX; без жесткого диска в комплекте, 2 порта SATA, до 8 Тб, web-интерфейс; мониторинг через мобильные устройства (Android, iOS), интерфейсы: 2 порта USB 2.0, VGA\HDMI, 1х1000 Мб/с Base-T, аудио: 4 канала дуплекс; тревожные входы/выходы - 4/3; 100...240 AC, 166 Вт, 370x44x320 мм. | руб./шт | 35680
3.1.13 | Infinity
| NS-431 PE | Видеорегистратор IP 4 канальный с 4 портами РоЕ; OS Linux; 1920х1080 - 100 к/с; H.264; Поддержка камер 5 Мп; Битрейт 24 Мбит/с; HDMI/VGA; 1×SATA HDD до 6Тб; 48 DC, 70 Вт; 255x235x47.5 мм. БП в комплекте. | руб./шт | 10260
| NS-851 PE | Видеорегистратор IP 8 канальный с 8 портами РоЕ; OS Linux; 1920х1080 - 200 к/с; H.264; Поддержка камер 5 Мп; Битрейт 48 Мбит/с; HDMI/VGA; 1×SATA HDD до 6Тб; 220 АС, 180 Вт; 372x311x44.5 мм. | руб./шт | 13200
| NS-1691 | Видеорегистратор IP 16 канальный; OS Linux; 1920х1080 - 400 к/с; H.264; Поддержка камер 5 Мп; Битрейт 96 Мбит/с; HDMI/VGA; 1×SATA HDD до 6Тб; 220 АС, 200 Вт; 440×360×70 мм. | руб./шт | 14700
| NS-1692 | IP видеорегистратор 16-ти канальный; Входящий поток 160Мбит/с; Запись: 16 х IP-камер 5 Мп - 25 к/с; Видео вых: VGA, HDMI; H.264; ONVIF, RTSP; 2 SATA HDD до 4 Тб; Аудио вх/вых - 1/1; Тревожный вх/вых - 2/2; Облако; 2 x RJ-45 10/100Mbps Ethernet; 2 х USB 2.0; 12 DC; 10 Вт; 0...+45°C; 372x311x45 мм; 2.3 кг. | руб./шт | 16800
| NS-1694 PE | IP видеорегистратор 16-ти канальный c 16 портами PoE; Входящий поток 160Мбит/с; Запись: 16 х IP-камер 5 Мп - 25 к/с; Видео вых: VGA, HDMI; H.264; ONVIF, RTSP; 4 SATA HDD до 4 Тб; Аудио вх/вых - 1/1; Тревожный вх/вых - 2/2; Облако; 1 x RJ-45 10/100Mbps Ethernet; 3 х USB 2.0; 220 AC; 15 Вт; 0...+45°C; 440×360×67 мм; 4 кг. | руб./шт | 39300
3.1.14 | BestNVR
| BestNVR-404 | 4 канальный IP видеорегистратор, поддерживает входной поток не более 20 Мбит/с: 4 IP видеокамер real time 1,3 Мп (1280х960) или 15fps 2 Мп (1920х1080), VGA, CVBS, HDMI, Н.264, MPEG-4, MJPEG, USB Flash/USB HDD/USB CD-DVD/по сети, 2 SATA-HDD до 4 Тб каждый (в комплект не входят), PPPoE, DHCP, DNS, DDNS, NTP, SADP, SMTP, SNMP, NFS, UPnP, iSCSI, 220 В (13 Вт). Возможность подключения до 8 камер! | руб./шт | 28606
| BestNVR 404 IP PoE | 4-х канальный NVR для IP камер со встроенным РоЕ-коммутатором; 1920х1080 - 15 к/с, 1280х960 - 20 к/с; Н.264; VGA, CVBS, HDMI; 2 SATA х 4 Тб; 2 х USB; 4 RJ-45 (PoE) + 1 RJ-45; Аудио вх/вых; Тревожные вх/вых; PPPoE, DHCP, DNS, DDNS, NTP, SADP, SMTP, SNMP, NFS, UPnP, iSCSI; 220 AC/12 DC; 25 Вт; 445х261х44,5 мм; 4 кг. | руб./шт | 28606
| BestNVR-804 | 8 канальный IP видеорегистратор, поддерживает входной поток не более 40 Мбит/с: 8 IP видеокамер real time 1,3 Мп (1280х960) или 15fps 2 Мп (1920х1080), VGA, CVBS, HDMI, Н.264, MPEG-4, MJPEG, USB Flash/USB HDD/USB CD-DVD/по сети, 4 SATA-HDD до 4 Тб каждый (в комплект не входят), PPPoE, DHCP, DNS, DDNS, NTP, SADP, SMTP, SNMP, NFS, UPnP, iSCSI, 220 В (13 Вт). Возможность подключения до 16 камер. | руб./шт | 41414
| BestNVR-3204 IP | 32-х канальный NVR для IP камер; 1920х1080 - 12 к/с, 1280х720 - 25 к/с, возможность подключения до 64 камер при разрешении D1 или с меньшей скоростью кадров; H.264; 2 BNC, VGA, HDMI; 8 SATA х 4 Тб; 2 USB; 1 RJ-45; Аудио вх/вых; Тревожные вх/вых; PPPoE, DHCP, DNS, DDNS, NTP, SADP, SMTP, SNMP, NFS, UPnP, iSCSI; 220 AC; 112 Вт; 445х470х90 мм. | руб./шт | 107826
| BestNVR-400 | Видеорегистратор IP 4-х канальный. Поддержка IP-камер с разрешением до 2Mpxl (1080p), ONVIFи более 20 протоколов поддерживаемых IP-камер. Запись: 4 канала*1080p/Real time, MPEG-4/H.264 (High Profile), Dualstream, cуммарный обрабатываемый поток 32Mbps. Видеовыходы: BNC, VGA, HDMI (1920*1080p). 4 канала аудио (IP), 1 аудиовход (RCA), 1 аудиовыход (RCA). Поддержка 1 SATA-диска объемом до 6Tb (до месяца записи по детектору движения), синхронное воспроизведение: 2 канала*1080p/Real time. Сетевой порт 1*RJ45 (10/100Mbit), 2 USB 2.0 порта. TCP/IP, UDP, HTTP, RTP/RTSP, DHCP, PPPOE, DDNS, SMTP, SNTP, FTP, UPnP, P2P, 3G. Удаленный доступ BestVMS + WEB (полный функционал), быстрое P2P-подключение со смартфона по QR-коду. Мышь в комплекте. 12В/2А, Миниатюрный пластиковый корпус 215*215*50мм, 0,8кг (без HDD). Особенности: настройка IP-камер с регистратора; "Облачные технологии" - отправка тревожных кадров на Dropbox или Google drive; Push-уведомления о тревожных событиях на смартфон. | руб./шт | 6171
| BestNVR-800 | Видеорегистратор IP 8-ми канальный. Поддержка IP-камер с разрешением до 2Mpxl (1080p), ONVIF и более 20 протоколов поддерживаемых IP-камер. Запись: 8 каналов*1080p/Real time, MPEG-4/H.264 (High Profile), Dualstream, cуммарный обрабатываемый поток 64Mbps. Видеовыходы: BNC, VGA, HDMI (1920*1080p). 8 каналов аудио (IP), 1 аудиовыход (BNC). Поддержка 2х SATA-дисков объемом до 6Tb каждый (до 12Tb -до 2х месяцев записи по детектору движения), синхронное воспроизведение: 2 канала*1080p/Real time. Сетевой порт 1*RJ45 (10/100Mbit), 2 USB 2.0 порта, 4 трев. входов, 1 трев. выход. TCP/IP, UDP, HTTP, RTP/RTSP, DHCP, PPPOE, DDNS, SMTP, SNTP, FTP, UPnP, P2P, 3G. Удаленный доступ BestVMS + WEB (полный функционал), быстрое P2P-подключение со смартфона по QR-коду. Мышь и ИК-пульт в комплекте. 12В/3,3А, Корпус 1U-размера 360*260*48мм, 2кг (без HDD). Особенности: настройка IP-камер с регистратора; "Облачные технологии" - отправка тревожных кадров на Dropbox или Google drive; Push-уведомления о тревожных событиях на смартфон. | руб./шт | 11033
| BestNVR-1600 | Видеорегистратор IP 16-ти канальный. Поддержка IP-камер с разрешением до 6Mpxl, ONVIF и более 20 протоколов поддерживаемых IP-камер. Запись: 16 каналов*2/3/4/5/6Mpxl/Real time, MPEG-4/H.264 (High Profile), Dualstream, cуммарный обрабатываемый поток 128Mbps. Видеовыходы: BNC, VGA, HDMI (1920*1080p). 16 каналов аудио (IP), 1 аудиовход (BNC), 1 аудиовыход (BNC). Поддержка 2х SATA-дисков объемом до 6Tb каждый (до 12Tb - до месяца записи по детектору движения), синхронное воспроизведение: 6 каналов*1080p/Real time. Сетевой порт 1*RJ45 (10/100/1000Mbit), 2 USB 2.0 порта, 8 трев. входов, 3 трев. выхода. TCP/IP, UDP, HTTP, RTP/RTSP, DHCP, PPPOE, DDNS, SMTP, SNTP, FTP, UPnP, P2P, 3G. Удаленный доступ BestVMS + WEB (полный функционал), быстрое P2P-подключение со смартфона по QR-коду. Мышь и ИК-пульт в комплекте. 12В/3,3А, Корпус 1U-размера 360*260*48мм, 2кг (без HDD). Особенности: ДЕТЕКТОР ЛИЦ (1 КАНАЛ) / SMART-ДЕТЕКТОР ПЕРИМЕРТА (2 КАНАЛА), настройка IP-камер с регистратора; "Облачные технологии" - отправка тревожных кадров на Dropbox или Google drive; Push-уведомления о тревожных событиях на смартфон. | руб./шт | 14399
| BestNVR-3200 | Видеорегистратор IP 32-х канальный. Поддержка IP-камер с разрешением до 6Mpxl, ONVIFи более 20 протоколов поддерживаемых IP-камер. Запись: 16 каналов*2/3/4/5/6Mpxl/Real time, MPEG-4/H.264 (High Profile), Dualstream, cуммарный обрабатываемый поток 200Mbps. Видеовыходы: VGA, HDMI (1920*1080p). 32 канала аудио (IP), 1 аудиовход (RCA), 1 аудиовыход (RCA). Поддержка 8ми SATA-дисков объемом до 6Tb каждый (до 48Tb - более 2х месяцев записи по детектору движения), 1 порт E-SATA.Cинхронное воспроизведение: 6 каналов*1080p/Real time. Сетевые порты 2*RJ45 (10/100/1000Mbit), 2 USB 2.0 порта, RS-232, 16 трев. входов, 4 трев. выхода. TCP/IP, UDP, HTTP, RTP/RTSP, DHCP, PPPOE, DDNS, SMTP, SNTP, FTP, UPnP, P2P, 3G. Удаленный доступ BestVMS + WEB (полный функционал), быстрое P2P-подключение со смартфона по QR-коду. Мышь и ИК-пульт в комплекте. 220В, Корпус 2U-размера 440*450*90мм, 7кг (без HDD). Особенности: настройка IP-камер с регистратора; "Облачные технологии" - отправка тревожных кадров на Dropbox или Google drive; Push-уведомления о тревожных событиях на смартфон. | руб./шт | 58905
| BestNVR-400 Poe | Видеорегистратор IP 4-х канальный. Встроенный POE коммутатор 4*POE порта (работа в отдельной подсети). Поддержка IP-камер с разрешением до 2Mpxl (1080p), ONVIFи более 20 протоколов поддерживаемых IP-камер. Запись: 4 канала*1080p/Real time, MPEG-4/H.264 (High Profile), Dualstream, cуммарный обрабатываемый поток 48Mbps. Видеовыходы: VGA, HDMI (1920х1080p). 4 канала аудио (IP). Поддержка 1 SATA-диска объемом до 6Tb (до месяца записи по детектору движения), синхронное воспроизведение: 2 канала*1080p/Real time. Сетевой порт 5*RJ45 (10/100/1000Mbit), 2 USB 2.0 порта. TCP/IP, UDP, HTTP, RTP/RTSP, DHCP, PPPOE, DDNS, SMTP, SNTP, FTP, UPnP, P2P, 3G. Удаленный доступ BestVMS + WEB (полный функционал), быстрое P2P-подключение со смартфона по QR-коду. Мышь в комплекте. DC48В/1,35А (PoE), Корпус 215х235х45мм, 1,5кг (без HDD). Особенности: настройка IP-камер с регистратора; "Облачные технологии" - отправка тревожных кадров на Dropbox или Google drive; Push-уведомления о тревожных событиях на смартфон. | руб./шт | 8976
| BestNVR-800 Poe | Видеорегистратор IP 8-ми канальный. Встроенный POE коммутатор: 8*POE портов (работа в отдельной подсети). Поддержка IP-камер с разрешением до 6Mpxl, ONVIF и более 20 протоколов поддерживаемых IP-камер. Запись: 8 каналов*1080p/Real time, MPEG-4/H.264 (High Profile), Dualstream, суммарный обрабатываемый поток 96Mbps. Видеовыходы: BNC, VGA, HDMI (1920х1080p). 8 каналов аудио (IP), 1 аудиовход (RCA), 1 аудиовыход (RCA). Поддержка SATA-диска объемом до 6Tb (до месяца записи по детектору движения), синхронное воспроизведение: 6 каналов*1080p/Real time. Сетевой порт 9*RJ45 (10/100/1000Mbit), 2 USB 2.0 порта, TCP/IP, UDP, HTTP, RTP/RTSP, DHCP, PPPOE, DDNS, SMTP, SNTP, FTP, UPnP, P2P, 3G. Удаленный доступ BestVMS + WEB (полный функционал), быстрое P2P-подключение со смартфона по QR-коду. Мышь в комплекте. DC48В/1,875А (PoE), Корпус 215х235х45мм, 1,5кг (без HDD). Особенности: ДЕТЕКТОР ЛИЦ (1 КАНАЛ)/SMART-ДЕТЕКТОР ПЕРИМЕРТА (2 КАНАЛА), настройка IP-камер с регистратора; "Облачные технологии" - отправка тревожных кадров на Dropbox или Google drive; Push-уведомления о тревожных событиях на смартфон. | руб./шт | 16269
| BestNVR-1600 Poe | Видеорегистратор IP 16-ти канальный. Встроенный POE коммутатор: 16*POE-портов (работа в отдельной подсети). Поддержка IP-камер с разрешением до 6Mpxl, ONVIF и более 20 протоколов поддерживаемых IP-камер. Запись: 16 каналов*2/3/4/5/6Mpxl/Real time, MPEG-4/H.264 (High Profile), Dualstream, суммарный обрабатываемый поток 200Mbps. Видеовыходы: VGA, HDMI (1920х1080p). 16 каналов аудио (IP), 1 аудиовход (RCA), 1 аудиовыход (RCA). Поддержка 2х SATA-дисков объемом до 6Tb каждый (до 12Tb - до месяца записи по детектору движения), синхронное воспроизведение: 6 каналов*1080p/Real time. Сетевой порт 17*RJ45 (10/100/1000Mbit), 2 USB 2.0 порта, TCP/IP, UDP, HTTP, RTP/RTSP, DHCP, PPPOE, DDNS, SMTP, SNTP, FTP, UPnP, P2P, 3G. Удаленный доступ BestVMS + WEB (полный функционал), быстрое P2P-подключение со смартфона по QR-коду. Мышь и ИК-пульт в комплекте. AC 220В, Корпус 1U-размера 360х260х48мм, 2кг (без HDD). Особенности: ДЕТЕКТОР ЛИЦ (1 КАНАЛ)/SMART-ДЕТЕКТОР ПЕРИМЕРТА (2 КАНАЛА), настройка IP-камер с регистратора; "Облачные технологии" - отправка тревожных кадров на Dropbox или Google drive; Push-уведомления о тревожных событиях на смартфон. | руб./шт | 31790
3.1.15 | EverFocus
| ACE DN-5004 | IP-видеорегистратор 4 канальный с 4 портами РоЕ; 1080p - 100 к/с; IEEE 802.3af PoE; Битрейт 56 Mb/s; H.264; Аудио вх/вых; Тревожный вх/вых - 2/2; 1 HDD/SSD; TCP-IP, DHCP, PPPoE, DDNS, UDP, SMTP, RTP, RTSP, NTP, P2P, FTP; ONVIF, RTSP; 2 USB2.0; HDMI, VGA; 12 DC, 5A; 36 Вт; 0 ...+45С; 185х195х44 мм. | USD/шт | 208
| ACE DN-5008 | IP-видеорегистратор 8 канальный с 8 портами РоЕ; 1080p - 100 к/с; IEEE 802.3af PoE; Битрейт 56 Мбит/с; H.264; Аудио вх/вых; Тревожный вх/вых - 2/2; 2 HDD/SSD; TCP-IP, DHCP, PPPoE, DDNS, UDP, SMTP, RTP, RTSP, NTP, P2P, FTP; ONVIF, RTSP; 2 USB2.0; HDMI, VGA; 12 DC, 5A; 76 Вт; 0 ...+45С; 430х280х55 мм. | USD/шт | 345
| ACE DN-5016 | IP-видеорегистратор 16 канальный с 16 портами РоЕ; 1080p - 25 к/с; Битрейт 128Mbps; IEEE 802.3af PoE; H.264; Аудио вх/вых; Тревожный вх/вых - 2/2; 5 HDD/SSD; TCP-IP, DHCP, PPPoE, DDNS, UDP, SMTP, RTP, RTSP, NTP, P2P, FTP; ONVIF, RTSP; 2 USB2.0; HDMI, VGA; 12 DC, 5A; 200 Вт; 0 ...+45С; 430х350х66 мм. | USD/шт | 635
| ACE DN-5032 | IP-видеорегистратор 32 канальный с 16 портами РоЕ; 1080p - 25 к/с; Битрейт 128Mbps; IEEE 802.3af PoE; H.264; Аудио вх/вых; Тревожный вх/вых - 16/2; 5 HDD/SSD; TCP-IP, DHCP, PPPoE, DDNS, UDP, SMTP, RTP, RTSP, NTP, P2P, FTP; ONVIF, RTSP; 2 USB2.0; HDMI, VGA; 12 DC, 5A; 200 Вт; 0 ...+45С; 430х350х66 мм. | USD/шт | 826
| ENVR8008 | Видеорегистратор IP, 32-канальный; 1920х1080 - 25 к/с; CPU-Intel Core i7-4570TE, 1G DDR3 видеокарта D-Port/DVI-I/VGA, 8 Gb DDR3-1333, OS Linux +XMS; ONVIF, RTSP, WEB, E-Map, eZ Treck, POS; Ethernet 2х1Gigabit; 6xUSB; Битрейт 250 Мбит/с; 8HDDx4Tb и больше; RAID 0,1,5,6,10 + iSCSI; 220 АС; 0...+40C; 2U/19"; 430х88х660 мм. | USD/шт | 4388
| ENVR8304X-04 | IP-видеорегистратор 4-х канальный; 1920х1080 - 100 к/с; Максимальный поток 80 Мб/с; H.264; VGA, HDMI: 1 HDD 2,5" до 2 Тб; Тревожные вх/вых - 4/1; Аудио вх/вых - 4/1; USB2.0 - 1; 100Mbps Ethernet; ONVIF; поддержка мобильных устройств; PTZ протоколы: EverFocus, Pelco D/P, Samsung, Transparent; GUI; Пульты: EKB200 (USB), EKB500 (RS-485); 12 DC, 36Вт; 0...+40C; 160x160x45 мм; 1кг (без HDD). | USD/шт | 578
| ENVR8304X-16 | IP-видеорегистратор 16-ти канальный; 1920х1080 - 400 к/с; Максимальный поток 100 Мб/с; H.264; VGA, HDMI: 4 HDD 3,5" до 4 Тб, E-SATA; Тревожные вх/вых - 4/2; Аудио вх/вых - 1/1; USB2.0 - 4; 1Gbps Ethernet - 2; ONVIF; поддержка мобильных устройств; PTZ протоколы: EverFocus, Pelco D/P, Samsung, Transparent; GUI; Пульты: EKB200 (USB), EKB500 (RS-485); установка в стойку 19"; 100...240 AC, 150 Вт; 0...+40C; 430x423x72; 6 кг (без HDD). | USD/шт | 826
NEW | EPRO-NVR16 | Видеорегистратор IP 16 канальный; подключение IP камер 4K, 5MP; 400 к/с; 1080p; Максимальный битрейт 128 Мб/с; H.265/ H.264; Аудио вход/ выход 1/1; Тревожные вх/вых - 16/1; HDMI-(13840x2160)+RCA,VGA-1; 2 SATA3.5 до 6Тб+ 1 eSATA; USB: 3 порта; Сеть:1порт 10/100/1000 Мбит/с; RS-485; ONVIF; OS Linux 3.0; Питание: DC12В/5А; 0°+40°C; 378×328×50мм. | USD/шт | 938
NEW | EPRO-NVR32 | Видеорегистратор IP 32 канальный; подключение IP камер 4K, 5MP; 800 к/с; 1080p; Максимальный битрейт 256 Мб/с; H.265/ H.264; Аудио вход/ выход 1/1; Тревожные вх/вых - 16/4; HDMI-(13840x2160),VGA-1; 4 SATA3.5 до 6Тб+ 1 eSATA; USB: 3 порта; Сеть:2 порта 10/100/1000 Мбит/с; RS-485; ONVIF; Питание:100-240V AC; 0°+40°C; 430x400x79.5мм. | USD/шт | 1154
| NVR-204 | IP-видеосервер; поддержка 4 IP-камер; компрессия MPEG-4, M-JPEG, H.264; Ethernet 1Gigabit; 2 USB 2.0; скорость записи 40 Мгб/с, 100к/с; синхронизированная запись аудио и видео; поддержка 2 HDD SATA II; поддержка русского языка; способ записи – непрерывная запись, по расписанию, по событию, по тревожному входу; дистанционное управление просмотром –живое видео, контроль и управление PTZ, фиксация картинки, просмотр мультикартинки, продвинутый E-Map, контроль пропускной способности; поиск записи –по движению, потери объекта, посторонний объект, потеря фокуса, закрытие объектива камеры; OS Linux; поддержка мобильных устройств-iPhone, iPad, Android, BlackBerry; электропитание AC100~230V, 40W; 0...+40C; 140х109х219 мм (без HDD). | USD/шт | 404
| NVR-208 | IP-видеосервер; поддержка 8 IP-камер; компрессия MPEG-4, M-JPEG, H.264; 2 Ethernet port 1Gigabit; 2 USB 2.0; 1 eSATA; скорость записи 80 Мгб/с, 200к/с; синхронизированная запись аудио и видео; поддержка 4 HDD SATA II; поддержка русского языка; способ записи – непрерывная запись, по расписанию, по событию, по тревожному входу; копирование видеозаписи на FTP; дистанционное управление просмотром –живое видео, контроль и управление PTZ, фиксация картинки, просмотр мультикартинки, продвинутый E-Map, контроль пропускной способности; поиск записи –по движению, потери объекта, посторонний объект, потеря фокуса, закрытие объектива камеры; OS Linux; поддержка мобильных устройств-iPhone, iPad, Android, BlackBerry; пользовательский интерфейс web browser-Internet Explorer 7, платформы OS Windows XP (32-bit)/Vista (32-bit)/7 (32 и64bit); до 64 соединений одновременно; электропитание AC100~230V, 40W; 0...+40C; 183х146х220 мм (без HDD) | USD/шт | 693
| NVR8004x-04 | Сетевой 4-х канальный видеорегистратор (NVR); Поддержка IP камер EverFocus и ONVIF 2.0 до 3 Мп; 1920х1080 - 400 к/с; ОС Linux; M-JPEG, H.264; 10/100/1000Base-T; PTZ EKB200; 4xUSB 2.0/3.0; 2 SATA HDD х 3 ТБ; RAID 0,5; FTP; 19 DC, 90 Вт; 0...+40°C; 140х183х219 мм. Клиент PDA -iOS/Android. Блок питания в комплекте. | USD/шт | 901
| NVR8004x-08 | Сетевой 8-ми канальный видеорегистратор (NVR); Поддержка IP камер EverFocus и ONVIF 2.0 до 3 Мп; 1920х1080 - 400 к/с; ОС Linux; M-JPEG, H.264; 10/100/1000Base-T; PTZ EKB200; 4xUSB 2.0/3.0; 4 SATA HDD х 3 ТБ; RAID 0,5; FTP; 19 DC, 90 Вт; 0...+40°C; 140х183х219 мм. Клиент PDA -iOS/Android. Блок питания в комплекте. | USD/шт | 1178
| NVR8004x-16 Elite 2 | Сервер NAS универсальный 16 канальный; 1080р - 400 к/с; OS Linux + XMS; DVR, NVR, HD DVR производства EverFocus + ONVIF, RTSP, WEB Map, eZ Treck, POS; Ethernet 2х1Gigabit; 4 USB; Битрейт 100Mb/s; 4 HDD RAID 0,1,5,10 + iSCSI; Поддержка USB EKB200; CMS XMS, iOS/Android; 19 DC, 90 Вт; 0С ...+40C; 140х183х219 мм. | USD/шт | 1496
3.1.16 | Praxis
NEW | VDR-8108IP | Видеорегистратор IP 8 канальный; 1920х1080 - 200 к/сек, скорость записи 200 к/сек (5MP / 4MP / 3MP / 1080P / 960P / 720P@25 / 30fps); H.264 / H.265; BitRate 2-12Мбит/с ( общий до 64Mbps) ; ONVIF 2.4 ; HDD 1хSATA до 6 ТБ, E-SATA x 1шт, порт USB2.0х2шт,USB3.0х1шт, Ethernet 10/100 х 1шт, HDMI ×1шт тревожные и управляющие вх/вых — 8/0, ~100-240В (б/п в комплекте), 300х270х55мм | руб./шт | 7400
| VDR-6008IP | IP видеорегистратор 8-канальный; 2048x1536 - 200 к/с; H.264; ONVIF; 2хSATA; USB 2.0; HDMI, VGA, RS-485; 220 АС; 250х470х55 мм. IPHONE, Blackberry,Google phone, Symbian и Windows mobile. | руб./шт | 17200
NEW | VDR-8104IP | Видеорегистратор IP 4-х канальный+ 4 канала звука; подключение IP камер 1080p; Максимальный битрейт 2-12 Мбит/с; 100 к/сек (5MP/4MP/3MP/1080P/960P/720P@25/30fps); H.264; HDMI; 1 SATA до 6Тб, E-SATA x 1шт; Сеть: 1порт 10/100Мбит/с; USB: 3 порта; ONVIF; Питание: DC12В б/п в комплекте; -10+55; 255х210х42; CMS. | руб./шт | 5500
NEW | VDR-8216IP | Видеорегистратор IP 16 канальный; 1920х1080 - 400 к/сек, скорость записи 400 к/сек (5MP / 4MP / 3MP / 1080P / 960P / 720P@25 / 30fps); H.264 / H.265; BitRate 2-12Мбит/с ( общий до 128Mbps) ; ONVIF 2.4 ; HDD 2хSATA до 6 ТБ, E-SATA x 1шт, порт USB2.0х2шт,USB3.0х1шт, Ethernet 10/100 х 1шт, HDMI ×1шт тревожные и управляющие вх/вых — 16/0, ~100-240В (б/п в комплекте), 300х270х55мм | руб./шт | 12400
| VDR-8832IP | IP видеорегистратор 32 канальный; До 5 Мп; 800 к/сек; Битрейт 256 Мбит/с; ONVIF 2.4; 8 х SATA до 6 ТБ; 2х E-SATA; USB 2.0, 3.0; 2 х HDMI независимые 4К и 2К; VGA; Тревожные вх/вых - 8/4; RS-485; 100...240В АС; 430х450х90 мм. | руб./шт | 38000
| VDR-8864IP | IP видеорегистратор 64 канальный; До 5 Мп; 1600 к/сек; Битрейт 320 Мбит/с; ONVIF 2.4; 8 х SATA до 6 ТБ; 2х E-SATA; USB2.0, 3.0; 2 х HDMI независимые 4К и 2К; VGA; Тревожные вх/вых - 8/4; RS-485; 100...240В АС; 430х450х90 мм. | руб./шт | 59000
3.1.17 | Smartec
| STNR-0441-N | Видеорегистратор NVR 4 канальный; H.264; 1080р - 120 к/с; 2 HDD (в комплекте нет HDD); Максимально на канал 4 Мбит/с; Тревожный вх/вых - 4/1; HDMI, VGA; RS-485; 2 USB; Ethernet 100Mbit; 12 DC. Адаптер питания в комплекте. Совместим со всеми камерами Smartec OPTi/NEYRO + со сторонними камерами через ONVIF/RTSP; полная поддержка видеоаналитики от камер Smartec NEYRO (при активации аналитики на камерах). ПО NVR Manager в комплекте. | USD/шт | 416
| STNR-0442P | IP видеорегистратор 4 канальный; 1920х1080 - 120 к/с; Встроенный SATA HDD не менее 2Tb, 2 порта SATA; Тревожный вх/вых - 4/1; HDMI/VGA FullHD, 1 Spot BNC; RS-485; 2 USB; e-SATA; 2 порта Ethernet 1Gbit) + 4 порта Ethernet 10/100Mbps; 12 DC/220 АС. Совместим со всеми камерами Smartec OPTi/NEYRO + со сторонними камерами через ONVIF/RTSP, полная поддержка видеоаналитики от камер Smartec NEYRO (при активации аналитики на камерах), ПО NVR Manager в комплекте. | руб./шт | 54225
| STNR-0460 | IP видеорегистратор (NVR) 4 канальный с 4 РоЕ портами; H.264; 1 HDD (в комплекте нет HDD); Битрейт - 32Мб/с; Камеры до 5Мп и ниже; Скорость 120к/с (5Мп и ниже); ALARM-IN(4)/OUT(1); 1 HDMI/VGA; RS-485 (управление от системной клавиатуры STT-2405U); 2xUSB 2.0, 1xUSB 3.0; e-SATA, iSCSI; 48VDC (адаптер в комплекте); Совместим со всеми камерами Smartec OPTi/NEYRO + со сторонними камерами через ONVIF/RTSP; работа в крупных системах совместно с виртуальной матрицей STNR-6462; функция WARP (доступ к просмотру видео и настройке других в/регистраторов Delta-серии без ПК); ПО Titanium 2.0 в комплекте; мобильные клиенты для iOS/Android; P2P сервис; 300x47x209 мм. | USD/шт | 281
| STNR-0841 | IP видеорегистратор 8 канальный; 1920х1080 - 240 к/с; Встроенный SATA HDD не менее 2Tb, 2 порта SATA; Тревожный вх/вых - 8/1; HDMI/VGA FullHD, 1 Spot BNC; RS-485; 2 USB; e-SATA; 2 порта Ethernet 1Gbit) + 4 порта Ethernet 10/100Mbps; 12 DC/220 АС. Совместим со всеми камерами Smartec OPTi/NEYRO + со сторонними камерами через ONVIF/RTSP, полная поддержка видеоаналитики от камер Smartec NEYRO (при активации аналитики на камерах), ПО NVR Manager в комплекте. | руб./шт | 57803
| STNR-0860 | IP видеорегистратор (NVR) H.264 8 канальный с 8 РоЕ портами; 2 HDD (в комплекте нет HDD); Битрейт - 64Мб/с; Камеры до 5Мп и ниже; Скорость 120к/с (5Мп), 120к/с (3Мп); ALARM-IN(8)/OUT(1); 1 HDMI/VGA; RS-485 (управление от системной клавиатуры STT-2405U); 2xUSB 2.0, 1xUSB 3.0; e-SATA, iSCSI; 48VDC (адаптер в комплекте); Совместим со всеми камерами Smartec OPTi/NEYRO + со сторонними камерами через ONVIF/RTSP; работа в крупных системах совместно с виртуальной матрицей STNR-6462; функция WARP (доступ к просмотру видео и настройке других в/регистраторов Delta-серии без ПК); ПО Titanium 2.0 в комплекте; мобильные клиенты для iOS/Android; P2P сервис; 378x47x317 мм. | USD/шт | 449
| STNR-1633 | IP видеорегистратор 16 каналов с 16 РоЕ портами; H.265/H.264; 4 HDD (в комплекте нет HDD); Битрейт 160Мб/с; Камеры до 12 Мп; 400 к/с при 1080p и до 120к/с при 8Мп; ALARM-IN(16)/OUT(4); 1 HDMI/VGA/BNC и 1 HDMI (с поддержкой 4К); 2xUSB 2.0, 1xUSB 3.0; Совместим со всеми камерами Smartec OPTi/NEYRO + со сторонними камерами через ONVIF; ПО EZ Station в комплекте; мобильные клиенты для iOS/Android; P2P сервис; 442х86х425 мм. | USD/шт | 788
| STNR-1660 | IP видеорегистратор (NVR) H.264 16 канальный с 16 РоЕ портами; 2 HDD (в комплекте нет HDD); Битрейт - 128Мб/с; Камеры до 5Мп и ниже; Скорость 120к/с (5Мп), 360к/с (3Мп); ALARM-IN(8)/OUT(1); 1 HDMI/VGA; RS-485 (управление от системной клавиатуры STT-2405U); 2xUSB 2.0, 1xUSB 3.0; e-SATA, iSCSI; 220VAC; Совместим со всеми камерами Smartec OPTi/NEYRO + со сторонними камерами через ONVIF/RTSP; работа в крупных системах совместно с виртуальной матрицей STNR-6462; функция WARP (доступ к просмотру видео и настройке других в/регистраторов Delta-серии без ПК); ПО Titanium 2.0 в комплекте; мобильные клиенты для iOS/Android; P2P сервис; 378x47x317 мм. | USD/шт | 590
| STNR-1661 | IP видеорегистратор 16 канальный с 16 РоЕ портами; 4 HDD (в комплекте нет HDD); Битрейт - 160Мб/с; Камеры до 4K(8Мп) и ниже; Скорость 480к/с (8Мп); ALARM-IN(16)/OUT(1); 1 HDMI(с поддержкой 4K)/VGA; RS-485 (управление от системной клавиатуры STT-2405U); 2xUSB 2.0, 1xUSB 3.0; e-SATA, iSCSI; 220VAC; Совместим со всеми камерами Smartec OPTi/NEYRO + со сторонними камерами через ONVIF/RTSP; работа в крупных системах совместно с виртуальной матрицей STNR-6462; функция WARP (доступ к просмотру видео и настройке других в/регистраторов Delta-серии без ПК); ПО Titanium 2.0 в комплекте; мобильные клиенты для iOS/Android; P2P сервис; 436х89х356 мм. | USD/шт | 838
| STNR-3233 | IP видеорегистратор 32 канала с 16 РоЕ портами; H.265/H.264; 4 HDD (в комплекте нет HDD); Битрейт - 320Мб/с; Камеры до 12Мп; 400 к/с при 1080p и до 120к/с при 8Мп; ALARM-IN(16)/OUT(4); 1 HDMI/VGA/BNC и 1 HDMI (с поддержкой 4К); 2xUSB 2.0, 1xUSB 3.0; 220VAC; совместим со всеми камерами Smartec OPTi/NEYRO + со сторонними камерами через ONVIF; ПО EZ Station в комплекте; мобильные клиенты для iOS/Android; P2P сервис; 442х86х425 мм. | USD/шт | 864
| STNR-3242P-N | Видеорегистратор NVR 16 канальный; H.264; 1080р - 480 к/с; 6 HDD (в комплекте нет HDD); Максимально на канал 4 Мбит/с; Поддержка RAID5; Тревожный вх/вых - 16/1; HDMI, VGA; RS-485; 2 USB; e-SATA; Ethernet 100Mbit; 12 DC. Адаптер питания в комплекте. Совместим со всеми камерами Smartec OPTi/NEYRO + со сторонними камерами через ONVIF/RTSP; полная поддержка видеоаналитики от камер Smartec NEYRO (при активации аналитики на камерах). ПО NVR Manager в комплекте. | USD/шт | 2150
| STNR-3261 | IP видеорегистратор 32 канальный с 16 РоЕ портами; 4 HDD (в комплекте нет HDD); Битрейт - 320Мб/с; Камеры до 4K(8Мп) и ниже; Скорость 960к/с (8Мп); ALARM-IN(16)/OUT(1); 1 HDMI(с поддержкой 4K)/VGA; RS-485 (управление от системной клавиатуры STT-2405U); 2xUSB 2.0, 1xUSB 3.0; e-SATA, iSCSI; 220VAC; Совместим со всеми камерами Smartec OPTi/NEYRO + со сторонними камерами через ONVIF/RTSP; работа в крупных системах совместно с виртуальной матрицей STNR-6462; функция WARP (доступ к просмотру видео и настройке других в/регистраторов Delta-серии без ПК); ПО Titanium 2.0 в комплекте; мобильные клиенты для iOS/Android; P2P сервис; 436х89х356 мм. | USD/шт | 994
| STNR-3280D | Видеорегистратор IP 32 канальный (при расширении лицензиями SmartStation); Intel Core i7-4770TE Quad Core Haswell; ПО SmartStation BASEPACK-16 на 10 каналов; 1920х1080 - 960 к/с; H.264; 4 съемных HDD (без HDD); HDMI/VGA FullHD; 2xUSB2.0 / 4xUSB3.0; RAID 0/1/5/10; 2 сетевых порта 1Gbit Ethernet; Совместим со всеми камерами Smartec OPTi/NEYRO, Alteron + со сторонними камерами через ONVIF/RTSP (при расширении лицензиями SmartStation); Полная поддержка видеоаналитики от камер Smartec NEYRO (при активации аналитики на камерах); 100-240 AC. DeskTop - исполнение для установки на горизонтальную поверхность. | USD/шт | 2663
| STNR-3282R | Видеорегистратор IP 32 канальный (при расширении лицензиями SmartStation); Intel Xeon E3-1226 v3; ПО SmartStation BASEPACK-16 на 16 каналов; 1920х1080 - 960 к/с; H.264; 7 съемных HDD (без HDD); HDMI/VGA FullHD; 6xUSB2.0 / 2xUSB3.0; RAID 0/1/5/10; 2 сетевых порта 1Gbit Ethernet; Совместим со всеми камерами Smartec OPTi/NEYRO, Alteron + со сторонними камерами через ONVIF/RTSP (при расширении лицензиями SmartStation); Полная поддержка видеоаналитики от камер Smartec NEYRO (при активации аналитики на камерах); 100-240 AC. RACK - исполнение для монтажа в 19” стойку. Возможность установки 2-го внутреннего источника питания. | USD/шт | 3731
| STNR-3282RE | IP PC-based видеорегистратор (NVR) с управляющим ПО SmartStation PACK-16 на 16 каналов; H.264; до 64-х каналов (при расширении лицензиями SmartStation); платформа Intel Xeon; 8 HDD (без HDD); Скорость записи 960 изображений/с при 1080p (1920x1080); скорость отображения 960 изображений/с при D1 (720x576); Видеоаналитика от камер NEYRO, по дате/времени и др.; VGA; RAID 0/10/1/50/5; запись аудио (64 канала); 4xUSB2.0 / 2xUSB3.0; 2 сетевых порта 1Gbit Ethernet; Совместим со всеми камерами Smartec OPTi/NEYRO, Alteron + со сторонними камерами через ONVIF/RTSP (при расширении лицензиями SmartStation); Полная поддержка видеоаналитики от камер Smartec NEYRO (при активации аналитики на камерах); 100-240 AC; RACK - исполнение для монтажа в 19” стойку | USD/шт | 4750
| STNR-6433 | IP видеорегистратор 64 канала; H.265/H.264; 8 HDD (в комплекте нет HDD); Битрейт - 320Мб/с; Камеры до 12Мп; 400 к/с при 1080p и до 120к/с при 8Мп; ALARM-IN(16)/OUT(4); 1 HDMI/VGA/BNC и 1 HDMI (с поддержкой 4К); 2xUSB 2.0, 1xUSB 3.0; 2 сетевых порта (1Gbit); 220VAC; Совместим со всеми камерами Smartec OPTi/NEYRO + со сторонними камерами через ONVIF; ПО EZ Station в комплекте; мобильные клиенты для iOS/Android; P2P сервис; 442х86х425 мм. | USD/шт | 1375
NEW | STNR-6462 | Видеорегистратор IP 64 канала 8 Мп 960к/с; H264, H265; входящий битрейт - 640Мб/с; 1xHDMI (4K), 1xHDMI 1080p; 4HDD SATA; ALARM-IN (64 - по сети)/OUT (1); Аудио вх/вых 1/1; поиск по событиям, по дате/времени, закладкам; RS-485 (управление от системной клавиатуры STT-2405U); 2xUSB 2.0, 1xUSB 3.0; iSCSI; 2 сетевых порта (1Gbit); Питание 12В Блок питания в комплекте; 35Вт; 0...+45°C; 440,5х89,5х410. Виртуальная матрица, функция WARP (прямой доступ к просмотру видео), SMART-поиск и др.; запись аудио: 64 канала от сетевых каналов +1 локальный аудиовход; пульт ИК-ДУ в комплекте; ПО Titanium 2.0 в комплекте; мобильные клиенты для iOS/Android. | USD/шт | 1544
3.1.18 | Pinetron
| PNS-Q27B | Сетевой видеорегистратор 24 канальный; 1280х1024 - 24 канала, 1920х1080 - 16 каналов; Intel® Core™ i3; 1 встроенный HDD (250 Gb для OC); 2 HDD по 4Tb; 3 видеовыхода (1xDVI, 2xHDMI); USB 3.0 - 6 портов; 2 порта 10/100/1000 Base-T; Wi-Fi; Bluetooth 4.0; OC Windows 7 Pro; EMS 2.0 (не входит в базовую поставку). | руб./шт | 67200
| PNS-Q25B | Сетевой видеорегистратор 36 канальный; на базе Intel® Core™ i5, 1280х1024 - 36 каналов, 1920х1080 - 24 канала; 1 встроенный HDD (250 Gb для OC); 5 HDD по 4Tb; 3 видеовыхода (1xDVI, 2xHDMI); USB 3.0 - 6 портов; 2 порта 10/100/1000 Base-T; Wi-Fi; Bluetooth 4.0; OC Windows 7 Pro; EMS 2.0 (не входит в базовую поставку). | руб./шт | 99990
3.1.19 | Panasonic
| WJ-GXD400/G | Многоканальный мультиформатный (MPEG-4/JPEG) IP-видеодекодер высокой четкости, 1920х1080, 1280х960,640х480,320х240,768х576, LAN 10/100, HDMI, AUDIO/VIDEO OUT, ALARM IN/OUT, BNC. Audio G.726 (ADPCM), использование до 64 групп камер, регистрация до 256 камер, протоколы TCP/IP, UDP/IP, HTTP, RTP, DHCP, DNS, DDNS, NTP, 12 В (1,4 А) | руб./шт | 207200
| WJ-GXE500E | IP-видеосервер реального времени, 4-канальный 720х576, H.264/MPEG-4/JPEG, управление PTZ камерами, AUDIO G.726 (ADPCM), 4 BNC, LAN 10/100, RS-485, SD-card, TCP/IP, UDP/IP, HTTP, RTP, FTP, SMTP, DNS, NTP, SNMP, 12 В постоянного тока/500 мА. Питание по Ethernet (IEEE802.3af) : 6 Вт (русифицированное меню настроек) | руб./шт | 93000
| WJ-ND400K/G | IP-видеорегистратор 64 канальный, MPEG-4, JPEG, M-JPEG, SXVGA (1280х960), VGA (640х480), QVGA (320х240) (зависит от камеры), 9 HDD Serial ATA (HDD 500 Гб в комплекте), RAID 5/6, слот для SDHC/SD-карты, RS-232C, HDMI, BNC, RCA, LAN 10Base-T/100Base-TX, 220 В (до 170 Вт) | руб./шт | 493800
| WJ-NV200K/G | IP-видеорегистратор 16 канальный, H.264, MPEG-4 и JPEG, SXVGA (1280х960), VGA (640х480), QVGA (320х240) (зависит от камеры), 2 HDD Serial ATA, слот для SDHC/SD-карты, HDMI, BNC, RCA, LAN 10Base-T/100Base-TX, 220 В (до 45 Вт) | руб./шт | 163100
3.1.20 | Giraffe
| GF-NV0803HD | Видеорегистратор IP 8-канальный; 1920x1080 - 200 к/с, 720x576 - 400 к/с; BNC, VGA, HDMI, Аудио RCA (60 0м); H.264; 1 HDD SATA 4 Тб; USB2.0; 12 DC, 36 Вт; 0 …+55°С; 255x240x44 мм. | USD/шт | 118
| GF-NV0803HDPoE4 | Видеорегистратор IP 8 (16) канальный с 4 портами РоЕ; 1920x1080 - 200 к/с, 720x576 - 400 к/с; BNC, 1xVGA (1024x768 / 800x600), 1xHDMI (720p/1080i/1080p); 1xRCA(60 0м); H.264; 1 HDD SATA 4Tb; USB2.0; 12 DC, 3 А; 0 ...+50; 255x240x44 мм. | USD/шт | 250
| GF-NV0804HD | Видеорегистратор IP 8 (16) канальный; 1920x1080 - 200 к/с, 720x576 - 400 к/с; BNC, 1xVGA (1024x768 / 800x600), 1xHDMI (720p/1080i/1080p); 1xRCA(60 0м); H.264; 2 HDD SATA 4Tb; USB2.0; 12 DC, 3 А; 0 ...+50; 350x295x45 мм. | USD/шт | 182
| GF-NV2403HD v2 | Видеорегистратор IP 24 канальный; 1920x1080 - 600 к/с, 2560x1920 - 200 к/с; 1280х720 - 800 к/с; BNC, 1xVGA (1024x768 / 800x600), 1xHDMI (720p/1080i/1080p); 1xRCA(60 0м); H.264; 2 HDD SATA 4Tb; USB2.0/3.0; 12 DC, 3 А; 0 ...+50; 305x350x44 мм. | USD/шт | 264
| GF-NV2403HD v3 | Видеорегистратор IP 8/16/24/32 канальный; 5 Мп 2560x1920 - 200 к/с до 8 каналов, 3 Мп 2048x1536 - 400 к/с до 16 каналов, 2 Мп 1920x1080 - 600 к/с до 24 каналов, 1 Мп 1280x720 - 800 к/с до 32 каналов; 1xVGA (1024x768 / 800x600), 1xHDMI (720p/1080i/1080p); 1xRCA/ выход 1хRCA(60 0); H.264; Virus free Linux., HDD/SATA / 4 x 6Tb; USB 2.0, USB 3.0; 12 DC, 3 А; 0 ...+50С; 400x440x60 мм. | USD/шт | 375
| GF-NV2404HD | IP-видеорегистратор 24-канальный; 1280х720 - 800 к/с (32 канала), 1920х1080 - 600 к/с (24 канала), 2048х1536 - 400 к/с (16 каналов); 2560х1920 - 200 к/с (8 каналов); 1xVGA, 1xHDMI; 1xRCA; H.264; HDD SATA 8х4Tb; USB 2.0/3.0; 12 DC; 0...+55°C; 442x430x91 мм. | USD/шт | 652
3.1.21 | Alteron
| KN046-IP | Видеорегистратор IP 4 канальный с РоЕ; до 4 Мп; Битрейт 24Мбит/с; 4 порта 802.3at; Аудиовход/выход; HDMI/VGA; 1USB 2.0 + 1USB 3.0; 1 HDD; ONVIF v2.4; 48 DC; 360х254х44 мм. | руб./шт | 16947
| KN086-IP | Видеорегистратор IP 8 канальный со встроенным PoE+ (802.3at) коммутатором на 8 портов; Камеры до 6 Мп; Макс. входящий поток 64 Мбит/с; VGA, HDMI; 1 SATA HDD; аудио вх/вых; ONVIF; 1USB 2.0 + 1USB 3.0; 48 DC; 94 Вт; -10…+50°C; 360х254х44 мм. | руб./шт | 23567
| KN087-IP | Видеорегистратор IP 8-ми канальный; H.264; Поддерживаемые разрешения:5MP/3MP/1080P/960P/720P@25/30FPS; макс. входящий трафик 100Мбит/с; воспроизведение 8 каналов одновременно; 1Гб порт; внешний аудиовход/аудиовыход; выходы монитора HDMI/VGA; 2USB 2.0 + 1USB 3.0; поддержка 1 HDD (без HDD в комплекте); 12VDC, адаптер питания в комплекте; 300х227х53 мм; ONVIF v2.4; ПО QT CMS в комплекте; P2P сервис | руб./шт | 12607
| KN088-IP | IP-видеорегистратор 8-канальный с 8 портами РоЕ (802.3af); Поддержка до 4К; ONVIF v2.4; Битрейт 100 МБит/С; H.265/H.264; HDMI (4K)/VGA; Аудио вх/вых; 2USB 2.0, 1USB 3.0; 2 HDD; 48 DC; 380х340х50 мм. Адаптер питания в комплекте. | руб./шт | 28933
| KN166-IP | Видеорегистратор IP 16 канальный с РоЕ; до 4 Мп; Битрейт 128 Мбит/с; 8 портов 802.3at; Аудиовход/выход; HDMI/VGA; 1USB 2.0 + 1USB 3.0; 2 HDD; ONVIF v2.4; 48 DC; 360х254х44 мм. | руб./шт | 28933
| KN167-IP | Видеорегистратор IP 16-ти канальный; H.264; Поддерживаемые разрешения:5MP/3MP/1080P/960P/720P@25/30FPS; макс. входящий трафик 200Мбит/с; воспроизведение 16 каналов одновременно; 1Гб порт; внешний аудиовход/аудиовыход; выходы монитора HDMI/VGA; 2USB 2.0 + 1USB 3.0; поддержка 2 HDD (без HDD в комплекте); 12VDC, адаптер питания в комплекте; 380х340х50 мм; ONVIF v2.4; ПО QT CMS в комплекте; P2P сервис | руб./шт | 17567
| KN168-IP | IP-видеорегистратор 16-канальный с 8 портами РоЕ (802.3af); Поддержка до 4К; ONVIF v2.4; Битрейт 320 МБит/С; H.265/H.264; HDMI (4K)/VGA; 2USB 2.0, Аудио вх/вых; 1USB 3.0; 2 HDD; 48 DC; 380х340х50 мм. Адаптер питания в комплекте. | руб./шт | 36477
| KN168X-IP | IP-видеорегистратор 16-канальный; Поддержка до 4К; ONVIF v2.4; Битрейт 320 МБит/С; H.265/H.264; HDMI (4K)/VGA; 2USB 2.0, Аудио вх/вых; 1USB 3.0; 2 HDD; 48 DC; 380х340х50 мм. Адаптер питания в комплекте. | руб./шт | 25833
| KN326-IP | Видеорегистратор IP 32 канальный; до 4 Мп; Битрейт 200 Мбит/с; Аудиовход/выход; HDMI/VGA; 1USB 2.0 + 1USB 3.0; 2 HDD; ONVIF v2.4; 12 DC; 360х254х44 мм. | руб./шт | 32033
| KN327-IP | Видеорегистратор IP 32 канальный; до 4 Мп; Битрейт 200 Мбит/с; Аудиовход/выход; Тревожный вх/вых - 8/2; HDMI/VGA; 1USB 2.0 + 1USB 3.0; 8 HDD; ONVIF v2.4; RS485/232; 220 AC; 442х421х86 мм. | руб./шт | 63137
3.1.22 | Vstarcam
| Vstarcam NVR-4 (AF411) | IP видеорегистратор 4 канальный; 1920х1080 - 100 к/с (воспроизведение 4 каналов 720р); ОС Embedded Linux; H.264; ONVIF; E-SATA HDD; P2P Cloud; VGA, HDMI; 88x88x32 мм. Поддержка iPhone, Android, Windows; Без возможности установки жесткого диска внутри. | руб./шт | 3590
| Vstarcam NVR-8 (AF421) | IP видеорегистратор 8 канальный; 1920х1080 - 200 к/с (воспроизведение 8 каналов 720р); ОС Embedded Linux; H.264; ONVIF; E-SATA HDD; P2P Cloud; VGA, HDMI; 88x88x32 мм. Поддержка iPhone, Android, Windows; Без возможности установки жесткого диска внутри. | руб./шт | 4290
| Vstarcam NVR-16 (AF431) | IP видеорегистратор 16 канальный; 1920х1080 - 400 к/с (воспроизведение 8 каналов 720р); ОС Embedded Linux; H.264; ONVIF; 2.5” SATA HDD до 4 Тб; E-SATA HDD; P2P Cloud; VGA, HDMI; 162x162x35 мм. Поддержка iPhone, Android, Windows; Без возможности установки жесткого диска внутри. | руб./шт | 5990
3.1.23 | Polyvision
| PVDR-04NR2 | IP видеорегистратор 4 канальный; NETIP, ONVIF, Linux; H.264/H.265; DSP - Hisilicon Hi3798M; Поддержка камер 4x5M/3M/1080p IP; HDMI 4K; HDD 1 SATA (до 6 ТБ); 12 DC 12В, 2А. | руб./шт | 6039
| PVDR-08NR2 -FullPoE | IP видеорегистратор 8 канальный с 8 портами РоЕ; ONVIF, Linux; H.264; Поддержка IP-камер - 4х5М, 4х3М, 8x1080p или 16x960р(720p) @25 к/с; HDMI, VGA; Аудио; RS-485; HDD 1 SATA (до 4 ТБ); 12 DC, 2А + 48 DC, 2.5А. | руб./шт | 13066
| PVDR-24NR2 | IP-видеорегистратор 24 канальный; ONVIF, Linux; H.264; DSP - Hisilicon Hi3535; Поддержка камер 8x5M/16x3M/24x1080p/32x960p(720p) IP; HDMI, VGA, RCA; HDD 1 SATA (до 4 ТБ); RS-485; 12 DC, 2А. | руб./шт | 8481
| PVDR-24NRL2 | Видеорегистратор NVR 24 канальный; 1920х1080 - 600 (800) к/с; HDMI, VGA; 2 SATA (до 4 Тб); USB; 12 DC, 4 А; 350х295х45 мм. Адаптер питания в комплекте. | руб./шт | 11529
| PVDR-32NRF2 | IP видеорегистратор 32 канальный; ONVIF,Linux; H.264/H.265; DSP - Hisilicon Hi3536; Поддержка видеокамер 24x5M/32x3M/1080p; HDMI(4K), RCA; HDD 8 SATA (до 6ТБ); Трев.вх./вых. - 16/4; RS-485, RS-232; 220 AC, 10Вт. | руб./шт | 35898
| PVDR-32NRL2 | IP видеорегистратор 32 канальный; ONVIF,Linux; H.264/H.265; DSP - Hisilicon Hi3536; Поддержка видеокамер 8x5M/16x3M/32x1080p IP; HDMI 4K, RCA; HDD 2 SATA (до 6ТБ); RS-485, RS-232; 12 DC, 4А. | руб./шт | 16740
| PVDR-32NRS2 | IP видеорегистратор 32 канальный; ONVIF,Linux; H.264/H.265; DSP - Hisilicon Hi3536; Поддержка видеокамер 24x5M/32x3M/1080p; HDMI 4K, VGA, RCA; HDD 4 SATA (до 6ТБ); Трев.вх./вых. - 16/4; RS-485, RS-232; 12 DC, 6А. | руб./шт | 25668
3.1.24 | Millennium
| MLR-I4110 | IP видеорегистратор 4-х канальный; Запись: 4х960P/720P - 25 к/с; Видео вых: VGA, HDMI; H.264; ONVIF, RTSP; 1 SATA HDD до 4 Тб; RS-485, 2хUSB 2.0; 12 DC (2A); 0...40°C; 235х250х42 мм. | руб./шт | 2000
| MLR-I4120 | IP видеорегистратор 4-х канальный; Запись: 4х1080P/960P/720P - 25 к/с; Видео вых: VGA, HDMI; H.264; ONVIF, RTSP; 1 SATA HDD до 4 Тб; RS-485, 2хUSB 2.0; 12 DC (2A); 0...40°C; 235х250х42 мм. | руб./шт | 2900
| MLR-I16210 | IP видеорегистратор 16-ти канальный; Запись: 16х1080P/960P/720P - 25 к/с ; 4х5MP - 25 к/с; Видео вых: VGA, HDMI; H.264; ONVIF, RTSP; 2 SATA HDD до 4 Тб; RS-485, 2хUSB 2.0; 12 DC (3A); 0...40°C; 290х350х45 мм. | руб./шт | 6000
3.1.25 | VideoNet
| Guard NVR24 | IP-видеорегистратор 24 канальный серия VideoNet Guard; ПО VideoNet 9; Запись на канал 25 к/с; Битрейт 100 Мбит/с; Разрешение 5 Мп; 4 HDD (расширение до 8 HDD (опционально) - приобретаются отдельно; Максимальный архив 32TB (64TB опционально); 2 монитора; Рельсы опционально; 4U, 482x177x450 мм. Видеоаналитика: движение, счетчик объектов, оставленные предметы, направление, пересечение, саботаж, детектор звука, адаптивный детектор движения (доп. поток), управление PTZ, реакции на события в режиме on-line, сообщения о тревоге, уведомления по электронной почте и SMS, Передача информации по сети (LAN, Internet и др.). Объединение в многосерверную конфигурацию и единое управление из любого места сети VideoNet или с помощью Web-клиента. | руб./шт | 127000
| Guard NVR32 | IP-видеорегистратор 32 канальный серия VideoNet Guard; ПО VideoNet 9; Запись на канал 25 к/с; Битрейт 200 Мбит/с; Разрешение 5 Мп; 4 HDD (расширение до 8 HDD (опционально) - приобретаются отдельно; Максимальный архив 32TB (64TB опционально); 2 монитора; Рельсы опционально; 4U, 482x177x450 мм. Видеоаналитика: движение, счетчик объектов, оставленные предметы, направление, пересечение, саботаж, детектор звука, адаптивный детектор движения (доп. поток), управление PTZ, реакции на события в режиме on-line, сообщения о тревоге, уведомления по электронной почте и SMS, Передача информации по сети (LAN, Internet и др.). Объединение в многосерверную конфигурацию и единое управление из любого места сети VideoNet или с помощью Web-клиента. | руб./шт | 157000
| Guard NVR48+ | IP-видеорегистратор 48 канальный серия VideoNet Guard; Возможность расширения до 60 IP-камер; ПО VideoNet 9; Запись на канал 25 к/с; Битрейт 270 Мбит/с; Разрешение 5 Мп; 4 HDD (расширение до 8 HDD (опционально) - приобретаются отдельно; Максимальный архив 32TB (64TB опционально); 2 монитора; Рельсы опционально; 4U, 482x177x450 мм. Видеоаналитика: движение, счетчик объектов, оставленные предметы, направление, пересечение, саботаж, детектор звука, адаптивный детектор движения (доп. поток), управление PTZ, реакции на события в режиме on-line, сообщения о тревоге, уведомления по электронной почте и SMS, Передача информации по сети (LAN, Internet и др.). Объединение в многосерверную конфигурацию и единое управление из любого места сети VideoNet или с помощью Web-клиента. | руб./шт | 199000
| Guard NVR60R | IP-видеорегистратор 60 канальный серия VideoNet Guard; ПО VideoNet 9; Запись на канал 25 к/с; Битрейт 310 Мбит/с; Разрешение 5 Мп; 8 HDD; Максимальный архив 64TB; Raid 0, 1, 5, 10; 2 монитора; Рельсы опционально; 4U, 482x177x450 мм. Видеоаналитика: движение, счетчик объектов, оставленные предметы, направление, пересечение, саботаж, детектор звука, адаптивный детектор движения (доп. поток), управление PTZ, реакции на события в режиме on-line, сообщения о тревоге, уведомления по электронной почте и SMS, Передача информации по сети (LAN, Internet и др.). Объединение в многосерверную конфигурацию и единое управление из любого места сети VideoNet или с помощью Web-клиента. | руб./шт | 309000
3.1.26 | ComOnyx
| CO-RNA0801L | IP Видеорегистратор 8-канальный; 8 аудио; H.264; 1920х1080 (2 Мп); 1 HDD SATA до 4Тб; Битрейт 50 Мбит/с; 2 USB; VGA, HDMI, CMS; P2P, Cloud; ONVIF, I8, I8s, I9, RTSP, поддержка 3G модемов, 12 DC, 2 А; 230х43х260 мм. | руб./шт | 3716
| CO-RNA3604L | IP Видеорегистратор 36 канальный; H.264; 2592x1944 (5 Мп), 36 аудио; 4x HDD SATA + 1xHDD E-SATA до 4Тб каждый; Битрейт 150 Мбит/с, 2x USB2.0 + 1x USB3.0; VGA / HDMI, RS485, CMS; P2P, Cloud; ONVIF, I8, I8s, I9, поддержка 3G модемов; 220 АС; 440х68,5х356 мм. | руб./шт | 19190
| CO-RNA1601L | IP Видеорегистратор 16 канальный; 16 аудио; H.264; 1280х960 (16 кан), 1920х1080 (8 кан), 1 HDD SATA до 4Тб; Битрейт 50 Мбит/с, 2 USB; VGA, HDMI, CMS, просмотр с мобильных устройств; P2P, Cloud; ONVIF, I8, I8s, I9, RTSP, поддержка 3G модемов; 12 DC, 2 А; 230х43х260 мм. | руб./шт | 6071
| CO-RNA2502L | IP Видеорегистратор 25-канальный; H.264; 2592x1944 (5 Мп), 25 аудио, 2 HDD SATA до 4Тб каждый; Битрейт 150 Мбит/с, 1 USB; VGA, HDMI, RS485, CMS, просмотр с мобильных устройств; P2P, Cloud; ONVIF, I8,I9, RTSP, поддержка 3G модемов; 12 DC, 3 А; 350х70х240 мм. | руб./шт | 9477
3.1.27 | SarmatT
| DSR-N2510 | IP видеорегистратор 25-ти канальный; Поддержка камер до 5 Мп; VGA/HDMI; PTZ, Cloud (P2P), IE, IPhone, IPad, Android; ONVIF; 2хUSB 2.0/ 1хUSB 3.0; 2 SATA HDD до 4 Тб; 12 DC; 5 A. | руб./шт | 9000
3.1.28 | O’ZERO
NEW | NR-04120 | Видеорегистратор IP 4-канальный; Поддержка камер до 2 Мп; H.264; 1920×1080; Битрейт 96 Мбит/с; VGA; 1×HDD до 6ТБ, SATA III; 2×USB 2.0; HTTP, IPv4, TCP/IP, UPNP, RTSP, SMTP, NTP, DHCP, DNS, PPPOE, DDNS, FTP, IP Фильтр; Web-интерфейс; vMEye (Android/ iOS), P2P; 0 ...+55 °C; 12V/2A, 10 Вт 210×200×49 мм. | руб./шт | 4400
NEW | NR-04140 | Видеорегистратор IP 4-канальный; Поддержка камер до 5Мп; H.265, H.264; , 1920×1080; Битрейт 60 Мбит/с; HDMI (отображение 4K); 1×HDD до 6ТБ, SATA III; 2×USB 2.0; HTTP, IPv4, TCP/IP, UPNP, RTSP, SMTP, NTP, DHCP, DNS, PPPOE, DDNS, FTP, IP Фильтр; Web-интерфейс, vMEye (Android/ iOS), P2P; 0 ...+55 °C; 12V/2A, 10 Вт; 255×236×44 мм. | руб./шт | 7000
NEW | NR-08140 | Видеорегистратор IP 8-канальный; 8 IP; H.265, H.264;1920×1080; Битрейт 96 Мбит/с; HDMI (отображение 4K); HDD: 1×HDD до 6ТБ, SATA III; 2×USB 2.0; HTTP, IPv4, TCP/IP, UPNP, RTSP, SMTP, NTP, DHCP, DNS, PPPOE, DDNS, FTP, IP Фильтр; Web-интерфейс, ПО RVi-Оператор; vMEye (Android/ iOS), P2P; 0 ...+55 °C; 12V/2A, 10 Вт; 255×236×44 мм. | руб./шт | 10000
NEW | NR-08120P4 | Видеорегистратор IP 8-канальный с 4 портами РоЕ; H.264; IEEE802.3af/at; 1920×1080; Битрейт 96 Мбит/с; 1×VGA, 1×HDMI; HDD: 1×HDD до 6ТБ, SATA III; 1×USB 2.0, 1×USB 3.0; HTTP, IPv4, TCP/IP, UPNP, RTSP, SMTP, NTP, DHCP, DNS, PPPOE, DDNS, FTP, IP Фильтр; Web-интерфейс, ПО RVi-Оператор; vMEye (Android/ iOS), P2P; -10 ...+55 °C; 48V/1.5A, 10 Вт; 255×236×44 мм. | руб./шт | 9000
NEW | NR-16220S | Видеорегистратор IP 16-канальный; H.264; 1920×1080; Разрешение (запись): 8×4Мп / 16×2Мп; Битрейт 192 Мбит/с; 1×VGA, 1×HDMI; HDD: 2×HDD до 6ТБ, SATA III; 2×USB 2.0; HTTP, IPv4, TCP/IP, UPNP, RTSP, SMTP, NTP, DHCP, DNS, PPPOE, DDNS, FTP, IP Фильтр; Web-интерфейс, ПО RVi-Оператор; vMEye (Android/ iOS), P2P; 0 ...+55 °C; 12V/4A, 10 Вт; 350×296×44 мм. | руб./шт | 14000
NEW | NR-32220S | Видеорегистратор IP 32-канальный; H.264; 1920×1080; Разрешение (запись): 8×5Мп (2592×1944) / 16×4Мп (2560×1440) / 32×1080P (1920x1080) / 16×720P (1280×720); ; Битрейт 192 Мбит/с; 1×VGA, 1×HDMI; 2×HDD до 6ТБ, SATA III; 2×USB 2.0; HTTP, IPv4, TCP/IP, UPNP, RTSP, SMTP, NTP, DHCP, DNS, PPPOE, DDNS, FTP, IP Фильтр; Web-интерфейс, ПО RVi-Оператор; vMEye (Android/ iOS), P2P; 0 ...+55 °C; 12V/4A, 10 Вт; 350×296×44 мм. | руб./шт | 19000
3.1.29 | Болид
NEW | BOLID RGI-0412 | IP Видеорегистратор до 4х каналов; 80 Мбит/с; разрешение записи до 6Мп; Smart H.264+/H.264/MJPEG; 1 SATA II порта 6Tб; 2 USB2.0; Compact 1U; DC12V/2A; -10°C~+55°C | руб./шт | 6400
NEW | BOLID RGI-0812 | IP Видеорегистратор до 8х каналов; 80 Мбит/с; разрешение записи до 6Мп; Smart H.264+/H.264/MJPEG; 2 SATA порта 6Tб; 2 USB2.0; Compact 1U; DC12V/2A; -10°C~+55°C | руб./шт | 8000
NEW | BOLID RGI-1612 | IP Видеорегистратор до 16х каналов; 80 Мбит/с; разрешение записи до 5Мп; H.264/MJPEG; 1 SATA порт до 4Tб; 2 USB2.0; Smart 1U; DC12V/2A; -10°C~+55°C | руб./шт | 12500
NEW | BOLID RGI-1622 | IP Видеорегистратор до 16х каналов; 200 Мбит/с; разрешение записи до 5Мп; H.264/MJPEG; 2 SATA порта до 8Tб; 1 USB2.0; 1 USB3.0; 1U; DC12V/2A; -10°C~+55°C | руб./шт | 16000
NEW | BOLID RGI-3228 | IP Видеорегистратор до 32х каналов; 320 Мбит/с; разрешение записи до 12Mп; H.265/H.264/MJPEG/MPEG4; 2 SATA порта до 12Tб; 1 USB2.0; 1 USB3.0; 1U; AC 100~240V, 50/60 Hz ; -10°C~+55°C | руб./шт | 31000
NEW | BOLID RGI-6448 | IP Видеорегистратор до 64х каналов; 320 Мбит/с; разрешение записи до 12Mп; H.265/H.264/MJPEG/MPEG4; 4 SATA порта до 24Tб; 1 eSATA порт; 1 USB2.0; 2 USB3.0; 1,5U; AC 100~240V, 50/60 Hz ; -10°C~+55°C | руб./шт | 50000
NEW | BOLID RGI-0412P04 | IP Видеорегистратор до 4х каналов с PoE (IEEE802.3at/af) ; 80 Мбит/с; разрешение записи до 6Мп; Smart H.264+/H.264/MJPEG; 1 SATA II порта 6Tб; 2 USB2.0; Compact 1U; DC48V/1.25A; -10°C~+55°C | руб./шт | 10000
NEW | BOLID RGI-0812P08 | IP Видеорегистратор до 8х каналов с PoE (IEEE802.3at/af); 80 Мбит/с; разрешение записи до 6Мп; Smart H.264+/H.264/MJPEG; 2 SATA порта 6Tб; 2 USB2.0; Compact 1U; DC48V/2A; -10°C~+55°C | руб./шт | 16000
NEW | BOLID RGI-1622P16 | IP Видеорегистратор до 16х каналов с PoE (IEEE802.3at/af); 200 Мбит/с; разрешение записи до 5Мп; H.264/MJPEG; 2 SATA порта до 8Tб; 1 USB2.0; 1 USB3.0; 1U; AC 100~240V, 47/63 Hz; -10°C~+55°C | руб./шт | 32000
3.1.30 | Dahua
NEW | DHI-NVR2104-S2 | Видеорегистратор IP 4-х канальный; подключение IP камер до 6 Мп; Максимальный битрейт 80 Мб/с; 1080p 100к/с;H.264/ H.264+; HDMI, 1 VGA; 1 SATA3 до 6Тб; Сеть: 1порт 100Mb; USB: 2 порта 2.0; ONVIF; Питание: DC12В/2A; 10ВТ; -10x+55; 205мм × 205мм × 46мм | руб./шт | 4500
NEW | DHI-NVR2104HS-P-S2 | Видеорегистратор IP 4-х канальный; 4 POE порта; подключение IP камер до 6 Мп; Максимальный битрейт 80 Мб/с; 1080p 100к/с; H264/MJPEG; HDMI, 1 VGA; 1 SATA3 до 6Тб;Аудио вх. вых 1/1 Сеть: 1порт 100Mb; USB: 2 порта 2.0; ONVIF; ; Питание: DC48В/1,25A; 4ВТ; -10x+55; 260x48x225 | руб./шт | 8500
NEW | DHI-NVR4104HS-W-S2 | Видеорегистратор IP 4-х канальный 5Mп; подключение IP камер до 5 Мп; Максимальный битрейт 80 Мб/с; 1080p 100к/с; H264/MJPEG; HDMI-1 VGA-1; 1SATA3 до 6Тб; Сеть: 1порт 100Mb; USB: 2 порта 2.0; ONVIF; Питание: DC12В/2A; 10ВТ; -10x+55; 260x48x225 | руб./шт | 13200
NEW | DHI-NVR2108-S2 | Видеорегистратор IP 8-ми канальный; подключение IP камер до 6 Мп; Максимальный битрейт 80 Мб/с; 1080p 100к/с; H.264/ H.264+; HDMI-1 VGA-1; 1SATA3 до 6Тб; Сеть: 1порт 100Mb; USB: 2 порта 2.0; ONVIF; Питание: DC12В/2A; 10ВТ; -10x+55; 260x48x225 | руб./шт | 6000
NEW | DHI-NVR2108HS-8P-S2 | Видеорегистратор IP 8-ми канальный с 8 РОЕ; подключение IP камер до 6 Мп; Максимальный битрейт 80 Мб/с; 1080p 100к/с; H.264/ H.264+; HDMI-1 VGA-1; 1SATA3 до 6Тб; Сеть: 1порт 100Mb; USB: 2 порта 2.0; ONVIF; Питание: DC48В/2A; 10ВТ; -10x+55; 260x225x48 | руб./шт | 12600
NEW | DHI-NVR2208-S2 | Видеорегистратор IP 8-ми канальный; подключение IP камер до 6 Мп; Максимальный битрейт 80 Мб/с; 1080p 100к/с; H.264/ H.264+; HDMI-1 VGA-1; 1SATA3 до 6Тб; Сеть: 1порт 100Mb; USB: 2 порта 2.0; ONVIF; Питание: DC12В; 3ВТ; -10x+55; 375x275x53 | руб./шт | 11300
NEW | DHI-NVR2208-8P-S2 | Видеорегистратор IP 8-ми канальный с 8 РОЕ ; подключение IP камер до 6 Мп; Максимальный битрейт 80 Мб/с; 1080p 100к/с; H.264/ H.264+; HDMI-1 VGA-1; 2SATA3 до 6Тб; Сеть: 1порт 100Mb;Аудио вх. вых 1/1; USB: 2 порта 2.0; ONVIF; Питание: DC53В/2,3A; 4.5ВТ; -10x+55; 375x275x53; | руб./шт | 18800
NEW | DHI-NVR5216-4KS2 | Видеорегистратор IP 16-ти канальный 4K ; подключение IP камер до 12 Мп; Максимальный битрейт 320 Мб/с; 1080p 100к/с; H.264/ H.264+; HDMI-(3840x2160) VGA-1; 2 SATA3 до 6Тб; Сеть: 1порт 10/100/1000Мбит/с; Тревожные вх. вых 4/2; USB: 2 порта 2.0; RS232; RS485; ONVIF; Питание: DC12В; 9.5ВТ; -10x+55; 375мм×281.5мм×56мм | руб./шт | 22600
NEW | DHI-NVR4232-4KS2 | Видеорегистратор IP 32-х канальный; подключение IP камер до 8 Мп; Максимальный битрейт 200 Мб/с; 1080p 100к/с; H.265/ H.264; HDMI-(3840x2160) VGA-1; 2 SATA3 до 6Тб; Сеть: 1порт 10/100/1000Мбит/с; Тревожные вх. вых 4/2; USB: 2 порта; ONVIF; Питание: DC12В; 6,9ВТ; -10+55; 375мм×281.5мм×56мм | руб./шт | 21700
NEW | DHI-NVR5232-4KS2 | Видеорегистратор IP 32-х канальный 4K; подключение IP камер до 12 Мп; Максимальный битрейт 320 Мб/с; 1080p 100к/с; H.265/H.264/MJPEG/MPEG4; HDMI-(3840x2160) VGA-1; 2 SATA3 до 6Тб; Сеть: 1порт 10/100/1000Мбит/с; Тревожные вх. вых 4/2; USB: 2 порта; RS232; RS485; ONVIF; Питание: DC12В; 9,5ВТ; -10+55; 375мм×281.5мм×56мм | руб./шт | 25800
NEW | DHI-NVR5232-16P-4KS2 | Видеорегистратор IP 32-х канальный 4K с 16 POE; подключение IP камер до 12 Мп; Максимальный битрейт 320 Мб/с; 1080p 100к/с; H.265/H.264/MJPEG/MPEG4; HDMI-(3840x2160) VGA-1; 2 SATA3 до 6Тб; Сеть: 1порт 10/100/1000Мбит/с; Тревожные вх. вых 4/2; RS232; RS485; USB: 2 порта; ONVIF; Питание: AC 100-240В; 15,2ВТ; -10+55; 375мм×328мм×53мм; | руб./шт | 37700
NEW | DH-SD49225T-HN | Камера IP Скоростная поворотная уличная 1080P; матрица 1/2.8" 2Mп Sony Exmor R CMOS; 1080P/720P (1~50к/с); объектив 4.8мм ~ 120мм; 25x оптический zoom; 16х цифровое увеличение ; чувствительность: 0.005лк/0; ИК подсветка 100м; H.265/H.264/MJPEG; 3 потока; Протоколы DH-SD; BLC/HLC/WDR; ULTRA DNR; тревожные входы/выходы 2/1; Аудио входы/выходы 1/1;Видеоаналитика; Micro SD до 128Гб; ONVIF; Питание: DC12В, PoE+; IP66; 13 ВТ; -40+70; 160мм x 2953 | руб./шт | 34700
3.2 | Видеорегистраторы мультиформатные
3.2.1 | Smartec
| STR-HD0420 | Видеорегистратор AHD/HD-TVI/960H 4 канала видео + 1 IP до 3Мп + 1 аудио; Linux OS, H.264; Скорость записи AHD/HD-TVI/960H-, 25к/с на канал (1080p), 25к/с на канал (720p и ниже), поддержка записи одновременно 2-х потоков видео; Видеовыходы: HDMI, VGA; 2 USB2.0; 1 RS-485 (PTZ; управление от системной клавиатуры STT-2405U), UTC (телеметрия по коаксиалу); iSCSI; Тревожные вх/вых 4/1; 10/100/1000 Мбит/с Ethernet; ПО Titanium 2.0 в комплекте; мобильное приложение Tive 2.0 для iOS/Android ; сервис P2P; WEB-клиент и клиентское ПО для смартфонов/планшетов; 1х HDD SATA до 6Тб; DC12 В/2000 мА (адаптер питания в комплекте); 260х45х220; 0...+45°C; Работа в крупных системах совместно с виртуальной матрицей STNR-6462; функция WARP (доступ к просмотру видео и настройке других в/регистраторов Delta-серии без ПК) | USD/шт | 164
| STR-HD0820 | Видеорегистратор AHD/HD-TVI/960H 8 каналов видео + 2 IP до 3Мп + 4 аудио; Linux OS, H.264; Скорость записи AHD/HD-TVI/960H 25к/с на канал (1080p), 25к/с на канал (720p и ниже), поддержка записи одновременно 2-х потоков видео; Видеовыходы: HDMI, VGA, 1 Spot - BNC; 2 USB2.0; 1 RS-485 (PTZ; управление от системной клавиатуры STT-2405U), UTC (телеметрия по коаксиалу); iSCSI; Тревожные вх/вых 4/1; 10/100/1000 Мбит/с Ethernet; ПО Titanium 2.0 в комплекте; мобильное приложение Tive 2.0 для iOS/Android приложениеTive 2.0; сервис P2P; WEB-клиент и клиентское ПО для смартфонов/планшетов; 2х HDD SATA до 6Тб; DC12 В/3000 мА (адаптер питания в комплекте); 375х45х320; 0...+45°C; Работа в крупных системах совместно с виртуальной матрицей STNR-6462; функция WARP (доступ к просмотру видео и настройке других в/регистраторов Delta-серии без ПК) | USD/шт | 283
| STR-HD1620 | Видеорегистратор AHD/HD-TVI/960H 16 каналов видео + 4 IP до 3Мп + 16 аудио(запись только 4 канала); Linux OS, H.264; Скорость записи AHD/HD-TVI/960H 12,5к/с на канал (1080p), 12,5к/с на канал (720p и ниже), поддержка записи одновременно 2-х потоков видео; Видеовыходы: HDMI, VGA, 1 Spot - BNC; 2 USB2.0; 1 RS-485 (PTZ; управление от системной клавиатуры STT-2405U), UTC (телеметрия по коаксиалу); iSCSI; Тревожные вх/вых 16/1; 10/100/1000 Мбит/с Ethernet; ПО Titanium 2.0 в комплекте; мобильное приложение Tive 2.0 для iOS/Android приложениеTive 2.0; сервис P2P; WEB-клиент и клиентское ПО для смартфонов/планшетов; 4х HDD SATA до 6Тб; DC12 В/5000 мА (адаптер питания в комплекте); 436х89х356; 0...+45°C; Работа в крупных системах совместно с виртуальной матрицей STNR-6462; функция WARP (доступ к просмотру видео и настройке других в/регистраторов Delta-серии без ПК) | USD/шт | 509
3.2.2 | Optimus
| AHDR-3004 | Видеорегистратор AHD 5МП/4МП/3МП AHD/TVI/CVI 1080P, 720P, 960H 4 канала видео + 4 аудио; Пентаплекс; ОС Embedded Linux; Н.264; Работа в 3 режимах DVR/HVR/NVR. Скорость записи NVR: 4х5МП(100 к/с) / 4х3МП(100 к/с) / 8х1080P(200 к/с) + 8х960P(200к/с) ; HVR: 2 камеры AHD 5МП(20к/с - 10к/с на канал)/4МП(30к/с - 15к/с на канал)/3МП(36к/с - 18к/с на канал) AHD/TVI/CVI 1080P, 720P, 960H(аналог) (50 к/с) + 2 IP-камеры до 4МП (50 к/с); Аналоговый режим работы: AHD 5МП x40к/с, 4МП x 60к/с, AHD 3МП x 72к/с, AHD/TVI/CVI1080P(1920x1080) / 720P(1280x720)/960Н(960x576)x 100 к/с ; Видео выход VGA, HDMI (1920х1080); RS-485, 2хUSB 2.0; 1х HDD SATA до 4 Тб / WD Purple до 6 Тб (в комплект не входит); Поддержка 3G, Wi-Fi, iCloud(P2P), iPhone, iPad, BlackBerry, Symbian, Android ; DC 12В /2A (адаптер в комплекте); 260х230х42мм | руб./шт | 8760
| AHDR-3008 | Видеорегистратор AHD 5МП/4МП/3МП AHD/TVI/CVI 1080P, 720P, 960H 8 каналов видео + 4 аудио; Пентаплекс; ОС Embedded Linux; Н.264; Работа в 3 режимах DVR/HVR/NVR. Скорость записи NVR: 4х5МП(100 к/с) / 8х3МП(200 к/с) ; HVR: 4 камеры AHD 5МП( 10к/с на канал)/4МП(15к/с на канал)/3МП( 18к/с на канал) AHD/TVI/CVI 1080P, 720P, 960H(аналог) (200 к/с) + 4 IP-камеры до 4МП (100 к/с); Аналоговый режим работы: AHD 5МП x80к/с, 4МП x 120к/с, AHD 3МП x 144к/с, AHD/TVI/CVI 1080P(1920x1080) / 720P(1280x720)/960Н(960x576)x 200 к/с ; Видео выход VGA, HDMI (1920х1080); RS-485, 2хUSB 2.0; 1х HDD SATA до 4 Тб / WD Purple до 6 Тб (в комплект не входит); Поддержка 3G, Wi-Fi, iCloud(P2P), iPhone, iPad, BlackBerry, Symbian, Android ; DC 12В /2A (адаптер в комплекте); 260х230х42мм | руб./шт | 17465
3.2.3 | Polyvision
| PVDR-A4-04M1 v.1.4.1 | Видеорегистратор AHD/IP/TVI/CVI/CVBS 4 канала видео + 4 IP до 4Мп + 4 аудио, гибридный режим 2AHD-H+2IPx1080p; 4xAHD-NH+4IPx960p; 16IPx1080p; 4IPx5M; Linux OS, H.264; Скорость записи AHD/HD-TVI/CVI/960H, 4МП 8к/с на канал, 3МП 10к/с на канал, 15к/с на канал (1080p), 25к/с на канал (720p и ниже), Скорость записи IP 4МП 8к/с на канал ; Видеовыходы: HDMI, VGA; 2 USB2.0; 1 RS-485 , UTC (телеметрия по коаксиалу); 10/100/100 Мбит/с Ethernet; Сетевые протоколы ONVIF, Cloud, TCP/IP, HTTP, DHCP, PPPoE, FTP, DDNS, NTP, RTSP, SMTP, ARSP; Web-интерфейс; ПО для ПК (Windows, MacOS), ПО для мобильных устройств (Android, iOS, Blackberry, Symbian, Windows Mobile); 1х HDD SATA до 6Тб; DC12 В/2000 мА (адаптер питания в комплекте); 255x225x45; -10...+55°C | руб./шт | 6237
| PVDR-A4-08M1 v.1.4.1 | Видеорегистратор AHD/IP/TVI/CVI/CVBS 8 каналов видео + 4 IP до 5Мп + 4 аудио, гибридный режим 4AHD-H+4IPx1080p; 8IPx1080p+8IPx960p; 16IPx960p; 4IPx5M; Linux OS, H.264; Скорость записи AHD/HD-TVI/CVI/960H, 4МП 8к/с на канал, 3МП 10к/с на канал, 15к/с на канал (1080p), 25к/с на канал (720p и ниже), Скорость записи IP 4МП 8к/с на канал ; Видеовыходы: HDMI, VGA; 2 USB2.0; 1 RS-485 , UTC (телеметрия по коаксиалу); 10/100/100 Мбит/с Ethernet; Сетевые протоколы ONVIF, Cloud, TCP/IP, HTTP, DHCP, PPPoE, FTP, DDNS, NTP, RTSP, SMTP, ARSP; Web-интерфейс; ПО для ПК (Windows, MacOS), ПО для мобильных устройств (Android, iOS, Blackberry, Symbian, Windows Mobile); 1х HDD SATA до 6Тб; DC12 В/2000 мА (адаптер питания в комплекте); 255x225x45; -10...+55°C | руб./шт | 8628
3.2.4 | O’ZERO
NEW | AR-04110S | Видеорегистратор AHD/IP/TVI/CVI/CVBS 4 канала видео или 8 IP до 2 МП + 4 аудио, гибридный режим 2×720P+ 2×720P (IP камера); Linux OS, H.264; Скорость записи CVI, TVI, AHD: 4×1080N -25 к/с; 4×720P - 25 к/с; Аналоговый сигнал (PAL): 4×960H - 25 к/с ; Видеовыходы: HDMI, VGA; 2 USB2.0; 1 RS-485; 10Base-T/100Base-TX Ethernet порт; Сетевые протоколы HTTP, IPv4, TCP/IP, UPNP, RTSP, SMTP, NTP, DHCP, DNS, PPPOE, DDNS, FTP, IP Фильтр; Web-интерфейс, ПО RVi-Оператор; ПО для мобильных платформ – vMEye (Android/ iOS), P2P; 1х HDD SATA до 6Тб; DC12 В/2000 мА (адаптер питания в комплекте); 255×236×44; 0...+55°C | руб./шт | 4500
NEW | AR-04120S | Видеорегистратор AHD/IP/TVI/CVI/CVBS 4 канала видео или 4 IP до 5 МП/ 16×1080P/ + 4 аудио, гибридный режим 4×1080N+ 4×960P (IP камера); Linux OS, H.264; Скорость записи CVI, TVI, AHD: 4×1080P - 15 к/с; 4×720P - 25 к/с; Аналоговый сигнал (PAL): 4×960H - 25 к/с ; Видеовыходы: HDMI, VGA; 2 USB2.0; 1 RS-485; 10Base-T/100Base-TX Ethernet порт; Сетевые протоколы HTTP, IPv4, TCP/IP, UPNP, RTSP, SMTP, NTP, DHCP, DNS, PPPOE, DDNS, FTP, IP Фильтр; Web-интерфейс, ПО RVi-Оператор; ПО для мобильных платформ – vMEye (Android/ iOS), P2P; 1х HDD SATA до 6Тб; DC12 В/2000 мА (адаптер питания в комплекте); 255×236×44; 0...+55°C | руб./шт | 6000
NEW | AR-08110S | Видеорегистратор AHD/IP/TVI/CVI/CVBS 8 каналов видео или 4 IP до 5 МП/ 16×1080P/ + 4 аудио, гибридный режим 4×1080N+ 4×960P (IP камера); Linux OS, H.264; Скорость записи CVI, TVI, AHD: 8×1080N - 12 к/с; 8×720P - 12 к/с; Аналоговый сигнал (PAL): 8×960H - 25 к/с ; Видеовыходы: HDMI, VGA; 2 USB2.0; 1 RS-485; 10Base-T/100Base-TX Ethernet порт; Сетевые протоколы HTTP, IPv4, TCP/IP, UPNP, RTSP, SMTP, NTP, DHCP, DNS, PPPOE, DDNS, FTP, IP Фильтр; Web-интерфейс, ПО RVi-Оператор; ПО для мобильных платформ – vMEye (Android/ iOS), P2P; 1х HDD SATA до 6Тб; DC12 В/2000 мА (адаптер питания в комплекте); 255×236×44; 0...+55°C | руб./шт | 6500
NEW | AR-08120S | Видеорегистратор AHD/IP/TVI/CVI/CVBS 8 каналов видео или 4 IP до 5 МП/ 4×3M / 8×1080P + 8×960P / 16×960P + 4 аудио, гибридный режим 4×1080P + 4×1080P (IP камера); Linux OS, H.264; Скорость записи CVI, TVI, AHD: 8×1080P - 12 к/с; Аналоговый сигнал (PAL): 8×960H - 25 к/с ; Видеовыходы: HDMI, VGA; 2 USB2.0; 1 RS-485; 10Base-T/100Base-TX Ethernet порт; Сетевые протоколы HTTP, IPv4, TCP/IP, UPNP, RTSP, SMTP, NTP, DHCP, DNS, PPPOE, DDNS, FTP, IP Фильтр; Web-интерфейс, ПО RVi-Оператор; ПО для мобильных платформ – vMEye (Android/ iOS), P2P; 1х HDD SATA до 6Тб; DC12 В/2000 мА (адаптер питания в комплекте); 255×236×44; 0...+55°C | руб./шт | 9000
NEW | AR-16110S | Видеорегистратор AHD/IP/TVI/CVI/CVBS 16 каналов видео или 4 IP до 5 МП/ 4×3M / 8×1080P + 8×960P / 16×960P + 2 аудио, гибридный режим 8×1080N + 8×960P (IP камера); Linux OS, H.264; Скорость записи CVI, TVI, AHD: 16×1080N - 12 к/с; 16×720P - 12 к/с; Аналоговый сигнал (PAL): 16×960H - 25 к/с ; Видеовыходы: HDMI, VGA; 2 USB2.0; 1 RS-485; 10Base-T/100Base-TX Ethernet порт; Сетевые протоколы HTTP, IPv4, TCP/IP, UPNP, RTSP, SMTP, NTP, DHCP, DNS, PPPOE, DDNS, FTP, IP Фильтр; Web-интерфейс, ПО RVi-Оператор; ПО для мобильных платформ – vMEye (Android/ iOS), P2P; 1х HDD SATA до 6Тб; DC12 В/2000 мА (адаптер питания в комплекте); 255×236×44; 0...+55°C | руб./шт | 12500
NEW | AR-16120S | Видеорегистратор AHD/IP/TVI/CVI/CVBS 16 каналов видео или 4 IP до 5 МП/ 8×3МП / 8×1080P +8×960P + 2 аудио, гибридный режим 8×1080P + 8×1080P (IP камера); Linux OS, H.264; Скорость записи CVI, TVI, AHD: 16×1080P - 12 к/с; Аналоговый сигнал (PAL): 16×960H - 25 к/с ; Видеовыходы: HDMI, VGA; 2 USB2.0; 1 RS-485; 10Base-T/100Base-TX Ethernet порт; Сетевые протоколы HTTP, IPv4, TCP/IP, UPNP, RTSP, SMTP, NTP, DHCP, DNS, PPPOE, DDNS, FTP, IP Фильтр; Web-интерфейс, ПО RVi-Оператор; ПО для мобильных платформ – vMEye (Android/ iOS), P2P; 1х HDD SATA до 6Тб; DC12 В/2000 мА (адаптер питания в комплекте); 255×236×44; 0...+55°C | руб./шт | 16000
3.2.5 | Болид
NEW | BOLID RGG-0411 | Видеорегистратор HDCVI/CVBS/HDTVI/AHD 4 канала видео + 1 аудио; Linux OS, H.264; Скорость записи CVI, TVI, AHD: 4×1080N -25 к/с; 4×720P - 25 к/с; Аналоговый сигнал (PAL): 4×960H - 25 к/с ; Видеовыходы: HDMI, VGA; 2 USB2.0; 10Base-T/100Base-TX Ethernet порт; Сетевые протоколыHTTP, IPv4/IPv6, TCP/IP, UPNP, RTSP, UDP, SMTP, NTP,DHCP, DNS, PPPOE, DDNS, FTP, IP Filter, Alarm Server ; 1х HDD SATA до 6Тб; DC12 В/2000 мА (адаптер питания в комплекте); 205x205x40; –10°...+60°C | руб./шт | 5800
NEW | BOLID RGG-0811 | Видеорегистратор HDCVI/CVBS/HDTVI/AHD 8 каналов видео + 1 аудио; Linux OS, H.264; Скорость записи CVI, TVI, AHD: 1х1080N 25 к/с+7х12к/с, 1х720P 25к/с +7х 15к/с, 960H/D1/HD1/BCIF/CIF/QCIF 25к/с ; Видеовыходы: HDMI, VGA; 2 USB2.0; 10Base-T/100Base-TX Ethernet порт; Сетевые протоколыHTTP, IPv4/IPv6, TCP/IP, UPNP, RTSP, UDP, SMTP, NTP,DHCP, DNS, PPPOE, DDNS, FTP, IP Filter, Alarm Server ; 1х HDD SATA до 6Тб; DC12 В/2000 мА (адаптер питания в комплекте); 205x205x40; –10°...+60°C | руб./шт | 8300
NEW | BOLID RGG-1611 | Видеорегистратор HDCVI/CVBS/HDTVI/AHD 16 каналов видео + 1 аудио; Linux OS, H.264; Скорость записи CVI, TVI, AHD: 1х1080N/720P-25к/с + 15х 12к/с, 960H/D1/HD1/BCIF/CIF/QCIF- 25к/с ; Видеовыходы: HDMI, VGA; 2 USB2.0; 10Base-T/100Base-TX Ethernet порт; Сетевые протоколыHTTP, IPv4/IPv6, TCP/IP, UPNP, RTSP, UDP, SMTP, NTP,DHCP, DNS, PPPOE, DDNS, FTP, IP Filter, Alarm Server ; 1х HDD SATA до 6Тб; DC12 В/2000 мА (адаптер питания в комплекте); 260x236x48; –10°...+60°C | руб./шт | 13700
NEW | BOLID RGG-0412 | Видеорегистратор HDCVI/CVBS/HDTVI/AHD 4 канала видео + 1 аудио; Linux OS, H.264; Скорость записи CVI, TVI, AHD: 4×1080P -15 к/с; 4×1080N/720P - 25 к/с; Аналоговый сигнал (PAL): 4×960H - 25 к/с ; Видеовыходы: HDMI, VGA; 2 USB2.0; 10Base-T/100Base-TX Ethernet порт; Сетевые протоколыHTTP, IPv4/IPv6, TCP/IP, UPNP, RTSP, UDP, SMTP, NTP,DHCP, DNS, PPPOE, DDNS, FTP, IP Filter, Alarm Server ; 1х HDD SATA до 6Тб; DC12 В/2000 мА (адаптер питания в комплекте); 260x236x48; –10°...+60°C | руб./шт | 8500
NEW | BOLID RGG-0812 | Видеорегистратор HDCVI/CVBS/HDTVI/AHD 8 каналов видео + 1 аудио; Linux OS, H.264; Скорость записи CVI, TVI, AHD: 8×1080P -15 к/с; 8×1080N/720P - 25 к/с; Аналоговый сигнал (PAL): 8×960H - 25 к/с ; Видеовыходы: HDMI, VGA; 2 USB2.0; 10Base-T/100Base-TX Ethernet порт; Сетевые протоколыHTTP, IPv4/IPv6, TCP/IP, UPNP, RTSP, UDP, SMTP, NTP,DHCP, DNS, PPPOE, DDNS, FTP, IP Filter, Alarm Server ; 1х HDD SATA до 6Тб; DC12 В/2000 мА (адаптер питания в комплекте); 260x236x48; –10°...+60°C | руб./шт | 13200
NEW | BOLID RGG-1622 | Видеорегистратор HDCVI/CVBS/HDTVI/AHD 16 каналов видео + 1 аудио; Linux OS, H.264; Скорость записи CVI, TVI, AHD: 16×1080P -15 к/с; 16×1080N/720P - 25 к/с; Аналоговый сигнал (PAL): 16×960H - 25 к/с ; Видеовыходы: HDMI, VGA; 2 USB2.0; 10Base-T/100Base-TX Ethernet порт; Сетевые протоколыHTTP, IPv4/IPv6, TCP/IP, UPNP, RTSP, UDP, SMTP, NTP,DHCP, DNS, PPPOE, DDNS, FTP, IP Filter, Alarm Server ; 2х HDD SATA до 6Тб; DC12 В/4000 мА (адаптер питания в комплекте); 375x285x55; –10°...+60°C | руб./шт | 22400
3.2.6 | Giraffe
NEW | GF-DV0494 v3 | Видео вход/выход 4 BNC(75 0м) / VGA (1024x768 / 800x600) / HDMI (720p/1080i/1080p). Звук вход/выход 4 RCA(75 0м) / 1RCA(6 00м). Мультигибрид. Запись 100 к/с: CVI720P/TVI720P/AHD-M (1280x720)/1,5 D1 (960х576) / D1 (720x576). Компрессия H.264. Операционная система Virus free Linux., HDD/SATA / 1x 6 Tb. Детектор движения. LAN RJ-45, 10M / 100M. USB2.0 «мышь» , Резервирование данных на USB носитель,. Питание 12В / 3 A (DC). Габариты, мм 255x240x44. Диапазон рабочих температур, С 0 ~ +50 | USD/шт | 86
NEW | GF-DV0802AHD v3 | Видео вход/выход 4 BNC(75 0м) / VGA (1024x768 / 800x600) / HDMI (720p/1080i/1080p). Звук вход/выход 4 RCA(75 0м) / 1RCA(6 00м). Мультигибрид. Запись 200 к/с: CVI720P/TVI720P/AHD-M (1280x720)/1,5 D1 (960х576) / D1 (720x576). 100 к/с CVI1080P/TVI1080P/AHD-H (1920x1080) Компрессия H.264. Операционная система Virus free Linux., HDD/SATA / 1x 6 Tb. Детектор движения. LAN RJ-45, 10M / 100M. USB2.0 «мышь» , Резервирование данных на USB носитель,. Питание 12В / 3 A (DC). Габариты, мм 255x240x44. Диапазон рабочих температур, С 0 ~ +50 | USD/шт | 146
NEW | GF-DV1694 v3 | Видео вход/выход 16 BNC(75 0м) / VGA (1024x768 / 800x600) / HDMI (720p/1080i/1080p). Звук вход/выход 2 RCA(75 0м) / 1RCA(60 0м). Мультигибрид. Запись 400 к/с: AHD-M 720/TVI720/CVI720. 200 к/с 1080P AHD/--H 1080P/TVI1080P/CVI1080P. Компрессия H.264. Операционная система Virus free Linux., HDD/SATA / 1 x 6Tb. Детектор движения. LAN RJ-45, 10M / 100M. USB2.0 «мышь». Резервирование данных на USB носитель,. Питание 12В / 3 A (DC). Габариты, мм 255x240x44. Диапазон рабочих температур, С 0 ~ +50 | USD/шт | 288
3.2.7 | Dahua
NEW | DHI-XVR4104C | Видеорегистратор HDCVI/CVBS/HDTVI/AHD 4 канала видео + 1 аудио, Поддержка IP камер 5 IP до 2Мп; Linux OS, H.264; Скорость записи CVI, TVI, AHD: 4×1080N -25 к/с; 4×720P - 25 к/с; Аналоговый сигнал (PAL): 4×960H - 25 к/с ; Видеовыходы: HDMI, VGA; 2 USB2.0; RS485; 10Base-T/100Base-TX Ethernet порт; Сетевые протоколы HTTP, TCP, ARP, RTSP, RTP, UDP, SMTP, FTP, DHCP, DNS, DDNS, PPPOE, IPv4/v6, QoS, UPnP, NTP, Bonjour, 802.1x, Multicast, ICMP, IGMP, SNMP ONVIF 2.4 ; iOS, Android; 1х HDD SATA до 6Тб; DC12 В/840 мА (адаптер питания в комплекте); 205 × 205 × 40мм; –10°...+55°C | руб./шт | 4500
NEW | DHI-XVR4104HE | Видеорегистратор HDCVI/CVBS/HDTVI/AHD 4 канала видео + 4 аудио, Поддержка IP камер 5 IP до 2Мп; Linux OS, H.264; Скорость записи CVI, TVI, AHD: 4×1080N -25 к/с; 4×720P - 25 к/с; Аналоговый сигнал (PAL): 4×960H - 25 к/с ; Видеовыходы: HDMI, VGA; 2 USB2.0; RS485; Тревожные входы/выходы 8/3; 10Base-T/100Base-TX Ethernet порт; Сетевые протоколы HTTP, TCP, ARP, RTSP, RTP, UDP, SMTP, FTP, DHCP, DNS, DDNS, PPPOE, IPv4/v6, QoS, UPnP, NTP, Bonjour, 802.1x, Multicast, ICMP, IGMP, SNMP ONVIF 2.4 ; iOS, Android; 1х HDD SATA до 6Тб; DC12 В/840 мА (адаптер питания в комплекте); 325×255×55мм; –10°...+55°C | руб./шт | 6600
NEW | DHI-XVR5104C | Видеорегистратор HDCVI/CVBS/HDTVI/AHD 4 канала видео + 1 аудио, Поддержка IP камер 6 IP до 2Мп; Linux OS, H.264+/H.264; Скорость записи CVI, TVI, AHD: 4×1080P -12 к/с; 4×720P - 25 к/с; Аналоговый сигнал (PAL): 4×960H - 25 к/с ; Видеовыходы: HDMI, VGA; 2 USB2.0; RS485; 10Base-T/100Base-TX Ethernet порт; Сетевые протоколы HTTP, TCP, ARP, RTSP, RTP, UDP, SMTP, FTP, DHCP, DNS, DDNS, PPPOE, IPv4/v6, QoS, UPnP, NTP, Bonjour, 802.1x, Multicast, ICMP, IGMP, SNMP ONVIF 2.4 ; iOS, Android; 1х HDD SATA до 6Тб; DC12 В/840 мА (адаптер питания в комплекте); 205 × 205 × 40мм; –10°...+60°C | руб./шт | 6800
NEW | DHI-XVR5104HE | Видеорегистратор HDCVI/CVBS/HDTVI/AHD 4 канала видео + 4 аудио, Поддержка IP камер 6 IP до 5Мп; Linux OS, H.264+/H.264; Скорость записи CVI, TVI, AHD: 4×1080P -12 к/с; 4×720P - 25 к/с; Аналоговый сигнал (PAL): 4×960H - 25 к/с ; Видеовыходы: HDMI, VGA; 2 USB2.0/3.0; RS485; Тревожные входы/выходы 8/3; 10Base-T/100Base-TX Ethernet порт; Сетевые протоколы HTTP, TCP, ARP, RTSP, RTP, UDP, SMTP, FTP, DHCP, DNS, DDNS, PPPOE, IPv4/v6, QoS, UPnP, NTP, Bonjour, 802.1x, Multicast, ICMP, IGMP, SNMP ONVIF 2.4 ; iOS, Android; 1х HDD SATA до 6Тб; DC12 В/840 мА (адаптер питания в комплекте); 325×255×55мм; –10°...+60°C | руб./шт | 8900
NEW | DHI-XVR4108C | Видеорегистратор HDCVI/CVBS/HDTVI/AHD 8 каналов видео + 1 аудио, Поддержка IP камер 10 IP до 5Мп; Linux OS, H.264; Скорость записи CVI, TVI, AHD: 8×1080N -12 к/с; 8×720P - 15 к/с; Аналоговый сигнал (PAL): 8×960H - 25 к/с ; Видеовыходы: HDMI, VGA; 2 USB2.0; RS485; 10Base-T/100Base-TX Ethernet порт; Сетевые протоколы HTTP, TCP, ARP, RTSP, RTP, UDP, SMTP, FTP, DHCP, DNS, DDNS, PPPOE, IPv4/v6, QoS, UPnP, NTP, Bonjour, 802.1x, Multicast, ICMP, IGMP, SNMP ONVIF 2.4 ; iOS, Android; 1х HDD SATA до 6Тб; DC12 В/840 мА (адаптер питания в комплекте); 205 × 205 × 40мм; –10°...+55°C | руб./шт | 6400
NEW | DHI-XVR4108HE | Видеорегистратор HDCVI/CVBS/HDTVI/AHD 8 каналов видео + 4 аудио, Поддержка IP камер 10 IP до 5Мп; Linux OS, H.264; Скорость записи CVI, TVI, AHD: 8×1080N -12 к/с; 8×720P - 15 к/с; Аналоговый сигнал (PAL): 8×960H - 25 к/с ; Видеовыходы: HDMI, VGA; 2 USB2.0; RS485; Тревожные входы/выходы 8/3; 10Base-T/100Base-TX Ethernet порт; Сетевые протоколы HTTP, TCP, ARP, RTSP, RTP, UDP, SMTP, FTP, DHCP, DNS, DDNS, PPPOE, IPv4/v6, QoS, UPnP, NTP, Bonjour, 802.1x, Multicast, ICMP, IGMP, SNMP ONVIF 2.4 ; iOS, Android; 1х HDD SATA до 6Тб; DC12 В/840 мА (адаптер питания в комплекте); 325×255×55мм; –10°...+55°C | руб./шт | 9000
NEW | DHI-XVR5108C | Видеорегистратор HDCVI/CVBS/HDTVI/AHD 8 каналов видео + 1 аудио, Поддержка IP камер 12 IP до 5Мп; Linux OS, H.264+/H.264; Скорость записи CVI, TVI, AHD: 8×1080P -12 к/с; 8×720P - 25 к/с; Аналоговый сигнал (PAL): 8×960H - 25 к/с ; Видеовыходы: HDMI, VGA; 2 USB2.0; RS485; 10Base-T/100Base-TX Ethernet порт; Сетевые протоколы HTTP, TCP, ARP, RTSP, RTP, UDP, SMTP, FTP, DHCP, DNS, DDNS, PPPOE, IPv4/v6, QoS, UPnP, NTP, Bonjour, 802.1x, Multicast, ICMP, IGMP, SNMP ONVIF 2.4 ; iOS, Android; 1х HDD SATA до 6Тб; DC12 В/840 мА (адаптер питания в комплекте); 205 × 205 × 40мм; –10°...+55°C | руб./шт | 10400
NEW | DHI-XVR5108HE | Видеорегистратор HDCVI/CVBS/HDTVI/AHD 8 каналов видео + 8 аудио, Поддержка IP камер 12 IP до 5Мп; Linux OS, H.264+/H.264; Скорость записи CVI, TVI, AHD: 8×1080P -12 к/с; 8×720P - 25 к/с; Аналоговый сигнал (PAL): 8×960H - 25 к/с ; Видеовыходы: HDMI, VGA; 2 USB2.0; RS485; Тревожные входы/выходы 8/3; 10Base-T/100Base-TX Ethernet порт; Сетевые протоколы HTTP, TCP, ARP, RTSP, RTP, UDP, SMTP, FTP, DHCP, DNS, DDNS, PPPOE, IPv4/v6, QoS, UPnP, NTP, Bonjour, 802.1x, Multicast, ICMP, IGMP, SNMP ONVIF 2.4 ; iOS, Android; 1х HDD SATA до 6Тб; DC12 В/840 мА (адаптер питания в комплекте); 325×255×55мм; –10°...+55°C | руб./шт | 12800
NEW | DHI-XVR7108H | Видеорегистратор HDCVI/CVBS/HDTVI/AHD 8 каналов видео + 1 аудио (Поддержка передачи звука от камеры к регистратору через коаксиальный кабель), Поддержка IP камер 12 IP до 5Мп; Linux OS, H.264+/H.264; Скорость записи CVI, TVI, AHD: 8×1080P -25 к/с; 8×720P - 25 к/с; Аналоговый сигнал (PAL): 8×960H - 25 к/с ; Видеовыходы: HDMI, VGA, SPOT; 2 USB2.0; RS485; 10Base-T/100Base-TX Ethernet порт; Сетевые протоколы HTTP, TCP, ARP, RTSP, RTP, UDP, SMTP, FTP, DHCP, DNS, DDNS, PPPOE, IPv4/v6, QoS, UPnP, NTP, Bonjour, 802.1x, Multicast, ICMP, IGMP, SNMP ONVIF 2.4 ; iOS, Android; 1х HDD SATA до 6Тб; DC12 В/840 мА (адаптер питания в комплекте); 325×255×55мм; –10°...+55°C | руб./шт | 15100
NEW | DHI-XVR4116HS | Видеорегистратор HDCVI/CVBS/HDTVI/AHD 16 каналов видео + 1 аудио, Поддержка IP камер 18 IP до 5Мп; Linux OS, H.264; Скорость записи CVI, TVI, AHD: 16×1080N -12 к/с; 16×720P - 15 к/с; Аналоговый сигнал (PAL): 16×960H - 25 к/с ; Видеовыходы: HDMI, VGA; 2 USB2.0; RS485; 10Base-T/100Base-TX Ethernet порт; Сетевые протоколы HTTP, TCP, ARP, RTSP, RTP, UDP, SMTP, FTP, DHCP, DNS, DDNS, PPPOE, IPv4/v6, QoS, UPnP, NTP, Bonjour, 802.1x, Multicast, ICMP, IGMP, SNMP ONVIF 2.4 ; iOS, Android; 1х HDD SATA до 6Тб; DC12 В/840 мА (адаптер питания в комплекте); 260 × 236 × 48мм; –10°...+55°C | руб./шт | 10900
NEW | DHI-XVR4216AN | Видеорегистратор HDCVI/CVBS/HDTVI/AHD 16 каналов видео + 1 аудио, Поддержка IP камер 18 IP до 5Мп; Linux OS, H.264; Скорость записи CVI, TVI, AHD: 16×1080N -12 к/с; 16×720P - 15 к/с; Аналоговый сигнал (PAL): 16×960H - 25 к/с ; Видеовыходы: HDMI, VGA; 2 USB2.0; RS485; 10Base-T/100Base-TX Ethernet порт; Сетевые протоколы HTTP, TCP, ARP, RTSP, RTP, UDP, SMTP, FTP, DHCP, DNS, DDNS, PPPOE, IPv4/v6, QoS, UPnP, NTP, Bonjour, 802.1x, Multicast, ICMP, IGMP, SNMP ONVIF 2.4 ; iOS, Android; 2х HDD SATA до 6Тб; DC12 В/2000 мА (адаптер питания в комплекте); 375 × 285 × 55мм; –10°...+55°C | руб./шт | 16000
NEW | DHI-XVR5116H | Видеорегистратор HDCVI/CVBS/HDTVI/AHD 16 каналов видео + 1 аудио, Поддержка IP камер 24 IP до 5Мп; Linux OS, H.264+/H.264; Скорость записи CVI, TVI, AHD: 16×1080P -12 к/с; 16×720P - 25 к/с; Аналоговый сигнал (PAL): 16×960H - 25 к/с ; Видеовыходы: HDMI, VGA; 2 USB2.0, 3.0; RS485; 10Base-T/1000Base-TX Ethernet порт; Сетевые протоколы HTTP, TCP, ARP, RTSP, RTP, UDP, SMTP, FTP, DHCP, DNS, DDNS, PPPOE, IPv4/v6, QoS, UPnP, NTP, Bonjour, 802.1x, Multicast, ICMP, IGMP, SNMP ONVIF 2.4 ; iOS, Android; 2х HDD SATA до 6Тб; DC12 В/2000 мА (адаптер питания в комплекте); 325 × 255 × 55мм; –10°...+55°C | руб./шт | 17000
NEW | DHI-XVR5116HE | Видеорегистратор HDCVI/CVBS/HDTVI/AHD 16 каналов видео + 1 аудио, Поддержка IP камер 24 IP до 5Мп; Linux OS, H.264+/H.264; Скорость записи CVI, TVI, AHD: 16х1080P -12 к/с; 16х720P - 25 к/с; Аналоговый сигнал (PAL) : 16х960H - 25 к/с ; Видеовыходы: HDMI, VGA; 2 USB2.0, 3.0; RS485; Трев. вх.вых 16/3; 10Base-T/1000Base-TX Ethernet порт; Сетевые протоколы HTTP, TCP, ARP, RTSP, RTP, UDP, SMTP, FTP, DHCP, DNS, DDNS, PPPOE, IPv4/v6, QoS, UPnP, NTP, Bonjour, 802.1x, Multicast, ICMP, IGMP, SNMP ONVIF 2.4 ; iOS, Android; 2х HDD SATA до 6Тб; DC12 В/2000 мА (адаптер питания в комплекте); 325х255х55мм; –10°...+55°C | руб./шт | 19000
NEW | DHI-XVR7216A | Видеорегистратор HDCVI/CVBS/HDTVI/AHD 16 каналов видео + 4 аудио(Поддержка передачи звука от камеры к регистратору через коаксиальный кабель) , Поддержка IP камер 24 IP до 5Мп; Linux OS, H.264+/H.264; Скорость записи CVI, TVI, AHD: 16×1080P -25 к/с; 16×720P - 25 к/с; Аналоговый сигнал (PAL): 16×960H - 25 к/с ; Видеовыходы: HDMI, VGA, SPOT; 2 USB2.0, 3.0; RS485; Трев. вх.вых 16/3; 10Base-T/1000Base-TX Ethernet порт; Сетевые протоколы HTTP, TCP, ARP, RTSP, RTP, UDP, SMTP, FTP, DHCP, DNS, DDNS, PPPOE, IPv4/v6, QoS, UPnP, NTP, Bonjour, 802.1x, Multicast, ICMP, IGMP, SNMP ONVIF 2.4 ; iOS, Android; 2х HDD SATA до 6Тб; DC12 В/5000 мА (адаптер питания в комплекте); 285 × 375 × 55мм; –10°...+55°C | руб./шт | 26400
NEW | DHI-XVR5416L | Видеорегистратор HDCVI/CVBS/HDTVI/AHD 16 каналов видео + 4 аудио(Поддержка передачи звука от камеры к регистратору через коаксиальный кабель) , Поддержка IP камер 24 IP до 5Мп; Linux OS, H.264+/H.264; Скорость записи CVI, TVI, AHD: 16×1080P -12 к/с; 16×720P - 25 к/с; Аналоговый сигнал (PAL): 16×960H - 25 к/с ; Видеовыходы: HDMIx2, VGA, SPOT; 2 USB2.0, 3.0; RS485; Трев. вх.вых 16/6; 10Base-T/1000Base-TX Ethernet порт; Сетевые протоколы HTTP, TCP, ARP, RTSP, RTP, UDP, SMTP, FTP, DHCP, DNS, DDNS, PPPOE, IPv4/v6, QoS, UPnP, NTP, Bonjour, 802.1x, Multicast, ICMP, IGMP, SNMP ONVIF 2.4 ; iOS, Android; 4х HDD SATA до 6Тб; ESATA; AC220 В/180 мА ; 440×416×68мм; –10°...+55°C | руб./шт | 43400
NEW | DHI-XVR5432L | Видеорегистратор HDCVI/CVBS/HDTVI/AHD 32 канала видео + 4 аудио( Поддержка передачи звука от камеры к регистратору через коаксиальный кабель), Поддержка IP камер 16 IP до 5Мп; Linux OS, H.264+/H.264; Скорость записи CVI, TVI, AHD: 32x1080P-12к/с; 32×720P - 25 к/с; Аналоговый сигнал (PAL): 32×960H - 25 к/с ; Видеовыходы: HDMIx2, VGA; 2 USB2.0, 3.0 ; RS485; Трев. вх.вых 16/6; 10Base-T/1000Base-TX Ethernet порт; Сетевые протоколы HTTP, TCP, ARP, RTSP, RTP, UDP, SMTP, FTP, DHCP, DNS, DDNS, PPPOE, IPv4/v6, QoS, UPnP, NTP, Bonjour, 802.1x, Multicast, ICMP, IGMP, SNMP ONVIF 2.4 ; iOS, Android; 4х HDD SATA до 8Тб; ESATA; AC220 В/136 мА ; 440 x 76 x 417мм; –10°...+55°C | руб./шт | 62200
3.3 | Видеорегистраторы AHD
3.3.1 | MicroDigital
NEW | MDR-16040 | Видеорегистратор AHD/TVI/CVBS 16 каналов видео (4Mp/1080p/720p/960Н)+ 6 каналов аудио; Linux OS, H.264, Пентаплекс; Разрешение и скорость записи: 7 к/сек на канал (2688х1520), 12.5 к/сек на канал (1920х1080), 25 к/сек на канал (1280х720), 25 к/сек на канал (944х576); Видеовыходы: 1HDMI, 1VGA; 10/100 Mbit Ethernet; ПО центр. поста набл. (CMS); RS-485, Мышь, ИК-пульт, 2 USB; Тревожные вх/вых 4/1; Встроенный WEB-сервер, Уведомления по e-mail, Dual stream, Сетевой клиент для iPhone, Android; 2xSATA HDD до 6Тб; DC 12В | USD/шт | 585
NEW | MDR-16140 | Видеорегистратор AHD/TVI/CVBS 16 каналов видео (4Mp/1080p/720p/960Н)+ 6 каналов аудио; Linux OS, H.264, Пентаплекс; Разрешение и скорость записи: 12.5 к/сек на канал (2688х1520), 25 к/сек на канал (1920х1080), 25 к/сек на канал (1280х720), 25 к/сек на канал (944х576); Видеовыходы: 1HDMI, 1VGA; 10/100 Mbit Ethernet; ПО центр. поста набл. (CMS); RS-485, Мышь, ИК-пульт, 2 USB; Тревожные вх/вых 4/1; Встроенный WEB-сервер, Уведомления по e-mail, Dual stream, Сетевой клиент для iPhone, Android; 1xSATA HDD до 6Тб; DC 12В | USD/шт | 993
NEW | MDR-16590 | Видеорегистратор AHD 16 каналов видео AHD (1080p, 720p)/960Н+ 4 канала аудио; Linux OS, H.264, Пентаплекс; Разрешение и скорость записи 12.5 к/сек (1920х1080), 25 к/сек на канал (1280х720), 25 к/сек на канал (944х576); Видеовыходы: 1HDMI, 1VGA; 10/100 Mbit Ethernet, ПО центр. поста набл. (CMS), RS-485, Мышь, 2 USB, ИК-пульт, Встроенный WEB-сервер, Уведомления по e-mail, Dual stream, Сетевой клиент для iPhone, Android, 2xSATA HDD до 4Тб; DC 12В | USD/шт | 626
NEW | MDR-16690 | Видеорегистратор AHD/TVI/CVBS 16 каналов видео (1080p/720p/960Н)+ 16 каналов аудио; Linux OS, H.264, Пентаплекс; Разрешение и скорость записи: 12.5 к/сек на канал (1920х1080), 25 к/сек на канал (1280х720), 25 к/сек на канал (944х576); Видеовыходы: 1HDMI, 1VGA; 10/100 Mbit Ethernet; ПО центр. поста набл. (CMS); RS-485, Мышь, ИК-пульт, 2 USB; Тревожные вх/вых 1/1; Встроенный WEB-сервер, Уведомления по e-mail, Dual stream, Сетевой клиент для iPhone, Android; 2xSATA HDD до 6Тб; DC 12В | USD/шт | 691
NEW | MDR-4040 | Видеорегистратор AHD/TVI/CVBS 4 канала видео (4Mp/1080p/720p/960Н)+ 4 канала аудио; Linux OS, H.264, Пентаплекс; Разрешение и скорость записи: 7 к/сек на канал (2688х1520), 12.5 к/сек на канал (1920х1080), 25 к/сек на канал (1280х720), 25 к/сек на канал (944х576); Видеовыходы: 1HDMI, 1VGA; 10/100 Mbit Ethernet; ПО центр. поста набл. (CMS); RS-485, Мышь, ИК-пульт, 2 USB; Встроенный WEB-сервер, Уведомления по e-mail, Dual stream, Сетевой клиент для iPhone, Android; 1xSATA HDD до 6Тб; DC 12В | USD/шт | 175
NEW | MDR-4140 | Видеорегистратор AHD/TVI/CVBS 4 канала видео (4Mp/1080p/720p/960Н)+ 4 канала аудио; Linux OS, H.264, Пентаплекс; Разрешение и скорость записи: 12.5к/сек на канал (2688х1520), 25 к/сек на канал (1920х1080), 25 к/сек на канал (1280х720), 25 к/сек на канал (944х576); Видеовыходы: 1HDMI, 1VGA; 10/100 Mbit Ethernet; ПО центр. поста набл. (CMS); RS-485, Мышь, ИК-пульт, 2 USB; Встроенный WEB-сервер, Уведомления по e-mail, Dual stream, Сетевой клиент для iPhone, Android; 1xSATA HDD до 6Тб; DC 12В | USD/шт | 238
NEW | MDR-8040 | Видеорегистратор AHD/TVI/CVBS 8 каналов видео (4Mp/1080p/720p/960Н)+ 4 канала аудио; Linux OS, H.264, Пентаплекс; Разрешение и скорость записи: 7 к/сек на канал (2688х1520), 12.5 к/сек на канал (1920х1080), 25 к/сек на канал (1280х720), 25 к/сек на канал (944х576); Видеовыходы: 1HDMI, 1VGA; 10/100 Mbit Ethernet; ПО центр. поста набл. (CMS); RS-485, Мышь, ИК-пульт, 2 USB; Встроенный WEB-сервер, Уведомления по e-mail, Dual stream, Сетевой клиент для iPhone, Android; 1xSATA HDD до 6Тб; DC 12В | USD/шт | 262
NEW | MDR-8140 | Видеорегистратор AHD/TVI/CVBS 8 каналов видео (4Mp/1080p/720p/960Н)+ 4 канала аудио; Linux OS, H.264, Пентаплекс; Разрешение и скорость записи: 12.5к/сек на канал (2688х1520), 25 к/сек на канал (1920х1080), 25 к/сек на канал (1280х720), 25 к/сек на канал (944х576); Видеовыходы: 1HDMI, 1VGA; 10/100 Mbit Ethernet; ПО центр. поста набл. (CMS); RS-485, Мышь, ИК-пульт, 2 USB; Встроенный WEB-сервер, Уведомления по e-mail, Dual stream, Сетевой клиент для iPhone, Android; 1xSATA HDD до 6Тб; DC 12В | USD/шт | 447
| MDR-AH16000 | Видеорегистратор AHD 16 каналов видео AHD (1080p, 720p) / 960Н+ 8 каналов IP (1080p, 720p)+ 4 аудио; Linux OS, H.264, Пентаплекс; Разрешение и скорость записи AHD: 12.5 к/сек (1920х1080), 25 к/сек на канал (1280х720), 25 к/сек на канал (944х576); Скорость записи IP: 12.5 к/сек (2048х1536), 25 к/сек (1920х1080), 25 к/сек (1280х720); Видеовыходы: 1HDMI, 1VGA; 10/100 Mbit Ethernet, ПО центр. поста набл. (CMS), RS-485, Мышь, 2 USB, ИК-пульт, Встроенный WEB-сервер, Уведомления по e-mail, Dual stream, Сетевой клиент для iPhone, Android; 2xSATA HDD до 4Тб; DC 12В | USD/шт | 383
| MDR-AH16900 | Видеорегистратор AHD 16 видео AHD (1080p, 720р) / 960Н + 4 аудио; Linux OS, H.264, Пентаплекс; Разрешение и скорость записи 25 к/сек на канал (1920х1080), 25 к/сек на канал (1280х720), 25 к/сек на канал (944х576) ; Видеовыходы: 1HDMI, 1VGA; 10/100/1000 Mbit Ethernet, ПО центр. поста набл. (CMS), RS-485, Мышь, 4 USB, ИК-пульт, Встроенный WEB-сервер, Уведомления по e-mail, Dual stream, Сетевой клиент для iPhone, Android, 4xSATA HDD до 4Тб макс; DC 12В | USD/шт | 1998
| MDR-AH4000 | Видеорегистратор AHD 4 канала видео AHD (1080p, 720p) / 960Н+4 IP (1080p, 720p)+ 4 аудио; Linux OS, H.264, Пентаплекс; Разрешение и скорость записи AHD: 12.5 к/сек (1920х1080), 25 к/сек на канал (1280х720), 25 к/сек на канал (944х576); Скорость записи IP: 12.5 к/сек (1920х1080), 25 к/сек (1280х720); Видеовыходы: 1HDMI, 1VGA; 10/100 Mbit Ethernet, ПО центр. поста набл. (CMS), RS-485, Мышь, 2 USB, ИК-пульт, Встроенный WEB-сервер, Уведомления по e-mail, Dual stream, Сетевой клиент для iPhone, Android, 1xSATA HDD до 4Тб; DC 12В | USD/шт | 134
| MDR-AH4590 | Видеорегистратор AHD 4 канала видео AHD (1080p, 720p) / 960Н+ 4 канала аудио; Linux OS, H.264, Пентаплекс; Разрешение и скорость записи 12.5 к/сек (1920х1080), 25 к/сек на канал (1280х720), 25 к/сек на канал (944х576); Видеовыходы: 1HDMI, 1VGA; 10/100 Mbit Ethernet, ПО центр. поста набл. (CMS), RS-485, Мышь, 2 USB, ИК-пульт, Встроенный WEB-сервер, Уведомления по e-mail, Dual stream, Сетевой клиент для iPhone, Android, 2xSATA HDD до 4Тб; DC 12В | USD/шт | 240
| MDR-AH4590E | Видеорегистратор AHD 4 канала видео (1080p, 720р) / 960Н+ 4 канала аудио; Н.264; Пентаплекс; Разрешение и скорость записи 12.5 к/сек (1920х1080), 25 к/сек на канал (1280х720), 25 к/сек на канал (944х576); Видеовыходы: 1HDMI, 1VGA; 10/100 Mbit Ethernet, ПО центр. поста набл. (CMS); RS-485, Мышь, 2 USB, ИК-пульт, Встроенный WEB-сервер, Уведомления по e-mail, Dual stream, Сетевой клиент для iPhone, Android; 1хSATA HDD до 4Tb; DС 12В; 340x262x63 мм | USD/шт | 196
| MDR-AH8000 | Видеорегистратор AHD 8 каналов видео AHD (1080p, 720p) / 960Н+ 4 канала IP (1080p, 720p)+ 4 аудио; Linux OS, H.264, Пентаплекс; Разрешение и скорость записи AHD: 12.5 к/сек (1920х1080), 25 к/сек на канал (1280х720), 25 к/сек на канал (944х576); Скорость записи IP: 12.5 к/сек (2048х1536), 25 к/сек (1920х1080), 25 к/сек (1280х720); Видеовыходы: 1HDMI, 1VGA; 10/100 Mbit Ethernet, ПО центр. поста набл. (CMS), RS-485, Мышь, 2 USB, ИК-пульт, Встроенный WEB-сервер, Уведомления по e-mail, Dual stream, Сетевой клиент для iPhone, Android, 1xSATA HDD до 4Тб; DC 12В | USD/шт | 214
| MDR-AH8590 | Видеорегистратор AHD 8 каналов видео AHD (1080p, 720p)/960Н+ 4 канала аудио; Linux OS, H.264, Пентаплекс; Разрешение и скорость записи 12.5 к/сек (1920х1080), 25 к/сек на канал (1280х720), 25 к/сек на канал (944х576); Видеовыходы: 1HDMI, 1VGA; 10/100 Mbit Ethernet, ПО центр. поста набл. (CMS), RS-485, Мышь, 2 USB, ИК-пульт, Встроенный WEB-сервер, Уведомления по e-mail, Dual stream, Сетевой клиент для iPhone, Android, 2xSATA HDD до 4Тб; DC 12В | USD/шт | 363
| MDR-AH8590P | Видеорегистратор AHD 8 каналов видео AHD (1080p, 720p)/960Н+ 8 каналов аудио; Linux OS, H.264, Пентаплекс; Разрешение и скорость записи 25 к/сек (1920х1080), 25 к/сек на канал (1280х720), 25 к/сек на канал (944х576); Видеовыходы: 1HDMI, 1VGA; 10/100/1000 Mbit Ethernet, ПО центр. поста набл. (CMS); RS-485, Мышь, 2 USB, ИК-пульт; Встроенный WEB-сервер, Уведомления по e-mail, Dual stream, Сетевой клиент для iPhone, Android; 4xSATA HDD до 4Тб , e-sata; DC 12В | USD/шт | 1285
| MDR-AH8690 | Видеорегистратор AHD 8 видео AHD (1080p, 720p) / 960Н+ 8 аудио; Linux OS, H.264, Пентаплекс; Разрешение и скорость записи 12.5 к/сек (1920х1080), 25 к/сек на канал (1280х720), 25 к/сек на канал (944х576); Видеовыходы: 1HDMI, 1VGA; Тревожные входы/выходы 8/1; 10/100/1000 Mbit Ethernet, ПО центр. поста набл. (CMS), RS-485, Мышь, 2 USB, ИК-пульт, Встроенный WEB-сервер, Уведомления по e-mail, Dual stream, Сетевой клиент для iPhone, Android, 1xSATA HDD до 4Тб, e-sata; DC 12В; 295x210x45 мм | USD/шт | 358
| MDR-AH8900 | Видеорегистратор AHD 8 каналов видео (1080p, 720р) / 960Н+ 4 канала аудио; Н.264; Пентаплекс; Разрешение и скорость записи 25 к/сек на канал (1920х1080), 25 к/сек на канал (1280х720), 25 к/сек на канал (944х576) Видеовыходы: 1HDMI, 1VGA; 10/100/1000 Mbit Ethernet, ПО центр. поста набл. (CMS); RS-485, Мышь, 4 USB, ИК-пульт, Встроенный WEB-сервер, Уведомления по e-mail, Dual stream, Управление по коаксиальному кабелю, Сетевой клиент для iPhone, Android; 4хSATA HDD до 4Tb; DС 12В | USD/шт | 1617
3.3.2 | Giraffe
NEW | GF-DV0404 v2 | Видео вход/выход 4 BNC(75 0м) / VGA (1024x768 / 800x600) / HDMI (720p/1080i/1080p). Звук вход/выход 1 RCA(75 0м) / 1RCA(6 00м). Мультигибрид. Запись 100 к/с: AHD-M (1280x720)/1,5 D1 (960х576) / D1 (720x576). Компрессия H.264. Операционная система Virus free Linux., HDD/SATA / 1x 8 Tb. Детектор движения. LAN RJ-45, 10M / 100M. USB2.0 «мышь» , Резервирование данных на USB носитель,. Питание 12В / 3 A (DC). Габариты, мм 210x200x49. Диапазон рабочих температур, С 0 ~ +50 | USD/шт | 69
| GF-DV0404AHD v2 | Видеорегистратор 4 канала видео AHD (720p) + 4 канала аудио; Н.264, OS Linux, Пентаплекс , 25 к/сек на канал (1280х720); Видеовыходы: VGA (1024x768 / 800x600) / HDMI (720p/1080i/1080p); HDD SATA 1x 4 Tb; Детектор движения; LAN RJ-45, 10M / 100M; USB2.0 «мышь»; Резервирование данных на USB носитель; DC 12В / 3 A; 255x240x44мм.; 0 ... +50 | USD/шт | 233
| GF-DV0404AHD2.0 | Видеорегистратор 4 канала видео AHD (1080p) + 4 канала аудио; Н.264, OS Linux, Пентаплекс , 25 к/сек на канал (1920х1080); Видеовыходы: VGA (1024x768 / 800x600) / HDMI (720p/1080i/1080p); HDD SATA 1x 4 Tb; Детектор движения; LAN RJ-45, 10M / 100M; USB2.0 «мышь»; Резервирование данных на USB носитель; DC 12В / 3 A ; 255x236x45мм.; 0 ... +50 | USD/шт | 138
NEW | GF-DV0404AHD4.0 | Видео вход/выход 4 BNC(75 0м) / VGA (1080P) / HDMI (2K). Звук вход/выход 4 RCA(75 0м) / 1RCA(6 00м). Пентаплекс. Запись 60 к/с 4Mp (AHD). Компрессия H.264. Операционная система Virus free Linux., HDD/SATA / 1x 8 Tb. Детектор движения. LAN RJ-45, 10M / 100M. USB2.0 «мышь» , Резервирование данных на USB носитель,. Питание 12В / 3 A (DC). Габариты, мм 255x236x45. Диапазон рабочих температур, С 0 ~ +50 | USD/шт | 171
| GF-DV0494 v2 | Видеорегистратор 4 канала видео AHD(720p) / 960Н + 4 канала аудио; Н.264, OS Linux, Пентаплекс; Мультигибрид; 25 к/сек на канал: AHD-M (1280x720)/1,5 D1 (960х576) / D1 (720x576); Видеовыходы: VGA (1024x768 /800x600) / HDMI (720p/1080i/1080p); HDD SATA 1x 4 Tb; Детектор движения; LAN RJ-45, 10M / 100M; USB2.0 «мышь»; Резервирование данных на USB носитель; DC 12В / 3 A; 255x240x44мм.; 0 ... +50 | USD/шт | 86
| GF-DV0494MHD | Видеорегистратор AHD/HD-TVI/ 960H 4 канала видео + 4 аудио; Linux OS, H.264; Скорость записи 50 к/с: 1080NH (960x1080) / 1080P AHD2.0/TVI (1920x1080), 100 к/с: AHD-M/TVI (1280x720)/1,5 D1 (960х576) / D1 (720x576); Видеовыходы: HDMI FullHD, VGA; RS-485 (телеметрия PTZ), 2 USB; сетевой (Ethernet, 100Mb); 1х HDD SATA до 6Тб; DC12 В /3000 мА, адаптер питания в комплекте; 255x236x44 мм | USD/шт | 126
| GF-DV0801AHD2.0 | Видеорегистратор HD-AHD 8 (1080p/720p / 960Н) видео+ 8 аудио; Linux OS, H.264;Пентаплекс; Разрешение и скорость записи: 1080p х200 к/с; 720p/960H х200 к/с.; Видеовыходы: VGA(1280х1024) , HDMI (1920х1080P); Детектор движения; 2хUSB 2.0; 2хSATA HDD до 6Tb; Работа по сети RJ45 10M/100M; DC12 В /3 А; 350x297x45 мм. | USD/шт | 292
| GF-DV0802AHD | Видеорегистратор 8 кан. видео AHD (720p) , 2 кан. аудио, Н.264, OS Linux, Пентаплекс , 25 к/сек на канал (1280х720), Видеовыходы: VGA (1024x768 / 800x600) / HDMI (720p/1080i/1080p). HDD SATA 1x 4 Tb. Детектор движения. LAN RJ-45, 10M / 100M. USB2.0 «мышь» , Резервирование данных на USB носитель. DC 12В / 3 A . 255x240x44мм. 0 ... +50 | USD/шт | 133
| GF-DV0802AHD v2 | Видеорегистратор 8 каналов видео AHD (720P /1080NH) + 2 канала аудио; Н.264, OS Linux, Пентаплекс; Запись 200 к/с 720P /1080NH (AHD); Видеовыходы: VGA (1024x768 /800x600) / HDMI (720p/1080i/1080p); HDD SATA 2x 6 Tb; Детектор движения. LAN RJ-45, 10M / 100M. USB2.0 «мышь» , Резервирование данных на USB носитель; DC 12В / 3 A ; 350х297х45мм.; 0 ... +50°С | USD/шт | 213
NEW | GF-DV0803 v3 | Видео вход/выход 8 BNC(75 0м) / BNC(75 0м), VGA (1024x768 / 800x600) / HDMI (720p/1080i/1080p). Звук вход/выход 4 RCA(75 0м) / 1RCA(60 0м). Пентаплекс. Запись 200 к/с AHD-M (720P) Компрессия H.264. Операционная система Virus free Linux., HDD/SATA / 1 x 6Tb. Детектор движения. LAN RJ-45, 10M / 100M. USB2.0 «мышь» ,RS-485. Резервирование данных на USB носитель,. Питание 12В / 2 A (DC). Габариты, мм 210x200x49. Диапазон рабочих температур, С 0 ~ +50 | USD/шт | 100
| GF-DV0804MHD | Видеорегистратор AHD/HD-TVI/ 960H 8 каналов видео + 4 аудио; Linux OS, H.264; Скорость записи 100 к/с: 1080NH (960x1080) / 1080P AHD2.0/TVI (1920x1080), 200 к/с: AHD-M/TVI (1280x720)/1,5 D1 (960х576) / D1 (720x576); Видеовыходы: HDMI FullHD, VGA; RS-485 (телеметрия PTZ), 2 USB; сетевой (Ethernet, 100Mb); 1х HDD SATA до 6Тб; DC12 В /3000 мА, адаптер питания в комплекте; 255x236x44 мм | USD/шт | 191
| GF-DV1602AHD v2 | Видеорегистратор 16 каналов видео AHD (720p) + 6 каналов аудио; Н.264, OS Linux, Пентаплекс , 25 к/сек на канал (1280х720); Видеовыходы: VGA (1024x768 /800x600) / HDMI (720p/1080i/1080p); Тревожные вх/вых 4/1; HDD SATA 2x 4 Tb; Детектор движения. LAN RJ-45, 10M / 100M. USB2.0 «мышь» , Резервирование данных на USB носитель; DC 12В / 3 A ; 350х297х45мм.; 0 ... +50 | USD/шт | 335
| GF-DV1694 v2 | Видеорегистратор 16 каналов видео AHD(720p) / 960Н + 2 канала аудио; Н.264, OS Linux, Пентаплекс; Мультигибрид; 25 к/сек на канал: AHD-M (1280x720)/1,5 D1 (960х576) / D1 (720x576); Видеовыходы: VGA (1024x768 /800x600) / HDMI (720p/1080i/1080p); HDD SATA 1x 4 Tb; Детектор движения; LAN RJ-45, 10M / 100M; USB2.0 «мышь»; Резервирование данных на USB носитель; DC 12В / 3 A; 255x240x44мм.; 0 ... +50 | USD/шт | 242
| GF-DV4030SD | Видеорегистратор мобильный AHD /960H 4 видео + 4 аудио + 1 IP канал 1080P; Linux OS, H.264; скорость записи - 50к/с х AHD-M 1280х720p, 100 к/с 960x576; Тревожные входы/выходы 8/2; Видеовыходы: BNC ; USB2.0 , RS-232, RS-485; сетевой (Ethernet, 100Mb); HDD SD card x 2 х 128Гб (в комплект не входит); детектор движения для каждого канала; DC 8В-36B, ном.DC12В/2000мА, 167.3x146.3x54.1 мм; –10°...+55°C; Раздача питания на камеры DC 12В/400мA; Дополнительные конструктивные элементы для применения в нестационарных условиях - движущийся транспорт и т.п; | USD/шт | 417
3.3.3 | EverFocus
| ACE DA-1160A | Видеорегистратор AHD 16 каналов видео 1080p/720P/960H+ 4 канала IP+ 8 каналов аудио ; ОС Linux, Н.264, Гексаплекс ; 100 к/с (1080p), 400к/с (720P), 400 к/с (960х576) + 4 IP 100к/с (1080p); автоопределение типа входа; Видеовыходы 1 HDMI, 1 VGA, 1 CVBS; Тревожные входы/выходы 8 /1.; встроенный WEB-сервер; TCP/IP, HTTP, PPPoE, DHCP, DDNS, FTP, TSP, NTP, RTSP, P2P Dual stream; 1 HDD до 4 Tb (в комплект не входят), eSATA; 100 Mb Ethernet; 2 USB; RS-485; PTZ PelcoD/P; POS; клиент для iOS, Android; 3G-USB; DC12B/3000мА ; 320х210х50; 0°...+40°C; (БП, ИК-пульт и "мышь" в комплекте) | USD/шт | 341
| ACE DA-1160T | Видеорегистратор AHD 16 каналов видео 1080p/720P/960H+ 4 канала IP+ 8 каналов аудио ; ОС Linux, Н.264, Гексаплекс ; 200 к/с (1080p), 400к/с (720P), 400 к/с (960х576) + 4 IP 100к/с (1080p); автоопределение типа входа; Видеовыходы 1 HDMI, 1 VGA, 1 CVBS; Тревожные входы/выходы 8 /1.; встроенный WEB-сервер; TCP/IP, HTTP, PPPoE, DHCP, DDNS, FTP, TSP, NTP, RTSP, P2P Dual stream; 1 HDD до 4 Tb (в комплект не входят), eSATA; 100 Mb Ethernet; 2 USB; RS-485; PTZ PelcoD/P; POS; клиент для iOS, Android; 3G-USB; DC12B/3000мА ; 320х210х50; 0°...+40°C; (БП, ИК-пульт и "мышь" в комплекте) | USD/шт | 394
| ACE DA-1162T | Видеорегистратор AHD 16 каналов видео 1080p/720P/960H или до 16 IP+ 8 каналов аудио ; ОС Linux, Н.264, Гексаплекс ; 200 к/с (1080p), 400к/с (720P), 400 к/с (960х576), 16 IP 200к/с (1080p); автоопределение типа входа; Видеовыходы 1 HDMI, 1 VGA, 1 CVBS; Тревожные входы/выходы 8 /1.; встроенный WEB-сервер; TCP/IP, HTTP, PPPoE, DHCP, DDNS, FTP, TSP, NTP, RTSP, P2P Dual stream; 2 HDD до 4 Tb (в комплект не входят), eSATA; 100 Mb Ethernet; 2 USB; RS-485; PTZ PelcoD/P; POS; клиент для iOS, Android; 3G/4G-USB; DC12B/5000мА ; 430х280х55; 0°...+40°C; (БП, ИК-пульт и "мышь" в комплекте) | USD/шт | 422
| ACE DA-1400 | Видеорегистратор 4 канала видео AHD (720p) / 960Н/D1+ 4 канала IP+ 1 канал аудио ; ОС Linux, Н.264, Гексаплекс ; 100к/с (720P), 100 к/с (960х576), 100 к/с (704х576); автоопределение типа входа; Видеовыходы 1 HDMI, 1 VGA, 1 CVBS; Тревожные входы/выходы 4 /1.; встроенный WEB-сервер; TCP/IP, HTTP, PPPoE, DHCP, DDNS, FTP, TSP, NTP, RTSP, P2P Dual stream; 1 HDD до 4 Tb (в комплект не входят); 100 Mb Ethernet; 2 USB; RS-485; PTZ PelcoD/P, Samsung,и др; POS; клиент для iOS, Android; 3G-USB; DC12B/3А-36W ; 185х195х44; 0...+40C.; 1,2 кг.; (БП, ИК-пульт и "мышь" в комплекте) | USD/шт | 136
| ACE DA-1400A | Видеорегистратор AHD 4 канала видео 1080p/720P/960H+ 4 канала IP+ 1 канал аудио ; ОС Linux, Н.264, Гексаплекс ; 50 к/с(1080p), 100к/с (720P), 100 к/с (960х576); автоопределение типа входа; Видеовыходы 1 HDMI, 1 VGA, 1 CVBS; Тревожные входы/выходы 4 /1.; встроенный WEB-сервер; TCP/IP, HTTP, PPPoE, DHCP, DDNS, FTP, TSP, NTP, RTSP, P2P Dual stream; 1 HDD до 4 Tb (в комплект не входят); 100 Mb Ethernet; 2 USB; RS-485; PTZ PelcoD/P, Samsung,и др; POS; клиент для iOS, Android; 3G-USB; DC12B/3000мА ; 185х195х44; 0°...+40°C.; 1,2 кг.; (БП, ИК-пульт и "мышь" в комплекте) | USD/шт | 149
| ACE DA-1400T | Видеорегистратор AHD 4 канала видео 1080p/720P/960H+ 4 канала IP+ 1 канал аудио ; ОС Linux, Н.264, Гексаплекс ; 100 к/с (1080p), 100к/с (720P), 100 к/с (960х576); автоопределение типа входа; Видеовыходы 1 HDMI, 1 VGA, 1 CVBS; Тревожные входы/выходы 4/1.; встроенный WEB-сервер; TCP/IP, HTTP, PPPoE, DHCP, DDNS, FTP, TSP, NTP, RTSP, P2P Dual stream; 1 HDD до 4 Tb (в комплект не входят); 100 Mb Ethernet; 2 USB; RS-485; PTZ PelcoD/P, Samsung, и др; POS; клиент для iOS, Android; 3G-USB; DC12B/3000мА ; 185х195х44; 0°...+40°C.; 1,2 кг.; (БП, ИК-пульт и "мышь" в комплекте) | USD/шт | 158
| ACE DA-1800 | Видеорегистратор 8 каналов видео AHD (720p) / 960Н/D1+ 4IP+ 4 канала аудио ; ОС Linux, Н.264, Гексаплекс ; 100к/с (720P),200 к/с (960х576), 200 к/с (704х576); автоопределение типа входа; Видеовыходы 1 HDMI, 1 VGA, 1 CVBS; Тревожные входы/выходы 8 /1; встроенный WEB-сервер; TCP/IP, HTTP, PPPoE, DHCP, DDNS, FTP, TSP, NTP, RTSP, P2P Dual stream; 1 HDD до 4 Tb (в комплект не входят); eSATA,100 Mb Ethernet; 2 USB; RS-485; PTZ PelcoD/P, Samsung,и др; GPS, POS, 3G-USB; клиент для iOS, Android; DC12B/3А-36W ; 320х210х50; 0...+40C.; 2 кг.; (БП, ИК-пульт и "мышь" в комплекте) | USD/шт | 230
| ACE DA-1800A | Видеорегистратор AHD 8 каналов видео 1080p/720P/960H+ 4 канала IP+ 4 канала аудио ; ОС Linux, Н.264, Гексаплекс ; 50 к/с (1080p), 200к/с (720P), 200 к/с (960х576) + 4 IP 100к/с (1080p); автоопределение типа входа; Видеовыходы 1 HDMI, 1 VGA, 1 CVBS; Тревожные входы/выходы 8 /1.; встроенный WEB-сервер; TCP/IP, HTTP, PPPoE, DHCP, DDNS, FTP, TSP, NTP, RTSP, P2P Dual stream; 1 HDD до 4 Tb (в комплект не входят), eSATA; 100 Mb Ethernet; 2 USB; RS-485; PTZ PelcoD/P; POS; клиент для iOS, Android; 3G-USB; DC12B/3000мА ; 320х210х50; 0°...+40°C; (БП, ИК-пульт и "мышь" в комплекте) | USD/шт | 241
| ACE DA-1800T | Видеорегистратор AHD 8 каналов видео 1080p/720P/960H+ 4 канала IP+ 4 канала аудио ; ОС Linux, Н.264, Гексаплекс ; 100 к/с (1080p), 200к/с (720P), 200 к/с (960х576) + 4 IP 100к/с (1080p); автоопределение типа входа; Видеовыходы 1 HDMI, 1 VGA, 1 CVBS; Тревожные входы/выходы 8 /1.; встроенный WEB-сервер; TCP/IP, HTTP, PPPoE, DHCP, DDNS, FTP, TSP, NTP, RTSP, P2P Dual stream; 1 HDD до 4 Tb (в комплект не входят), eSATA; 100 Mb Ethernet; 2 USB; RS-485; PTZ PelcoD/P; POS; клиент для iOS, Android; 3G-USB; DC12B/3000мА ; 320х210х50; 0°...+40°C; (БП, ИК-пульт и "мышь" в комплекте) | USD/шт | 271
| ECOR-HD4F | Видеорегистратор 4 кан. видео AHD (720p) / 960Н/D1, 4 кан. аудио, Н.264, Пентаплекс, ОС Linux ; 100к/с (720P), 100 к/с (960х576), 100 к/с (704х576); настройка разрешения, скорости и качества записи для каждого канала. Видеовыходы 1 HDMI , 1 VGA ,1 CVBS; Тревожные входы/выходы 4 /1; встроенный WEB-сервер; Dual stream; 1 HDD до 4 Tb (в комплект не входят); 100 Mb Ethernet; 2 USB; RS-485; PTZ PelcoD/P, Samsung, EverFocus, Auto; клиент для iOS, Android; DC12B/3А-36W; 320х267,8х59,9; 0...+40C. (БП, ИК-пульт и "мышь" в комплекте) | USD/шт | 288
| ECOR-HD8F | Видеорегистратор 8 кан. видео AHD (720p) / 960Н/D1, 8 кан. аудио, Н.264, Пентаплекс, ОС Linux ; 100к/с (720P), 200 к/с (960х576), 200 к/с (704х576); настройка разрешения, скорости и качества записи для каждого канала. Видеовыходы 1 HDMI , 1 VGA ,1 CVBS; Тревожные входы/выходы 8 /2; встроенный WEB-сервер; Dual stream; 2 HDD по 4 Tb (в комплект не входят); 100 Mb Ethernet; 2 USB; RS-485; PTZ PelcoD/P, Samsung, EverFocus, Auto; клиент для iOS, Android; DC12B/3А-36W; 320х267,8х59,9; 0C...+40C. (БП, ИК-пульт и "мышь" в комплекте) | USD/шт | 381
| ECOR-FHD8F | Видеорегистратор AHD 8 каналов видео 1080P/720P/960H/D1 + 4 кан. аудио, Н.264, Пентаплекс, ОС Linux ; 100к/с (1080P), 200к/с (720P), 200 к/с (960х576), 200 к/с (704х576); настройка разрешения, скорости и качества записи для каждого канала. Видеовыходы 1 HDMI , 1 VGA ,1 CVBS; Тревожные входы/выходы 4 /1; встроенный WEB-сервер; Dual stream; 2 HDD по 4 Tb (в комплект не входят); 100 Mb Ethernet; 2 USB; RS-485; PTZ PelcoD/P, Samsung, EverFocus, Auto; клиент для iOS, Android; DC12B/3000мА; 320х267,8х59,9; 0...+40°C. (БП, ИК-пульт и "мышь" в комплекте) | USD/шт | 430
| ECOR-HD16х1 | Видеорегистратор 16 кан. видео AHD (720p) / 960Н, 16 кан. аудио, Н.264, Пентаплекс, ОС Linux; 200к/с (720P), 400 к/с (960х576), 400 к/с (704х576); Видеовыходы: 1 HDMI , 1 VGA ,1 CVBS; Тревожные входы/выходы 16 /2 ; встроенный WEB-сервер; Dual stream; 4 HDD по 4 Tb (в комплект не входят); 1х Gigabit Ethernet; 2 USB; RS-485; 1x eSATA; PTZ PelcoD/P, Samsung, Auto; клиент для iOS, Android; DC12B/72W, БП, ИК-пульт и "мышь" в комплекте, 430х395х79,5; 0...+40C. | USD/шт | 780
| ECOR-HD16F | Видеорегистратор AHD/ 960H 16 каналов видео + 4 аудио; Linux OS, H.264; Скорость записи 200к/с (720P), 400 к/с (960х576), 400 к/с (704х576); Тревожные входы/выходы 4/1; Видеовыходы: HDMI, VGA, CVBS ; RS-485 ( PTZ PelcoD/P, Samsung, EverFocus, Auto), 2 USB, 1x eSATA; сетевой (Ethernet, 1000Mb), WEB-сервер, Dual stream; клиент для iOS, Android; 2х HDD SATA до 4Тб (в комплект не входят); DC12 В /5000 мА, адаптер питания в комплекте; 320х267,8х59,9 мм; ИК-пульт и "мышь" в комплекте | USD/шт | 664
| ELUX-16 | Видеорегистратор HD-TVI/AHD/960H (автоопределение входа) 16 каналов видео + 16 аудио; Linux OS, H.264; Гексаплекс; Скорость записи HDTVI / AHD: 1080p х 200к/с; 720p х 400к/с; 960H х400к/с ; Видеовыходы: 1 HDMI , 1 VGA, 1 BNC; Тревожные входы/выходы 4 /1; управление OSD камеры по UTC; 2 USB, RS-485; PTZ PelcoD/P, Samsung, EverFocus, Auto; 100/1000 Mb Ethernet; Сетевые протоколы:TCP/IP,UDP,PPPOE,DDNS,TCP,DCHP,FTP,SMTP,RTSP; Сетевые инструменты: Встроенный web-сервер, Dual stream; Клиент для iOS, Android ; 2х HDD SATA до 8Тб; DC12 В /5000 мА (адаптер питания в комплекте); 320 х 268 х 60 мм; -10...+40°C; (БП, ИК-пульт и "мышь" в комплекте) | USD/шт | 692
| ELUX-16x2 | Видеорегистратор HD-TVI/AHD/960H (автоопределение входа) 16 каналов видео + 16 аудио; Linux OS, H.264; Гексаплекс; Скорость записи HDTVI / AHD: 1080p х 200к/с; 720p х 400к/с; 960H х400к/с ; Видеовыходы: 1 HDMI , 1 VGA, 1 BNC; Тревожные входы/выходы 16 /1; управление OSD камеры по UTC; 2 USB, RS-485; PTZ PelcoD/P, Samsung, EverFocus, Auto; 100/1000 Mb Ethernet; Сетевые протоколы:TCP/IP,UDP,PPPOE,DDNS,TCP,DCHP,FTP,SMTP,RTSP; Сетевые инструменты: Встроенный web-сервер, Dual stream; Клиент для iOS, Android ; 4х HDD SATA до 4Тб, eSATA -до 16 Tb; DC12 В /8000 мА (адаптер питания в комплекте); 395 х 430 х 78 мм; -10...+40°C; (БП, ИК-пульт и "мышь" в комплекте) | USD/шт | 877
| ELUX-4 | Видеорегистратор HD-TVI/AHD/960H (автоопределение входа) 4 канала видео + 4 аудио; Linux OS, H.264; Гексаплекс; Скорость записи HDTVI / AHD: 1080p х 50к/с; 720p х 100к/с; 960H х100к/с ; Видеовыходы: 1 HDMI , 1 VGA, 1 BNC; Тревожные входы/выходы 4 /1; управление OSD камеры по UTC; 2 USB, RS-485; PTZ PelcoD/P, Samsung, EverFocus, Auto; 100 Mb Ethernet; Сетевые протоколы:TCP/IP,UDP,PPPOE,DDNS,TCP,DCHP,FTP,SMTP,RTSP; Сетевые инструменты: Встроенный web-сервер, Dual stream; Клиент для iOS, Android ; 1х HDD SATA до 4Тб; DC12 В /5000 мА (адаптер питания в комплекте); 320 х 268 х 60 мм; -10...+40°C; (БП, ИК-пульт и "мышь" в комплекте) | USD/шт | 311
| ELUX-8 | Видеорегистратор HD-TVI/AHD/960H (автоопределение входа) 8 каналов видео + 8 аудио; Linux OS, H.264; Гексаплекс; Скорость записи HDTVI / AHD: 1080p х 100к/с; 720p х 200к/с; 960H х200к/с ; Видеовыходы: 1 HDMI , 1 VGA, 1 BNC; Тревожные входы/выходы 4 /1; управление OSD камеры по UTC; 2 USB, RS-485; PTZ PelcoD/P, Samsung, EverFocus, Auto; 100 Mb Ethernet; Сетевые протоколы:TCP/IP,UDP,PPPOE,DDNS,TCP,DCHP,FTP,SMTP,RTSP; Сетевые инструменты: Встроенный web-сервер, Dual stream; Клиент для iOS, Android ; 1х HDD SATA до 4Тб; DC12 В /5000 мА (адаптер питания в комплекте); 320 х 268 х 60 мм; -10...+40°C; (БП, ИК-пульт и "мышь" в комплекте) | USD/шт | 430
| EMV-1200HD | Видеорегистратор мобильный AHD /960H(автоматический выбор) 12 видео + 8 аудио; Linux OS, H.264; скорость записи - 300к/с х 1080P/720P/960H/D1/2CIF/CIF/QCIF; Тревожные входы/выходы 8/2; Видеовыходы: BNC,RCA,VGA; 1 BNC-тревожный монитор; USB2.0 x3, RS-232, RS-485; сетевой (Ethernet, 1000Mb); HDD/SSD 2,5”до 2Тб (в комплект не входит), функция "горячая замена" HDD; детектор движения для каждого канала; DC10В-32B, ном.DC12В/5000мА, 178 х 199 х 50 мм; –20°...+55°C; Раздача питания на камеры DC 12В/2000мA, автоподогрев, встроенный G-сенсор; Дополнительные конструктивные элементы для применения в нестационарных условиях - движущийся транспорт и т.п; Кратковременные перегрузки - 8 G,11 ms ( max 20 раза в сек.), виброустойчивость - 5~500Hz при 0,7G; ИК-пульт в комплекте; Опционально-модули 3G/4G,GPS,Wi-Fi | USD/шт | 1317
| EMV-400HD | Видеорегистратор мобильный AHD /960H(автоматический выбор) 4 видео + 4 аудио; Linux OS, H.264; скорость записи - 100к/с х 1080P/720P/960H/D1/2CIF/CIF/QCIF; Тревожные входы/выходы 4/1; Видеовыходы: BNC,RCA,VGA; 1 BNC-тревожный монитор; USB2.0 x3, RS-232, RS-485; сетевой (Ethernet, 1000Mb); HDD/SSD 2,5”до 2Тб (в комплект не входит), функция "горячая замена" HDD; детектор движения для каждого канала; DC10В-32B, ном.DC12В/5000мА, 178 х 199 х 50 мм; –20°...+55°C; Раздача питания на камеры DC 12В/2000мA, автоподогрев, встроенный G-сенсор; Дополнительные конструктивные элементы для применения в нестационарных условиях - движущийся транспорт и т.п; Кратковременные перегрузки - 8 G,11 ms ( max 20 раза в сек.), виброустойчивость - 5~500Hz при 0,7G; ИК-пульт в комплекте; Опционально-модули 3G/4G,GPS,Wi-Fi | USD/шт | 843
| EMV-800HD | Видеорегистратор мобильный AHD /960H(автоматический выбор) 8 видео + 8 аудио; Linux OS, H.264; скорость записи - 200к/с х 1080P/720P/960H/D1/2CIF/CIF/QCIF; Тревожные входы/выходы 8/2; Видеовыходы: BNC,RCA,VGA; 1 BNC-тревожный монитор; USB2.0 x3, RS-232, RS-485; сетевой (Ethernet, 1000Mb); HDD/SSD 2,5”до 2Тб (в комплект не входит), функция "горячая замена" HDD; детектор движения для каждого канала; DC10В-32B, ном.DC12В/5000мА, 178 х 199 х 50 мм; –20°...+55°C; Раздача питания на камеры DC 12В/2000мA, автоподогрев, встроенный G-сенсор; Дополнительные конструктивные элементы для применения в нестационарных условиях - движущийся транспорт и т.п; Кратковременные перегрузки - 8 G,11 ms ( max 20 раза в сек.), виброустойчивость - 5~500Hz при 0,7G; ИК-пульт в комплекте; Опционально-модули 3G/4G,GPS,Wi-Fi | USD/шт | 1120
NEW | PARAGON-FHD16x4 | Видеорегистратор AHD 16 каналов видео 1080p/720P/960H + 16 каналов аудио ; ОС Linux, Н.264, Пентаплекс ; 400 к/с (1080p), 400к/с (720P), 400 к/с (960х576); Видеовыходы 1 HDMI, 1 VGA, 1 CVBS; Тревожные входы/выходы 16 /4.; встроенный WEB-сервер; TCP/IP, HTTP, PPPoE, DHCP, DDNS, FTP, TSP, NTP, RTSP, Dual stream; 4 HDD до 4 Tb (в комплект не входят), eSATA; 1000 Mb Ethernet; 3 USB; RS-485; PTZ PelcoD/P; управление OSD по коаксиалу; Поддержка в CMS XMS-Genue, xLite; клиент для iOS, Android; AC220В 150W ; 430х423х95 ; 0°...+40°C; ИК-пульт и "мышь" в комплекте | USD/шт | 1721
NEW | PARAGON-FHD32x4 | Видеорегистратор AHD 32 канала видео 1080p/720P/960H + 8 IP+ 16 каналов аудио ; ОС Linux, Н.264, Гексаплекс ; 400 к/с (1080p), 400к/с (720P), 400 к/с (960х576), 8 IP 400к/с (1080p); Видеовыходы 1 HDMI, VGA+CVBS( тревожный); Тревожные входы/выходы 16/1.; встроенный WEB-сервер; TCP/IP, HTTP, PPPoE, DHCP, DDNS, FTP, TSP, NTP, RTSP, Dual stream; 4 HDD до 4 Tb (в комплект не входят), eSATA (до 8Tb) ; 1000 Mb Ethernet; DVD-RW; 2 USB; RS-485; PTZ PelcoD/P; управление OSD по коаксиалу; Поддержка в CMS XMS-Genue, xLite; клиент для iOS, Android; AC220В 150W ; 430х423х95; 0°...+40°C; ИК-пульт и "мышь" в комплекте | USD/шт | 2252
3.3.4 | ABRON
| ABR-1612HD | Видеорегистратор HD-AHD 16 (1080N/720p / 960Н) видео+ 6 аудио, с гибридным режимом NVR (поддержка IP камер ); Linux OS, H.264; Разрешение и скорость записи: 1080N/720p/960H/D1х200 к/с. Воспроизведение: AHD: 16х1080Nх200к/с; Видеовыходы: VGA(1280х1024) , HDMI (1920х1080P); Тревожный вх/вых - 4/1; RS-485; 2хUSB 2.0; 2хSATA HDD до 4Tb (WD PURX до 6Tb); поддержка USB flash; Работа по сети RJ45 10M/100M: TCP/IP/DHCP/PPPoE/DDNS/FTP/UPNP/P2P/EMAIL ect, браузеры (Windows IE), Сетевой клиент для Andriod/iOs, бесплатная CMS; DC12 В /4 А; 350x290x45 мм. | руб./шт | 13500
| ABR-1622HD | Видеорегистратор HD-AHD 16 (720p/960Н) видео + 6 аудио с гибридным режимом NVR (поддержка IP-камер MILLENNIUM). Linux OS, H.264 ; Разрешение и скорость записи: PAL (720P/960H/D1х400fps), NTSC (720P/960H/D1х480fps); Воспроизведение 720P/960H/D1/HD1/CIF/QCIF. Видеовыходы: VGA (1280х1024), HDMI (1920х1080P), аудио вх/вых 6/1, тревожные вх/вых 4/1. Детектор движения 192 (16х12) зон, multi PTZ protocol, RS-485, 2xUSB 2.0, 2xSATA HDD до 3Тб макс, поддержка USB flash и USB DVD-RW. Работа по сети 10M/100M Ethernet: DHCP/PPPOE/FTP/DNS/DDNS/NTP/UPNP/EMAIL etc, браузеры (IE/Firefox/Chrome/Safari), Поддержка мобильных устройств: Windows, Symbian, iPhone, Blackberry, Andriod, бесплатная CMS. Меню регистратора Русский/Английский. Поддержка простых аналоговых камер. Интегрирован в ПО "ЛИНИЯ". DC 12В/4А. 350х290х45 мм. (HDMI кабель 2 м в комплекте) | руб./шт | 16500
| ABR-1642HD | Видеорегистратор HD-AHD 16 (1080p/720p/960Н) видео+ 4 аудио, с гибридным режимом NVR (поддержка IP камер), интегрирован в ПО "ЛИНИЯ"; Linux OS, H.264; Разрешение и скорость записи: 1080p 240 к/с; 720p/960Hх400 к/с. Воспроизведение: 8х1080р/120к/с, 16х720p/960H/400к/с.; Видеовыходы: VGA (1280х1024), HDMI (1920х1080P); Тревожные вх/вых 8/1; RS-485; 2хUSB 2.0; 2хSATA HDD до 4Tb, поддержка USB flash и USB DVD-RW. Работа по сети RJ45 10M/100M: TCP/IP/DHCP/PPPoE/DDNS/FTP/UPNP/P2P/EMAIL ect, браузеры (Windows IE), Сетевой клиент для Andriod/iOs, бесплатная CMS; DC12 В/4 А; 350х290х45 мм; (HDMI кабель 2 м в комплекте) | руб./шт | 21000
| ABR-1642HD1 | Видеорегистратор HD-AHD 16 каналов (1080p/720p/960Н) видео+ 6 аудио, с гибридным режимом NVR (поддержка 8 IP (3МП )или 4IP(5МП) камер); Linux OS, H.264; Разрешение и скорость записи: 16 каналов 1080p x 12,5к/с ; 16 каналов 1080N/720p x 25к/с; 8 каналов AHD 1080p x 25к/с ; 8 AHD(1080p) + 8IP(1080p) x 25к/с .; Видеовыходы: VGA (1280х1024), HDMI (1920х1080P); Тревожные вх/вых 4/1; RS-485; 3хUSB 2.0; 2хSATA HDD до 4T(WD PURX до 6T), поддержка USB flash и USB DVD-RW. Работа по сети RJ45 10M/100M/1000M Ethernet: TCP/IP, DHCP, PPPoE, DDNS, DNS, FTP, NTP, UPNP, EMAIL etc; Поддержка Windows IE, мобильный клиент Andriod/iOs, бесплатная CMS, P2P, SMART OSD; DC12 В/4 А; 350х290х45 мм | руб./шт | 21900
| ABR-410HD | Видеорегистратор HD-AHD 4 (720p / 960Н) видео+ 4 аудио, с гибридным режимом NVR (поддержка IP камер ), интегрирован в ПО "ЛИНИЯ"; Linux OS, H.264; Разрешение и скорость записи: 720p/960H/D1х100 к/с. Воспроизведение: Hybrid: 2х720p/960H/D1х50к/с; DVR: 1х720pх25к/с + 3х720pх10к/с или 4х720Pх50к/с, 4х960H/D1х100к/с; NVR: 2х1080pх50к/с; Видеовыходы: VGA(1280х1024) , HDMI (1920х1080P); RS-485, 2хUSB 2.0, 1хSATA HDD до 4T; Детектор движения 192 (16*12) зон; multi PTZ protocol, ; поддержка USB flash и USB DVD-RW. Работа по сети RJ45 10M/100M: TCP/IP/DHCP/PPPoE/DDNS/FTP/UPNP/P2P/EMAIL ect, браузеры (Windows IE), Сетевой клиент для Andriod/iOs, бесплатная CMS; DC12 В /2 А.; 280х230х45 мм. | руб./шт | 4900
| ABR-420HD2 | Видеорегистратор HD-AHD 4 (1080p/720p/960H ) видео+ 4 аудио, с гибридным режимом NVR (поддержка IP камер ), интегрирован в ПО "ЛИНИЯ"; Linux OS, H.264 ; Hybrid: 4 канала AHD 1080р + 4 канала IP 1080р; DVR режим: 4 канала 1080/720p/960H; NVR режим: 8 каналов 1080p; 16 каналов 960p; 4 канала 3MP/5MP; Разрешение и скорость записи: 1080p/720p х100 к/с. Воспроизведение: 4х1080p/720p х100к/с; Видеовыходы: VGA(1280х1024) , HDMI (1920х1080P); RS-485; 2хUSB 2.0; 1хSATA HDD до 4Tb, поддержка USB flash. Работа по сети RJ45 10M/100M: TCP/IP/DHCP/PPPoE/DDNS/FTP/UPNP/P2P/EMAIL ect, браузеры (Windows IE), мобильный клиент под Andriod/iOs; DC12 В /2А.; 280х230х45 мм. | руб./шт | 7450
| ABR-801HD | Видеорегистратор HD-AHD 8 (1080N/720p / 960Н) видео+ 4 аудио, с гибридным режимом NVR; Linux OS, H.264; Режим работы Hybrid: 2xAHD 1080N/720p/960H + 2xIP 1080p; DVR: 8x1080N/720p/960H; NVR: 4x3Mp/8x1080p; Разрешение и скорость записи: 1080N/720p/960H x100 к/с. Воспроизведение: AHD: 4х1080Nх50к/с; Видеовыходы: VGA(1280х1024) , HDMI (1920х1080P); Тревожный вх/вых - 4/1; RS-485; 2хUSB 2.0; 1хSATA HDD до 4Tb (WD PURX до 6Tb); поддержка USB flash; Работа по сети RJ45 10M/100M: TCP/IP/DHCP/PPPoE/DDNS/FTP/UPNP/P2P/EMAIL ect, браузеры (Windows IE), Сетевой клиент для Andriod/iOs, бесплатная CMS; DC12 В /2 А; 230х230х45 мм. | руб./шт | 7400
| ABR-822HD | Видеорегистратор HD-AHD 8 (1080p/720p / 960Н) видео+ 8 аудио, с гибридным режимом NVR (поддержка IP камер ), интегрирован в ПО "ЛИНИЯ"; Linux OS, H.264; Разрешение и скорость записи: 1080pх120 к/с; 720p/960Hх200 к/с. Воспроизведение: Hybrid: 2х1080p/720p/960Hх50 к/с; DVR: 4х1080рх60 к/с, 8х720p/960Hх200 к/с; NVR: 8х720pх200 к/с.; Видеовыходы: VGA(1280х1024) , HDMI (1920х1080P); Тревожные вх/вых 4/1; Детектор движения 192 (16*12) зон; multi PTZ protocol, RS-485; 2хUSB 2.0; 2хSATA HDD до 4Tb, поддержка USB flash и USB DVD-RW. Работа по сети RJ45 10M/100M: TCP/IP/DHCP/PPPoE/DDNS/FTP/UPNP/P2P/EMAIL ect, браузеры (Windows IE), Сетевой клиент для Andriod/iOs, бесплатная CMS; DC12 В /4 А; 350х290х45 мм. | руб./шт | 13990
3.3.5 | BestDVR
| BestDVR-400Light-AM | Видеорегистратор 4 канала видео AHD(720p)/960H + IP, 4 канала аудио; H.264; Разрешение и скорость записи: 720Р - 100к/с/(1280х720), 100к/c/(960x576), IP видеокамеры по ONVIF (4x IPc1080p/8x IPc720p, HYBRID-2x AHD720p+2x IPc720p); Видеовыходы 1 VGA, HDMI(1080p); мышь+ИК Пульт в комплекте; русское меню; ПО для просмотра с мобильных телефонов; P2P- подключение; 2 USB; 1 HDD SATA до 6000Gb; DC12V/2A (блок питания в комплекте); 250х210х45мм. Видеокамеры стандарта AHD-H (1920x1080) поддерживаются на запись в урезанном разрешении 960x1080 - 25к/с | руб./шт | 4400
| BestDVR-800Light-AM | Видеорегистратор 8 каналов AHD(720p)/960H + IP, 4 канала аудио; H.264; Разрешение и скорость записи: 720Р - 200к/с (1280х720), 200к/c (960x576); IP видеокамеры по протоколу ONVIF (NVR-2x IPc1080p+2x IPc720p/8x IPc720p, HYBRID-4x AHD720p+4x IPc720p); Видеовыходы VGA, HDMI; мышь+ИК Пульт в комплекте; русское меню; ПО для просмотра с мобильных телефонов; P2P- подключение; 2 USB; 1 HDD SATA до 6000Gb, DC12V/2A (блок питания в комплекте); 250х210х45мм. Видеокамеры стандарта AHD-H (1920x1080) поддерживаются на запись в урезанном разрешении 960x1080 - 25к/с | руб./шт | 6336
| BestDVR-1600Light-AM | Видеорегистратор 16 каналов AHD(720p)/960H + IP, 6 каналов аудио; H.264; Разрешение и скорость записи: 200к/с/16кан(1280х720), 200к/c/16кан(960x576); IP видеокамеры по ONVIF (NVR-4x IPc1080p/8x IPc720p, HYBRID-8x AHD720p+8x IPc720p);Тревожные входы/выходы 4/1; Видеовыходы VGA, HDMI; мышь+ИК Пульт в комплекте; русское меню; ПО для просмотра с мобильных телефонов; P2P- подключение; 2 USB; 1 HDD SATA до 6000Gb; DC12V/3A (блок питания в комплекте); 325х245х52мм. Видеокамеры стандарта AHD-H (1920x1080) поддерживаются на запись в урезанном разрешении 960x1080 - 12к/с | руб./шт | 11055
| BestDVR-400Pro-AM | Видеорегистратор 4 канала видео AHD (1080p)/960Н, 4 канала аудио; Linux OS, H.264, Триплекс; Разрешение и скорость записи: 1080Р - 100к/с/(1920х1080), 100к/c/(960х576), возможность подключения и записи IP видеокамер по протоколу ONVIF (режим NVR-4xIPc1080p/8xIPc720p/4xIPc3Mp/4xIPc5Mp, режим HYBRID-4xAHD1080p+4xIPc1080p); Видеовыходы: 1HDMI, 1VGA; Меню – русифицированное; работа по сети TCP/IP, ПО для просмотра с мобильных телефонов, P2P- подключение; Управление меню AHD-H видеокамер по видеокабелю; 2 USB ; 1 HDD 3,5" SATA до 6000Gb (в комплект не входят); DC12V/2A (блок питания, мышь + ИК пульт в комплекте); 248х213х45 мм | руб./шт | 6600
| BestDVR-800Pro-AM | Видеорегистратор 8 каналов видео AHD (1080p)/960Н, 4 канала аудио; Linux OS, H.264, Триплекс; Разрешение и скорость записи: 1080Р - 100к/с/(1920х1080), 100к/c/(960х576), (4- на одновременное воспроизведение), возможность подключения и записи IP видеокамер по протоколу ONVIF (режим NVR-8х IPc1080p/4х IPc3Mp/4х IPc5Mp, режим HYBRID-4х AHD1080p+4х IPc1080p); Видеовыходы: 1HDMI, 1VGA; Меню – русифицированное; работа по сети TCP/IP, ПО для просмотра с мобильных телефонов, P2P- подключение; Управление меню AHD-H видеокамер по видеокабелю; 2 USB ; 1 HDD 3,5" SATA до 6000Gb (в комплект не входят); DC12V/2A (блок питания, мышь + ИК пульт в комплекте); 250х210х45 мм | руб./шт | 7502
| BestDVR-1600Pro-AM | Видеорегистратор 16 каналов видео AHD (1080p)/960Н , 6 каналов аудио; Linux OS, H.264, Триплекс; Разрешение и скорость записи: 1080Р - 200к/с/(1920х1080), 200к/c/(960х576), (8- на одновременное воспроизведение), возможность подключения и записи IP видеокамер по протоколу ONVIF (режим NVR-8х IPc1080p/8х IPc3Mp/8х IPc5Mp, режим HYBRID-8х AHD1080p+8х IPc1080p); Видеовыходы: 1HDMI, 1VGA; Меню – русифицированное; работа по сети TCP/IP, ПО для просмотра с мобильных телефонов, P2P- подключение; Управление меню AHD-H видеокамер по видеокабелю; 2 USB ; 2 HDD 3,5" SATA до 6000Gb каждый (в комплект не входят); DC12V/5A (блок питания, мышь + ИК пульт в комплекте); 370х300х60 мм | руб./шт | 19360
3.3.6 | Praxis
| VDR-6004AHD-L | Видеорегистратор HD-AHD 4 (720p/960Н) видео+ 1 аудио; Linux OS, H.264, Пентаплекс; Разрешение и скорость записи 720P/960H — 100к/c; режимы записи: ручной, по расписанию, по движению; одновременное воспроизведение до 4 видеоканалов; Видеовыходы: VGA (1280х1024), HDMI (1920х1080P); 1xSATA HDD до 4T (поставляется без дисков); USB2.0х2, RS-485х1; Ethernet 10/100MB, WEB-интерфейс (IPHONE, Blackberry, Google phone, Symbian and Windows mobile); русифицированное меню; управление: мышь USB (в комплекте); AC 100-240В (б/п в комплекте); 255х210х42 мм | руб./шт | 4800
| VDR-6008AHD-L | Видеорегистратор HD-AHD 8 (720p/960Н) видео+ 1 аудио; Linux OS, H.264, Пентаплекс; Разрешение и скорость записи 720P — 200к/c; режимы записи: ручной, по расписанию, по движению; одновременное воспроизведение до 8 видеоканалов; Видеовыходы: VGA (1280х1024), HDMI (1920х1080P); 1xSATA HDD до 4T (поставляется без дисков); USB2.0х2, RS-485х1; Ethernet 10/100MB, WEB-интерфейс (IPHONE, Blackberry, Google phone, Symbian and Windows mobile); русифицированное меню; управление: мышь USB (в комплекте); AC 100-240В (б/п в комплекте); 255х210х42 мм | руб./шт | 7900
NEW | VDR-6016AHD-L | Видеорегистратор HD-AHD/960H 16 каналов видео+ 1 аудио; Linux OS, H.264 , Пентаплекс; Разрешение и скорость записи 720P-400к/с, 1080P Lite — 200к/c; режимы записи: ручной, по расписанию, по движению; одновременное воспроизведение до 8 видеоканалов; Видеовыходы: VGA(1280х1024) , HDMI (1920х1080P); 1хSATA HDD до 6T (поставляется без дисков); USB2.0х2,RS-485 х 1; Ethernet 10/100MB, WEB-интерфейс (IPHONE, Blackberry,Google phone, Symbian and Windows mobile ); русифицированное меню; управление: передняя панель, ИК контроллер, мышь USB (в комплекте); AC 100-240В (б/п в комплекте); 300х249х53 мм | руб./шт | 10500
| VDR-6104MF | Видеорегистратор HD-AHD/TVI/960H 4 канала видео+ 4 аудио, с гибридным режимом NVR (поддержка IP камер 1 канал, 3MP,1080P,960P, 720P — ONVIF 2.4 ); Linux OS, H.264 , Пентаплекс; Разрешение и скорость записи до 100 к/сек (1080P — 50к/c, 720P — 100к/c); режимы записи: ручной, по расписанию, по контактам, по движению; одновременное воспроизведение до 4 видеоканалов; Видеовыходы: VGA(1280х1024) , HDMI (1920х1080P); Тревожные вх/вых 4/1; 1хSATA HDD до 6T (поставляется без дисков); USB2.0х2,RS-485 х 1; Ethernet 10/100MB, WEB-интерфейс (IPHONE, Blackberry,Google phone, Symbian and Windows mobile ); русифицированное меню; управление: передняя панель, ИК контроллер, мышь USB (в комплекте); AC 100-240В (б/п в комплекте); 300х248х52 мм | руб./шт | 7300
| VDR-6108MF | Видеорегистратор HD-AHD/TVI/960H 8 каналов видео+ 4 аудио, с гибридным режимом NVR (поддержка IP камер 1 канал, 3MP,1080P,960P, 720P — ONVIF 2.4 ); Linux OS, H.264 , Пентаплекс; Разрешение и скорость записи до 100 к/сек (1080P — 100к/c, 720P — 200к/c); режимы записи: ручной, по расписанию, по контактам, по движению; одновременное воспроизведение до 8 видеоканалов; Видеовыходы: VGA(1280х1024) , HDMI (1920х1080P); Тревожные вх/вых 4/1; 1хSATA HDD до 6T (поставляется без дисков); USB2.0х2,RS-485 х 1; Ethernet 10/100MB, WEB-интерфейс (IPHONE, Blackberry,Google phone, Symbian and Windows mobile ); русифицированное меню; управление: передняя панель, ИК контроллер, мышь USB (в комплекте); AC 100-240В (б/п в комплекте); 300х248х52 мм | руб./шт | 11100
| VDR-6216MF | Видеорегистратор HD-AHD/TVI/960H 16 каналов видео+ 4 аудио, с гибридным режимом NVR (поддержка IP камер 4 канала, 3MP,1080P,960P, 720P — ONVIF 2.4 ); Linux OS, H.264 , Пентаплекс; Разрешение и скорость записи до 100 к/сек (1080P — 200к/c, 720P — 400к/c); режимы записи: ручной, по расписанию, по контактам, по движению; одновременное воспроизведение до 8 видеоканалов; Видеовыходы: VGA(1280х1024) , HDMI (1920х1080P); Тревожные вх/вых 4/1; 1хSATA HDD до 6T (поставляется без дисков); USB2.0х2,RS-485 х 1; Ethernet 10/100MB, WEB-интерфейс (IPHONE, Blackberry,Google phone, Symbian and Windows mobile ); русифицированное меню; управление: передняя панель, ИК контроллер, мышь USB (в комплекте); AC 100-240В (б/п в комплекте); 300х248х52 мм | руб./шт | 19000
3.3.7 | Optimus
| AHDR-2004HL | Гибридный видеорегистратор (AHD-H 1080P, 1080N(960x1080)/AHD-M 720P/960Н + IP) 4 канала видео + 4 аудио; Пентаплекс; ОС Embedded Linux; Н.264; Работа в 3 режимах DVR/HVR/NVR. NVR: 4x5МП / 4x3МП / 8x1080P/ 16x960P ; HVR: 4x1080P(AHD-H) + 4x IP 1080P; Аналоговый режим работы: 4xAHD-H 1080P, 1080N, 720P, 960H ; Скорость записи 100 к/с при AHD-H 1080P,1080N/AHD-M 720P/960Н; Видео выход VGA, HDMI (1920х1080); RS-485, 2хUSB 2.0; 1х HDD SATA до 4Тб (в комплект не входит); Поддержка 3G, Wi-Fi, iCloud(P2P), iPhone, iPad, BlackBerry, Symbian, Android ; DC 12В /2A (адаптер в комплекте); 260х230х42мм | руб./шт | 7447
| AHDR-2004N | Гибридный видеорегистратор (AHD-H 1080N(960x1080)/AHD-M 720P/960Н + IP) 4 канала видео + 4 аудио; Пентаплекс; ОС Embedded Linux; Н.264; Работа в 3 режимах DVR/HVR/NVR. NVR: 8x1080P ; HVR: 2xAHD-М + 2xIP 720P; Аналоговый режим работы: 2 xAHD-M(AHD-H 1080N) + 2x 960H / 4xAHD-M (AHD-H 1080N) / 4 x 960Н (из-за специфики оцифровки аналогового сигнала, возможно подключение аналоговых камер разных стандартов - AHD-M и 960Н - только парами); Скорость записи 100 к/с при AHD-H(960x1080 )/ AHD-M 720P(1280x720)/ 960Н(960x576); Видео выход VGA, HDMI (1920х1080); RS-485, 2хUSB 2.0; 1х HDD SATA до 4Тб (в комплект не входит); Поддержка iCloud(P2P), iPhone, iPad, BlackBerry, Symbian, Android ; DC 12В /2A (адаптер в комплекте); 235х200х45мм | руб./шт | 4678
| AHDR-2008HL | Гибридный видеорегистратор (AHD-H 1080P, 1080N(960x1080)/AHD-M 720P/960Н + IP) 8 каналов видео + 4 аудио; Пентаплекс; ОС Embedded Linux; Н.264; Работа в 3 режимах DVR/HVR/NVR. NVR: 4x5МП / 4x3МП / 8x1080P/ 16x960P ; HVR: 4x1080P(AHD-H) + 4x IP 1080P; Аналоговый режим работы: 8xAHD-H 1080P, 1080N, 720P, 960H ; Скорость записи 96 к/с при AHD-H 1080P, 200 к/с при 1080N/AHD-M 720P/960Н; Видео выход VGA, HDMI (1920х1080); RS-485, 2хUSB 2.0; 1х HDD SATA до 4Тб (в комплект не входит); Поддержка 3G, Wi-Fi, iCloud(P2P), iPhone, iPad, BlackBerry, Symbian, Android ; DC 12В /2A (адаптер в комплекте); 260х230х42мм | руб./шт | 9452
| AHDR-2008N | Гибридный видеорегистратор (AHD-H 1080N(960x1080)/AHD-M 720P/960Н + IP) 8 каналов видео + 4 аудио; Пентаплекс; ОС Embedded Linux; Н.264; Работа в 3 режимах DVR/HVR/NVR. NVR: 2x IP1080P + 2 x IP 720P / 8*720P ; HVR: 2xAHD-M+2xIP 1080P; Аналоговый режим работы: 4 xAHD-M + 4x960H / 2x AHD-M + 6 x 960H / 6xAHD-M + 2x 960H / 8 x AHD-M / 8x 960Н (из-за специфики оцифровки аналогового сигнала, возможно подключение аналоговых камер разных стандартов - AHD-M и 960Н - только парами); Скорость записи 100 к/с при AHD-H(960x1080 ), 200 к/с при AHD-M 720P(1280x720)/ 960Н(960x576); Видео выход VGA, HDMI (1920х1080); RS-485, 2хUSB 2.0; 1х HDD SATA до 4Тб (в комплект не входит); Поддержка iCloud(P2P), iPhone, iPad, BlackBerry, Symbian, Android ; DC 12В /2A (адаптер в комплекте); 260х230х42мм | руб./шт | 6299
| AHDR-2016 | Видеорегистратор HD-AHD 16 (720p/960Н) видео+ 6 аудио с гибридным режимом NVR ; Linux OS, H.264.; Скорость записи 400 к/с при AHD-M 720P (1280х720)/960Н (960х576); Работа в 3 режимах DVR/HVR/NVR. NVR: до 4 IP камер 1080P или 1 камера 1080P + 8 камер 720Р, HVR: 4x AHD + 4x IP 720P или 8x AHD + 8x IP 720P. Видеовыходы: VGA, HDMI (1920х1080); RS-485, RS-232. 2х HDD SATA до 4Тб. Поддержка 3G, Wi-Fi, iCloud. DC 12V/4A (адаптер в комплекте), 350х290х45мм | руб./шт | 15008
| AHDR-2016HL | Гибридный видеорегистратор (AHD-H 1080P, 1080N(960x1080)/AHD-M 720P/960Н + IP) 16 каналов видео + 6 аудио; Пентаплекс; ОС Embedded Linux; Н.264; Работа в 3 режимах DVR/HVR/NVR. NVR: 4х5Мп /8х 3Мп + 8х1080P+8х960P ; HVR: 8x1080P(AHD-H) + 8x IP 1080P; Аналоговый режим работы: 16xAHD-H 1080P, 1080N, 720P, 960H ; Скорость записи 200 к/с при AHD-H(1920x1080)1080N(960x1080)/AHD-M 720P(1280x720)/960Н(960x576); Видео выход VGA, HDMI (1920х1080);Тревожные входы/выходы-4/1; RS-485, 2хUSB 2.0; 2х HDD SATA до 4Тб (в комплект не входит); RTSP поток с каждого канала; Поддержка 3G, Wi-Fi, iCloud(P2P), iPhone, iPad, BlackBerry, Symbian, Android ; DC 12В /4A (адаптер в комплекте); 350х290х45мм | руб./шт | 19105
| AHDR-2016N | Гибридный видеорегистратор (AHD-H 1080N (960х1080)/AHD-M 720P/960Н + IP) 16 каналов видео + 6 аудио; Пентаплекс; ОС Embedded Linux; Н.264; Работа в 3 режимах DVR/HVR/NVR. NVR: 8х1080P/16х960P ; HVR: 8xAHD-H/AHD-M/960H + 8xIP 960P; Аналоговый режим работы: 16 xAHD-H/AHD-M/960H + 8x AHD-H/AHD-M/960H (из-за специфики оцифровки аналогового сигнала, возможно подключение аналоговых камер разных стандартов - AHD-M и 960Н - только парами); Скорость записи 200 к/с при 1080N (960х1080)/AHD-M 720P (1280х720)/960Н (960х576); Видео выход VGA, HDMI (1920х1080); RS-485, 2xUSB 2.0; 2х HDD SATA до 4Тб (в комплект не входит); Поддержка3G, Wi-Fi, iCloud, iPhone, iPad, Android ; DC 12В/4000мА (адаптер в комплекте); 350х290х45мм | руб./шт | 12263
| AHDR-2024N | Видеорегистратор HD-AHD 24 канала (1080N/720p/960Н) видео+ 8 аудио, с гибридным режимом NVR (поддержка 32 IP (2МП) или 16 IP (3МП) или 8IP (5МП) камер); Linux OS, H.264; Разрешение и скорость записи: 24 канала 1080N/720p/960H х 25к/с; 8 AHD (1080N/720p/960Н) + 8IP (960p) х 12.5к/с, NVR : 32 канала 2МПх 25к/с; 16 каналов IP 3MP х 25к/с ; 8 каналов IP 5MP х 25к/с.; Видеовыходы: VGA (1280х1024), HDMI (1920х1080P); Тревожные вх/вых 16/4; RS-485; 2xUSB 2.0; 4xSATA HDD до 4Тб каждый (в комплект не входит), поддержка USB flash. Работа по сети RJ45 10M/100M/1000M Ethernet; RTSP-поток с каждого канала; Поддержка 3G, Wi-Fi, iCloud, iPhone, iPad, Android ; DC 12В/6000мА (адаптер в комплекте); 430х390х65мм | руб./шт | 32884
| AHDR-2032N | Видеорегистратор HD-AHD 32 канала (1080N/720p/960Н) видео+ 8 аудио, с гибридным режимом NVR (поддержка 32 IP (2МП) или 16 IP (3МП) или 8IP (5МП) камер); Linux OS, H.264; Разрешение и скорость записи: 32 канала 1080N/720p/960H х 15к/с; 8 AHD (1080N/720p/960Н) + 8IP (960p) х 12.5к/с, NVR : 32 канала 2МПх 25к/с; 16 каналов IP 3MP х 25к/с ; 8 каналов IP 5MP х 25к/с.; Видеовыходы: VGA (1280х1024), HDMI (1920х1080P); Тревожные вх/вых 16/4; RS-485; 2xUSB 2.0; 4xSATA HDD до 4Тб каждый (в комплект не входит), поддержка USB flash. Работа по сети RJ45 10M/100M/1000M Ethernet; RTSP-поток с каждого канала; Поддержка 3G, Wi-Fi, iCloud, iPhone, iPad, Android ; DC 12В/6000мА (адаптер в комплекте); 430х390х65мм | руб./шт | 36270
3.3.8 | Infinity
| VRF-AH400L | Видеорегистратор AHD 4 канала видео AHD (1080p, 720p) / 960Н+ 4 канала аудио; Linux OS, H.264, Пентаплекс; Разрешение и скорость записи 12.5 к/сек (1920х1080), 25 к/сек на канал (1280х720), 25 к/сек на канал (960х576); Видеовыходы: 1HDMI, 1VGA; 10/100/1000Мбит/с Ethernet; RTSP-поток по каждому из каналов; WEB-интерфейс; Подключение 3G USB-модема; Русифицированное меню; ПО центр. поста набл. (CMS); RS-485, 2 USB; ИК-пульт; 1xSATA HDD до 6Тб; DC 12В/2А(б/п в комплекте); 300х227х53 мм | руб./шт | 5990
| VRF-AH440P | Видеорегистратор AHD 4 канала видео AHD (1080p, 720p) / 960Н/8 IP (1080p)+ 4 канала аудио; Linux OS, H.264, Пентаплекс; Разрешение и скорость записи 25 к/сек (1920х1080), 25 к/сек на канал (1280х720), 25 к/сек на канал (960х576); Видеовыходы: 1HDMI, 1VGA; Тревожные входы/выходы — 4/1; 10/100/1000Мбит/с Ethernet; RTSP-поток по каждому из каналов; P2P; WEB-интерфейс; Подключение 3G USB-модема; Русифицированное меню; ПО центр. поста набл. (CMS); RS-485, 2 USB; ИК-пульт; 1xSATA HDD до 8Тб; DC 12В/2А(б/п в комплекте); 300х227х53 мм | руб./шт | 8990
| VRF-AH820M | Видеорегистратор AHD 8 каналов видео AHD (1080p, 720p) / 960Н/12 IP (1080p) + 8 каналов аудио; Linux OS, H.264, Пентаплекс; Разрешение и скорость записи 15 к/сек (1920х1080), 25 к/сек на канал (1280х720), 25 к/сек на канал (960х576); Видеовыходы: 1HDMI, 1VGA; Тревожные входы/выходы — 8/1; 10/100/1000Мбит/с Ethernet; RTSP-поток по каждому из каналов; P2P; WEB-интерфейс; Подключение 3G USB-модема; Русифицированное меню; ПО центр. поста набл. (CMS); RS-485, 2 USB; ИК-пульт; 1xSATA HDD до 8Тб; DC 12В/2А(б/п в комплекте); 300х227х53 мм | руб./шт | 10990
| VRF-AH1620M | Видеорегистратор AHD 16 каналов видео AHD (1080p, 720p) / 960Н/24 IP (1080p) + 16 каналов аудио; Linux OS, H.264, Пентаплекс; Разрешение и скорость записи 15 к/сек (1920х1080), 25 к/сек на канал (1280х720), 25 к/сек на канал (960х576); Видеовыходы: 1HDMI, 1VGA; Тревожные входы/выходы — 16/1; 10/100/1000Мбит/с Ethernet; RTSP-поток по каждому из каналов; WEB-интерфейс; Р2Р; Подключение 3G USB-модема; Русифицированное меню; ПО центр. поста набл. (CMS); RS-485, 2 USB; ИК-пульт; 2xSATA HDD до 6Тб каждый; DC 12В/5А(б/п в комплекте); 380 × 340 × 50 мм | руб./шт | 19990
NEW | VRF-HD1624M | Видеорегистратор HDCVI/CVBS/HDTVI/AHD 4.0 16 каналов видео + 8 IPдо 4МП + 16 аудио; Linux OS, H.264; Скорость записи: 16 х AHD 4.0МП (2560х1440) x 15к/с; CVI, TVI, AHD: 16×1080P -25 к/с; 16×1080N/720P - 25 к/с; Аналоговый сигнал (PAL): 16×960H - 25 к/с ; Видеовыходы: HDMI, VGA; 1 х USB 3.0, 1 х USB 2.0, RS-485; Трефожные входы/выходы — 16/1; 10Base-T/1000Base-TX Ethernet порт; 2х HDD SATA до 8Тб; DC12 В/5000 мА (адаптер питания в комплекте); 378 х 340 х 50; –10°...+60°C | руб./шт | 34990
3.3.9 | Proto-x
| PTX-AHD404E | Видеорегистратор HD-AHD 4 (720p / 960Н) видео+ 4 аудио с гибридным режимом NVR(4×720p / 2×1080р) ; Linux OS, H.264 ; Скорость записи: 12 к/сек на канал (1280х720), 25 к/сек на канал (960х576); Воспроизведение: 1 актив.канал 25 к/с + 3 неактив.канала 5 к/с , 4 канала 12 к/с , 8×IP или 2×1080P ; Видеовыходы: 1HDMI, 1VGA; RS-485, 2хUSB 2.0; 1×HDD SATA до 4 Тб; TCP, UDP, HTTP, PPPoE, RTP, ONVIF 2.0; DC12В /2А; 246×199×52 мм | руб./шт | 6941
| PTX-AHD404 | Видеорегистратор HD-AHD 4 (720p / 960Н) видео+ 4 аудио с гибридным режимом NVR(8×720p / 2×1080+2×720p) ; Linux OS, H.264 ; Скорость записи: AHD или Analog: 4×720p 25к/с или 4×960H 25к/с; AHD+Analog: 2×720p 25к/с+2×960H 25к/с; AHD+IP: 4×AHD 25к/с+4×720p 25к/с; IP: 2×720p 25к/с+2×1080p 25к/с или 8×720p 25к/с; Видеовыходы: 1HDMI, 1VGA; RS-485, 2хUSB 2.0; 1×HDD SATA до 4 Тб; TCP, UDP, HTTP, PPPoE, RTP, ONVIF 2.0; DC12В /2А; 260×250×48 мм | руб./шт | 10045
| PTX-AHD802 | Видеорегистратор HD-AHD 8 (720p / 960Н) видео+ 2 аудио с гибридным режимом NVR(8×1080р) ; Linux OS, H.264 ; Скорость записи: 8×AHD 25к/с или 4×AHD 25к/с + 4×Analog 25к/с или 8×1080p 25к/с +1×1080p 25к/с или 4×1080p 25к/с ; Видеовыходы: 1HDMI, 1VGA; RS-485, 2хUSB 2.0; 1×HDD SATA до 4 Тб; TCP, UDP, HTTP, PPPoE, RTP, ONVIF 2.0; DC12В /2А; 260×250×48 мм | руб./шт | 12934
| PTX-AHD1606 | Видеорегистратор HD-AHD 16 (720p/960Н) видео+ 6 аудио с гибридным режимом NVR (8х720p+1х1080p/4х1080p); Linux OS, H.264 ; Скорость записи: 12 к/сек на канал (1280х720), 25 к/сек на канал (960х576); Воспроизведение: (1х25к/с +3х5к/с для AHD и/или 960Н) или (4х25к/с для AHD или 960Н + 4х25к/с для 720Р (IP)) или (8х25к/с для 720Р (IP) + 1х25к/с для 1080Р (IP)) или (4х25к/с для 1080Р (IP)); Видеовыходы: 1HDMI, 1VGA; RS-485, 2xUSB 2.0; 2×HDD SATA до 4 Тб; TCP, UDP, HTTP, PPPoE, RTP, ONVIF 2.0; DC12В/2А. Габаритные размеры: 343х267х70 мм | руб./шт | 20350
3.3.10 | Polyvision
| PVDR-04FDS2 rev.D | Видеорегистратор AHD L+IP+Аналог; 4AHDMx720p, 4AHDLx960H, 2AHDMx720p+2IPx720p, 8IPx1080p, 8IPx720p+ 4 канала аудио; Linux OS, H.264, Пентаплекс; Разрешение и скорость записи: AHDM - 100к/с/(1280х720), 100к/c/(960х576); Видеовыходы: HDMI, VGA ; HDD - 1 SATA до 4ТБ; 2xUSB; Ethernet 10/100 Мб; Сетевой клиент для iPhone, Android, Windows Phone; RS-485; DC12V/2A (блок питания, мышь + ИК пульт в комплекте); 255х255х45 мм | руб./шт | 4402
NEW | PVDR-04HR2 Rev.F | Видеорегистратор AHD+IP+Аналог ; 4AHD-H, 4AHD-NH/AHD-M, 8xIP 1080p + 8IP 960p + 1 канал аудио; Linux OS, H.264, Пентаплекс; Разрешение и скорость записи: 1080Р - 48к/с/(1920х1080), 720Р - 200к/с/(1280х720), 200к/c/(960x576), воспроизведение до 4 каналов в зависимости от режимов; Видеовыходы: HDMI, VGA; HDD - 1SATA до 6ТБ; 2xUSB; Coax(OSD); Ethernet 10/100 Мб; ONVIF, Cloud, TCP/IP, HTTP, DHCP, PPPoE, FTP, DDNS, NTP, RTSP, SMTP, ARSP, DAS, PMS, Сетевой клиент для iPhone, Android, Windows Phone; DC12В/2A (блок питания в комплекте); 210x200x49 мм | руб./шт | 3663
NEW | PVDR-08HR2 Rev.F | Видеорегистратор AHD+IP+Аналог ; 8AHD-H(до 12 к/с) воспр. 4, 8AHD-NH,воспр-8, 4AHD-H(15 к/с) + 4IPx1080p, воспр-4, 8IPx1080p + 8IPx960p,воспр-4, 16IPx960p, воспр-9, 4IPx5M,воспр-2, 4IPx3M,воспр-4; 1 канал аудио; Linux OS, H.264, Пентаплекс; Разрешение и скорость записи: 1080Р - 96к/с/(1920х1080), 720Р - 200к/с/(1280х720), 200к/c/(960x576), воспроизведение до 8 каналов в зависимости от режимов; Видеовыходы: HDMI, VGA; HDD - 1SATA до 6ТБ; 2xUSB; RS-485; Coax(OSD); Ethernet 10/100 Мб; ONVIF, Cloud(P2P), TCP/IP, HTTP, DHCP, PPPoE, FTP, DDNS, NTP, RTSP, SMTP, ARSP, DAS, PMS, Web-интерфейс; ПО для Windows, MacOS, Android, iOS, Blackberry, Symbian; DC12В/2A (блок питания в комплекте); 210x200x49 мм | руб./шт | 5544
| PVDR-08WDL2 rev.F | Видеорегистратор AHD+IP+Аналог ; 8AHD-H, 8AHD-NH, 8AHD-Mx720p, 8AHD-M+8IPx720p, 4AHD-H+4IPx1080p, 2AHD-H+2IPx1080p, 4IPx1080p, 1IPx1080p+8IPx720p, 20IPx960H+ 4 канала аудио; Linux OS, H.264, Пентаплекс; Разрешение и скорость записи: 1080Р - 120к/с/(1920х1080), 720Р - 200к/с/(1280х720), 200к/c/(960x576), воспроизведение до 16 каналов в зависимости от режимов; Видеовыходы: HDMI, VGA; HDD - 1SATA до 4ТБ; 2xUSB; RS-485; Coax(OSD); Ethernet 10/100 Мб; ONVIF, Cloud, TCP/IP, HTTP, DHCP, PPPoE, FTP, DDNS, NTP, RTSP, SMTP, ARSP, DAS, PMS, Сетевой клиент для iPhone, Android, Windows Phone; DC12V/4A (блок питания в комплекте); 255x225x45 мм | руб./шт | 7321
| PVDR-16WDF2 Rev.F | Видеорегистратор AHD+IP+Аналог ; 16AHD-H (15 к/с), 16AHD-M, 2AHD-H+2IPx1080p, 4AHD-H+4IPx1080p, 4AHD-M+4IPx720p, 4IPx1080p, 1IPx1080p+8IPx720p, 20IPx960H+ 16 каналов аудио; Linux OS, H.264, Пентаплекс; Разрешение и скорость записи: 1080Р - 240к/с/(1920х1080), 720Р - 400к/с/(1280х720), 400к/c/(960х576), воспроизведение до 16 каналов в зависимости от режимов; Видеовыходы: HDMI, VGA; HDD - 8 SATA до 4ТБ; Трев.входы/выходы - 16/4; 2xUSB; RS-485; Coax (OSD); Ethernet 10/100 Мб; ONVIF, Cloud, TCP/IP, HTTP, DHCP, PPPoE, FTP, DDNS, NTP, RTSP, SMTP, ARSP, DAS, PMS, Сетевой клиент для iPhone, Android, Windows Phone; AC 220В/10Вт; 442х430х91 мм | руб./шт | 36940
| PVDR-16WDL2 | Видеорегистратор AHD+IP+Аналог; Аналог/AHD - до 16 камер, IP- до 20 камер (960H)+ 2 канала аудио; Linux OS, H.264, Пентаплекс; Разрешение и скорость записи: 720Р - 400к/с/(1280х720), 400к/c/(960x576), воспроизведение 8xAHD-M (720Р)12 к/с; Видеовыходы: HDMI, VGA; HDD - 1 SATA до 4ТБ; 2xUSB; RS-485; Ethernet 10/100 Мб; Cloud, RTSP, Сетевой клиент для iPhone, Android, Windows Phone; DC12V/2A (блок питания в комплекте); 260x200x43 мм | руб./шт | 8986
| PVDR-16WDL2 Rev.F | Видеорегистратор AHD+IP+Аналог ; 16AHD-H (15 к/с), 16AHD-M, 2AHD-H+2IPx1080p, 4AHD-H+4IPx1080p, 4AHD-M+4IPx720p, 4IPx1080p, 1IPx1080p+8IPx720p, 20IPx960H+ 2 канала аудио; Linux OS, H.264, Пентаплекс; Разрешение и скорость записи: 1080Р - 240к/с/(1920х1080), 720Р - 400к/с/(1280х720), 400к/c/(960х576), воспроизведение до 8 каналов в зависимости от режимов; Видеовыходы: HDMI, VGA; HDD - 1SATA до 4ТБ; 2xUSB; RS-485; Coax (OSD); Ethernet 10/100 Мб; ONVIF, Cloud, TCP/IP, HTTP, DHCP, PPPoE, FTP, DDNS, NTP, RTSP, SMTP, ARSP, DAS, PMS, Сетевой клиент для iPhone, Android, Windows Phone; DC12V/2A (блок питания в комплекте); 255х225х45 мм | руб./шт | 15170
| PVDR-16WDS2 Rev.D | Видеорегистратор AHD+IP+Аналог; Аналог/AHD - до 16 камер, IP- до 20 камер (960H)+ 6 каналов аудио; Linux OS, H.264, Пентаплекс; Разрешение и скорость записи: 720Р - 400к/с/(1280х720), 400к/c/(960x576), воспроизведение 8xAHD-M (720Р)12 к/с; Видеовыходы: HDMI, VGA; HDD - 2 SATA до 4ТБ; 2xUSB; RS-485; Тревожные вх/вых - 8/1; Ethernet 10/100 Мб; Cloud, RTSP, Сетевой клиент для iPhone, Android, Windows Phone; DC12V/4A (блок питания в комплекте); 350x295x45 мм | руб./шт | 13230
| PVDR-16WDS2 Rev.F | Видеорегистратор AHD+IP+Аналог; Аналог/AHD - до 16 камер, IP- до 20 камер (960H)+ 4 канала аудио; Linux OS, H.264, Пентаплекс; Разрешение и скорость записи: 1080Р - 240к/с/(1920х1080), 720Р - 400к/с/(1280х720), 400к/c/(960x576), воспроизведение 8xAHD-H (1080Р)12 к/с; Видеовыходы: HDMI, VGA; HDD - 2 SATA до 4ТБ; 2xUSB; RS-485; Тревожные вх/вых -16/4; Ethernet 10/100 Мб; Cloud, RTSP, Сетевой клиент для iPhone, Android, Windows Phone; DC12V/4A (блок питания в комплекте); 350x250x45 мм | руб./шт | 17820
| PVDR-32WDS2 | Видеорегистратор AHD+IP+Аналог; Аналог/AHD - до 32 камер, IP- до 20 камер (960H)+ 16 каналов аудио; Linux OS, H.264, Пентаплекс; Разрешение и скорость записи: 720Р - 480к/с/(1280х720), 480к/c/(960x576), воспроизведение 16xAHD-H (720Р)15 к/с; Видеовыходы: HDMI, VGA; HDD - 2 SATA до 4ТБ; 2xUSB; RS-485; Тревожные вх/вых -16/4; Ethernet 10/100 Мб; Cloud, RTSP, Сетевой клиент для iPhone, Android, Windows Phone; DC12V/4A (блок питания в комплекте); 430x290x50 мм | руб./шт | 31198
NEW | PVDR-A4-04M1 v.3.4.1 | Видеорегистратор AHD/IP/TVI/CVI/CVBS 4 канала видео + 4 IP до 5Мп + 4 аудио, гибридный режим 2AHD-H+2IPx1080p; 4xAHD-NH+4IPx960p; 16IPx1080p; 4IPx5M; Linux OS, H.264; Скорость записи AHD 4МП 15к/с на канал, 3МП 18к/с на канал, HD-TVI/CVI/960H 25к/с на канал (1080p), 25к/с на канал (720p и ниже), Скорость записи IP 4МП 25к/с на канал ; Видеовыходы: HDMI, VGA; 2 USB2.0; 1 RS-485 , UTC (телеметрия по коаксиалу); 10/100/100 Мбит/с Ethernet; Сетевые протоколы ONVIF, Cloud, TCP/IP, HTTP, DHCP, PPPoE, FTP, DDNS, NTP, RTSP, SMTP, ARSP; Web-интерфейс; ПО для ПК (Windows, MacOS), ПО для мобильных устройств (Android, iOS, Blackberry, Symbian, Windows Mobile); 1х HDD SATA до 6Тб; DC12 В/2000 мА (адаптер питания в комплекте); 255x225x45; -10...+55°C | руб./шт | 8870
3.3.11 | Линия (ДевЛайн)
| Линия AHD 4х100 Hybrid IP | Гибридный видеосервер (AHD+IP) «Линия» 4 канала видео и 4 канала аудио; Windows 7 Embedded Standard x64; 100 к/с (1280х720), без HDD, 2xSATA; Поддержка протоколов ONVIF и PSIA. RTSP- поток; Поддержка 2 мониторов; Просмотр с сотового телефона, WM, WP, iPhone, iPad, Android | руб./шт | 49000
| Линия AHD 8х200 Hybrid IP | Гибридный видеосервер (AHD+IP) «Линия» 8 каналов видео и 8 каналов аудио; Windows 7 Embedded Standard x64; 200 к/с (1280х720), без HDD, 2xSATA; Поддержка протоколов ONVIF и PSIA. RTSP- поток; Поддержка 2 мониторов; Просмотр с сотового телефона, WM, WP, iPhone, iPad, Android | руб./шт | 75500
3.3.12 | Vidstar
| VSR-0461-AHD | Видеорегистратор HD-AHD 4 (720p / 960Н) видео+ 4 аудио ; Linux OS, H.264; Скорость записи 100к/с при AHD-M 720P(1280x720)/960Н(960x576); режимы записи: DVR 4CHx720P/4CHх960H, NVR 8CHx1080P/8CHx720P/4CHx1080P/4CHx720P , HVR 2CHx720P+2CHx720P;Тревожные входы/выходы 2/1; Видеовыходы: VGA, HDMI (1920х1080); RS-485; 1х HDD SATA до 4Тб.; Поддержка 3G, WiFi; DC 12В /2A (адаптер в комплекте), 259 х 44 х 221 мм | руб./шт | 7000
3.3.13 | Pinetron
| PDR-AHT2008 | Видеорегистратор HD-AHD 8 (1080p/720p / 960Н) видео+ 8 аудио; Linux OS, H.264.; Скорость записи 100к/с 1080P(1920x1080), 200к/с 720P(1280x720) , 200 к/с 960Н(960x576); Видеовыходы: VGA, HDMI (1920х1080); E-Sata; 2 HDD (SATA до 4 ТБ каждый); LAN/ISDN/PSTN; Тревожные входы/выходы 8/1; RS-485, 2хUSB 2.0; управление: ИК пульт ДУ, мышь, сеть; Поддержка iPhone, iPad, Android, Windows Mobile, BlackBerry, Symbian , P2P; DC 12В/5A (адаптер в комплекте); 380x340x45 мм | руб./шт | 16240
3.3.14 | Alteron
| KR046 | Видеорегистратор AHD/HD-TVI/ 960H 4 канала видео(каждые 2 входа можно использовать для подключения AHD/HD-TVI или аналоговых камер)+ 1 аудио; Linux OS, H.264; Скорость записи 50 к/с (1080p); Тревожные входы/выходы 4/1; Видеовыходы: HDMI FullHD, VGA; RS-485 (телеметрия PTZ), 2 USB; сетевой (Ethernet, 100Mb); 1х HDD SATA до 4Тб; DC12 В /2000 мА, адаптер питания в комплекте; 280х245х48 мм; ПО CMS в комплекте | руб./шт | 9176
| KR086 | Видеорегистратор AHD/HD-TVI/ 960H 8 каналов видео(каждые 2 входа можно использовать для подключения AHD/HD-TVI или аналоговых камер)+ 1 аудио; Linux OS, H.264; Скорость записи 100 к/с (1080p); Тревожные входы/выходы 4/1; Видеовыходы: HDMI FullHD, VGA; RS-485 (телеметрия PTZ), 2 USB; сетевой (Ethernet, 100Mb); 1х HDD SATA до 4Тб; DC12 В /3000 мА, адаптер питания в комплекте; 280х245х48 мм; ПО CMS в комплекте | руб./шт | 12367
| KR166 | Видеорегистратор AHD/HD-TVI/ 960H 16 каналов видео(каждые 2 входа можно использовать для подключения AHD/HD-TVI или аналоговых камер)+ 1 аудио; Linux OS, H.264; Скорость записи 200 к/с (1080p); Тревожные входы/выходы 4/1; Видеовыходы: HDMI FullHD, VGA; RS-485 (телеметрия PTZ), 2 USB; сетевой (Ethernet, 1000Mb); 2х HDD SATA до 4Тб; DC12 В /5000 мА, адаптер питания в комплекте; 360x66x356 мм; ПО CMS в комплекте | руб./шт | 25083
| KRN047 | Видеорегистратор AHD/ HD-TVI / 960H 4 канала видео + 2 IP до 5Мп (до 6 IP каналов с замещением аналоговых) + 4 аудио; Linux OS, H.264; Скорость записи AHD/HD-TVI/960H- 9к/с на канал(3Мп), 15к/с на канал (1080p), 25к/с на канал (720p и ниже), для IP - 25к/с на канал для всех разрешений ; Скорость воспроизведения - 2 канала (каждый 25к/с при 1080p); Видеовыходы: HDMI , VGA; 2 USB2.0; 1 RS-485; 10/100/1000 Мбит/с Ethernet; ПО QT CMS, P2P; WEB-клиент и клиентское ПО для смартфонов/планшетов; 1х HDD SATA до 6Тб; DC12 В /2000 мА (адаптер питания в комплекте); 300х227х53; -10...+50°C | руб./шт | 5993
| KRN087 | Видеорегистратор AHD/ HD-TVI / 960H 8 каналов видео + 4 IP до 5Мп (до 12 IP каналов с замещением аналоговых) + 8 аудио; Linux OS, H.264; Скорость записи AHD/HD-TVI/960H- 9к/с на канал(3Мп), 15к/с на канал (1080p), 25к/с на канал (720p и ниже), для IP - 25к/с на канал для всех разрешений ; Скорость воспроизведения - 4 канала (каждый 25к/с при 1080p); Видеовыходы: HDMI , VGA; 2 USB2.0; 1 RS-485; Тревожные вход/выход 8/1; 10/100/1000 Мбит/с Ethernet; ПО QT CMS, P2P; WEB-клиент и клиентское ПО для смартфонов/планшетов; 1х HDD SATA до 6Тб; DC12 В /2000 мА (адаптер питания в комплекте); 300х227х53; -10...+50°C | руб./шт | 10953
| KRN167 | Видеорегистратор AHD/ HD-TVI / 960H 16 каналов видео + 8 IP до 5Мп (до 24 IP каналов с замещением аналоговых) + 16 аудио; Linux OS, H.264; Скорость записи AHD/HD-TVI/960H- 9к/с на канал(3Мп), 15к/с на канал (1080p), 25к/с на канал (720p и ниже), для IP - 25к/с на канал для всех разрешений ; Скорость воспроизведения - 8 каналов (каждый 25к/с при 1080p); Видеовыходы: HDMI , VGA; 2 USB2.0; 1 RS-485; Тревожные вход/выход 16/1; 10/100/1000 Мбит/с Ethernet; ПО QT CMS, P2P; WEB-клиент и клиентское ПО для смартфонов/планшетов; 2х HDD SATA до 6Тб; DC12 В /2000 мА (адаптер питания в комплекте); 380х340х50; -10...+50°C | руб./шт | 22217
3.3.15 | ComOnyx
| CO-RDH20401 | Видеорегистратор AHD 4 канала видео AHD (1080p, 720p) /D1 /4 IP (1080p)+ 4 канала аудио; Linux OS, H.264, Пентаплекс; Разрешение и скорость записи 15 к/сек (1920х1080), 25 к/сек на канал (1280х720), 25 к/сек на канал (704х576); Видеовыходы: 1HDMI, 1VGA; 10/100Мбит/с Ethernet; HTTP, TCP/IP, DHCP, DDNS, DNS, PPPoE, UPNP, FTP, P2P, ONVIF; просмотр видео и архива через CMS, просмотр с мобильных устройств, облачные технологии (P2P, Cloud), ONVIF; RS-485, 2 USB; 1xSATA HDD до 4Тб; DC 12В/2А (б/п в комплекте); 255х242х47 мм | руб./шт | 4707
| CO-RDH20801 | Видеорегистратор AHD 8 каналов видео AHD (1080p, 720p) /D1 /8 IP (1080p)+ 4 канала аудио; Linux OS, H.264, Пентаплекс; Разрешение и скорость записи 15 к/сек (1920х1080), 25 к/сек на канал (1280х720), 25 к/сек на канал (704х576); Видеовыходы: 1HDMI, 1VGA; 10/100Мбит/с Ethernet; HTTP, TCP/IP, DHCP, DDNS, DNS, PPPoE, UPNP, FTP, P2P, ONVIF; просмотр видео и архива через CMS, просмотр с мобильных устройств, облачные технологии (P2P, Cloud), ONVIF; RS-485, 2 USB; 1xSATA HDD до 4Тб; DC 12В/2А (б/п в комплекте); 255х242х47 мм | руб./шт | 6931
| CO-RDH21602 | Видеорегистратор AHD 16 каналов видео AHD (1080p, 720p) /CVI 720p / CVI 1080p/TVI 720p / TVI 1080p/D1 /16 IP (1080p)+ 4 канала аудио; Linux OS, H.264, Пентаплекс; Разрешение и скорость записи 15 к/сек (1920х1080), 25 к/сек на канал (1280х720), 25 к/сек на канал (704х576); Видеовыходы: 1HDMI, 1VGA; 10/100Мбит/с Ethernet; HTTP, TCP/IP, DHCP, DDNS, DNS, PPPoE, UPNP, FTP, P2P, ONVIF; просмотр видео и архива через CMS, просмотр с мобильных устройств, облачные технологии (P2P, Cloud), ONVIF; RS-485, 2 USB; 2xSATA HDD до 4Тб; DC 12В/3.5А (б/п в комплекте); 335х257х55 мм | руб./шт | 11400
| CO-RDH90801 | Видеорегистратор AHD 8 каналов видео AHD (960p, 720p) /960H /8 IP (1080p)+ 4 канала аудио; Linux OS, H.264, Пентаплекс; Разрешение и скорость записи 15 к/сек (960х1080), 18 к/сек на канал (1280х720), 25 к/сек на канал (704х576); Видеовыходы: 1HDMI, 1VGA; 10/100Мбит/с Ethernet;HTTP, TCP/IP, DHCP, DDNS, DNS, PPPoE, UPNP, FTP, P2P, ONVIF; просмотр видео и архива через CMS, просмотр с мобильных устройств, облачные технологии (P2P, Cloud), ONVIF; RS-485, 2 USB; 1xSATA HDD до 4Тб(в комплект не входит); DC 12В/2А (б/п в комплекте); 255х255х47 мм | руб./шт | 4112
| CO-RDH91602 | Видеорегистратор AHD 16 каналов видео AHD (960p, 720p) /960H /8 IP (1080p)+ 4 канала аудио; Linux OS, H.264, Пентаплекс; Разрешение и скорость записи 15 к/сек (960х1080), 17 к/сек на канал (1280х720), 25 к/сек на канал (704х576); Видеовыходы: 1HDMI, 1VGA; 10/100/1000 бит/с Ethernet;HTTP, TCP/IP, DHCP, DDNS, DNS, PPPoE, UPNP, FTP, P2P, ONVIF; просмотр видео и архива через CMS, просмотр с мобильных устройств, облачные технологии (P2P, Cloud), ONVIF; RS-485, 2 USB; 2xSATA HDD до 4Тб(в комплект не входит); DC 12В/2А (б/п в комплекте); 335×257×55 мм | руб./шт | 7965
3.3.16 | SarmatT
| DSR-413-h | Видеорегистратор 4 канала видео AHD(1080p-H)/960H + IP, 4 канала аудио; H.264; Разрешение и скорость записи: 720Р - 100к/с/(1280х720), 100к/c/(960x576); Видеовыходы 1 VGA, HDMI(1080p); Ethernet 10/100MB; Cloud (P2P) IE, IPhone, IPad, Android, 3G; 2xUSB, RS-485; 1 HDD SATA до 6000Gb; DC12V/2A (блок питания в комплекте) | руб./шт | 3700
| DSR-423-Real | Видеорегистратор 4 канала видео AHD (1080p), TVI (1080p), CVI (1080p), CVBS(960H) + IP, 4 канала аудио; H.264; Разрешение и скорость записи: 1080p-60к/с/(1920х1080), 720p - 100к/с/(1280х720), 100к/c/(960x576); Видеовыходы 1 VGA, HDMI(1080p); Тревожные входы/выходы – 4/1; Ethernet 10/100MB; Cloud (P2P) IE, IPhone, IPad, Android, 3G; 2xUSB, RS-485; 1 HDD SATA до 4000Gb; DC12V/3A (блок питания в комплекте) | руб./шт | 5850
| DSR-813-h | Видеорегистратор 8 каналов видео AHD (1080p-H), TVI (1080p-H), CVI (1080p-H), CVBS(960H) + IP, 8 каналов аудио; H.264; Разрешение и скорость записи: 720p - 120к/с/(1280х720), 200к/c/(960x576); Видеовыходы 1 VGA, HDMI(1080p); Тревожные входы/выходы – 4/1; Ethernet 10/100MB; Cloud (P2P) IE, IPhone, IPad, Android, 3G; 2xUSB, RS-485; 2 HDD SATA до 4000Gb; DC12V/3A (блок питания в комплекте) | руб./шт | 5850
| DSR-823-Real | Видеорегистратор 8 каналов видео AHD (1080p), TVI (1080p), CVI (1080p), CVBS(960H) + IP, 8 каналов аудио; H.264; Разрешение и скорость записи: 1080p-120к/с/(1920х1080) 720p - 200к/с/(1280х720), 200к/c/(960x576); Видеовыходы 1 VGA, HDMI(1080p); Тревожные входы/выходы – 4/1; Ethernet 10/100MB; Cloud (P2P) IE, IPhone, IPad, Android, 3G; 2xUSB, RS-485; 2 HDD SATA до 4000Gb; DC12V/3,5A (блок питания в комплекте) | руб./шт | 9250
| DSR-1613-h | Видеорегистратор 16 каналов видео AHD (1080p-H), TVI (1080p-H), CVI (1080p-H), CVBS(960H) + IP, 16 каналов аудио; H.264; Разрешение и скорость записи: 720p - 240к/с/(1280х720), 400к/c/(960x576); Видеовыходы 1 VGA, HDMI(1080p); Тревожные входы/выходы – 4/1; Ethernet 10/100MB; Cloud (P2P) IE, IPhone, IPad, Android, 3G; 2xUSB, RS-485; 2 HDD SATA до 4000Gb; DC12V/4A (блок питания в комплекте) | руб./шт | 10800
| DSR-1623-Real | Видеорегистратор 16 каналов видео AHD (1080p), TVI (1080p), CVI (1080p), CVBS(960H) + IP, 8 каналов аудио; H.264; Разрешение и скорость записи: 1080p-240к/с/(1920х1080) 720p - 400к/с/(1280х720), 400к/c/(960x576); Видеовыходы 1 VGA, HDMI(1080p); Тревожные входы/выходы – 4/1; Ethernet 10/100MB; Cloud (P2P) IE, IPhone, IPad, Android, 3G; 2xUSB, RS-485; 2 HDD SATA до 4000Gb; DC12V/5A (блок питания в комплекте) | руб./шт | 18500
3.4 | Видеорегистраторы TVI
3.4.1 | HiWatch
| DS-H104G | Видеорегистратор AHD/HD-TVI/ 960H 4 канала видео + 1 IP (720p)+ 1 аудио; Linux OS, H.264; Скорость записи TVI, AHD (720p), 960H x100 к/с ; Синхронное воспроизведение 4 канала 720P; Видеовыходы: HDMI FullHD, VGA; 2 USB; сетевой (Ethernet, 100Mb); 1х HDD SATA до 6Тб; DC12 В /700 мА (адаптер питания в комплекте); -10...+55°C; ПО CMS в комплекте | руб./шт | 4390
| DS-H104Q | Видеорегистратор AHD/HD-TVI/ 960H 4 канала видео + 1 IP (1080p)+ 1 аудио; Linux OS, H.264; Скорость записи TVI: 1080p х 48к/с, 1080p Lite / 720p Lite / 720p х 100к/с; AHD: 720p х100к/с; 960H х100к/с ; Синхронное воспроизведение 4 канала 1080P; Видеовыходы: HDMI FullHD, VGA; 2 USB; сетевой (Ethernet, 100Mb); 1х HDD SATA до 6Тб; DC12 В /700 мА (адаптер питания в комплекте); -10...+55°C; ПО CMS в комплекте | руб./шт | 6590
| DS-H108G | Видеорегистратор AHD/HD-TVI/ 960H 8 каналов видео + 1 IP (1080p)+ 1 аудио; Linux OS, H.264; Скорость записи TVI, AHD (720p), 960H x200 к/с ; Синхронное воспроизведение 8 каналов 720P; Видеовыходы: HDMI FullHD, VGA; 2 USB; сетевой (Ethernet, 100Mb); 1х HDD SATA до 6Тб; DC12 В /1000 мА (адаптер питания в комплекте); -10...+55°C; ПО CMS в комплекте | руб./шт | 7030
| DS-H108Q | Видеорегистратор AHD/HD-TVI/ 960H 8 каналов видео + 2 IP (1080p)+ 1 аудио; Linux OS, H.264; Скорость записи TVI: 1080p х 96к/с, 1080p Lite / 720p Lite / 720p х200к/с; AHD: 720p х200к/с; 960H х200к/с ; Синхронное воспроизведение 4 канала 1080P; Видеовыходы: HDMI FullHD, VGA; 2 USB; сетевой (Ethernet, 100Mb); 1х HDD SATA до 6Тб; DC12 В /1000 мА (адаптер питания в комплекте); -10...+55°C; ПО CMS в комплекте | руб./шт | 9890
| DS-H116G | Видеорегистратор AHD/HD-TVI/ 960H 16 каналов видео + 1 IP (1080p)+ 1 аудио; Linux OS, H.264; Скорость записи TVI, AHD (720p), 960H x 400 к/с ; Синхронное воспроизведение 16 каналов 720P; Видеовыходы: HDMI FullHD, VGA; 2 USB; сетевой (Ethernet, 100Mb); 1х HDD SATA до 6Тб; DC12 В /1700 мА (адаптер питания в комплекте); -10...+55°C; ПО CMS в комплекте | руб./шт | 13190
| DS-H116Q | Видеорегистратор AHD/HD-TVI/ 960H 16 каналов видео + 2 IP (1080p)+ 1 аудио; Linux OS, H.264; Скорость записи TVI: 1080p - 12к/с, 1080p Lite /720p Lite /720p - 25к/с; AHD (720p), 960H x 400 к/с; IP 1080p - 25к/с; Видеовыходы: HDMI FullHD, VGA; 2 USB; сетевой (Ethernet, 100Mb); 1х HDD SATA до 6Тб; 12 DC (адаптер питания в комплекте); -10...+55°C; 285×210×45 мм. | руб./шт | 16490
| DS-H104U | Видеорегистратор HD-TVI /AHD/ 960H 4 канала видео + 2 IP 4Мп + 4 аудио; Linux OS, H.264/H.264+; Скорость записи TVI: 1920x1536 15к/с, 1080p / 720pх25к/с; AHD: 720pх25к/с; аналоговые камеры: WD1х25к/с; IP: доп. 2 канала 2688x1520 25к/с ; Видеовыходы: HDMI FullHD, VGA; 1 USB2.0; 1 USB3.0; 1 RS-485; Трев. вход/выход 4/1; сетевой (Ethernet, 100Mb); 1х HDD SATA до 6Тб; DC12 В /1250 мА (адаптер питания в комплекте); -10...+55°C; ПО CMS в комплекте | руб./шт | 10440
| DS-H108U | Видеорегистратор HD-TVI /AHD/ 960H 8 каналов видео + 2 IP 4Мп + 4 аудио; Linux OS, H.264/H.264+; Скорость записи TVI: 1920x1536 15к/с, 1080p / 720pх25к/с; AHD: 720pх25к/с; аналоговые камеры: WD1х25к/с; IP: доп. 2 канала 2688x1520 25к/с ; Видеовыходы: HDMI до 3840x2160(4К), VGA; 1 USB2.0; 1 USB3.0; 1 RS-485; Трев. вход/выход 8/4; сетевой (Ethernet, 10M/100M/1000M); 1х HDD SATA до 6Тб; DC12 В /1660 мА (адаптер питания в комплекте); -10...+55°C; ПО CMS в комплекте | руб./шт | 17040
| DS-H116U | Видеорегистратор HD-TVI /AHD/ 960H 16 каналов видео + 2 IP 4Мп + 16 аудио; Linux OS, H.264/H.264+; Скорость записи TVI: 1920x1536 15к/с, 1080p / 720pх25к/с; AHD: 720pх25к/с; аналоговые камеры: WD1х25к/с; IP: доп. 2 канала 2688x1520 25к/с ; Видеовыходы: HDMI до 3840x2160(4К) , VGA; 1 USB2.0; 1 USB3.0; 1 RS-485; Трев. вход/выход 16/4; сетевой (Ethernet, 10M/100M/1000M); 2х HDD SATA до 6Тб; DC12 В /1660 мА (адаптер питания в комплекте); -10...+55°C; ПО CMS в комплекте | руб./шт | 32990
3.4.2 | Hikvision
| DS-7204HGHI-F1 | Видеорегистратор HD-TVI/AHD/960H 4 канала 720P+ 1 аудио, 1 канал IP (960p); H.264; Скорость записи TVI: 720p - 25к/с; AHD (720p) -25 к/с; 960H - 25 к/с; IP 960p - 25к/с; Видеовыходы: HDMI, VGA; 2хUSB2.0; 1 RJ45 10M / 100M Ethernet интерфейс, поддержка TCP/IP, PPPoE, DHCP, EZVIZ Cloud P2P, DNS, DDNS, NTP, SADP, SMTP, SNMP, NFS, iSCSI, UPnP™, HTTPS; 1 SATA до 6Тб каждый ( в комплект не входят); DC 12В/0,7А; 260×222×45 мм; -10...+55°C | руб./шт | 5440
| DS-7204HQHI-F1/N | Видеорегистратор HD-TVI/AHD/960H 4 канала 1080p+ 4 аудио, 1 канала IP (до 2Мп); H.264; Скорость записи TVI: 1080p - 12к/с, 1080p Lite/720p Lite/720p - 25к/с; AHD (720p)-25 к/с; 960H - 25 к/с; IP 1080p - 25к/с; Видеовыходы: HDMI, VGA, 1 BNC; Тревожные вх/вых - 4/1; 2xUSB2.0, RS-485; 1 RJ45 10M/100M/100М Ethernet интерфейс, поддержка TCP/IP, PPPoE, DHCP, EZVIZ Cloud P2P, DNS, DDNS, NTP, SADP, SMTP, SNMP, NFS, iSCSI, UPnP™, HTTPS; 1 SATA до 6Тб (в комплект не входит); DC 12В/1,25А; 260х242х45 мм; -10...+55°C | руб./шт | 8590
| DS-7204HUHI-F1/N | Видеорегистратор HD-TVI/AHD/960H 4 канала 1080p+ 4 аудио, 2 канала IP (до 4Мп); H.264+/ H.264; Скорость записи TVI: 3Мп-15к/с; 1080p-25к/с; для AHD: 720p-25к/с; 960H - 25 к/с; IP 2 канала 4Мп-25к/с; Видеовыходы: HDMI, VGA, 1 BNC; Тревожные вх/вых - 4/1; 2хUSB2.0, RS-485; 1 RJ45 10M / 100M / 100М Ethernet интерфейс, поддержка TCP/IP, PPPoE, DHCP, EZVIZ Cloud P2P, DNS, DDNS, NTP, SADP, SMTP, SNMP, NFS, iSCSI, UPnP™, HTTPS; 1 SATA до 6Тб ( в комплект не входит); DC 12В/1,25А; 315 × 242 × 45 мм; -10...+55°C | руб./шт | 10990
| DS-7208HGHI-E2 | Видеорегистратор HD-TVI/960H 8 каналов видео и 1 аудио + 2 канала IP (1080p); H.264. Вых.видео: HDMI / VGA; Аудио вх/вых: 1/1; Разр. записи: TVI: 720P - 25к/с; поддержка TVI камер Hikvision только на платформе С2, 2хUSB2.0; синхронное воспроизведение: до 8ми каналов 720p, 10M/100M Ethernet; 2 SATA до 6 Тб; 12 DC; -10...+55°C; 380×290×48 мм. | руб./шт | 10490
| DS-7208HGHI-F1 | Видеорегистратор HD-TVI/AHD/960H 8 каналов 720P+ 1 аудио, 2 канала IP (1080p); H.264; Скорость записи TVI: 720p - 25к/с; AHD (720p) -25 к/с; 960H - 25 к/с; IP 1080p - 25к/с; Видеовыходы: HDMI, VGA; 2хUSB2.0; 1 RJ45 10M / 100M Ethernet интерфейс, поддержка TCP/IP, PPPoE, DHCP, EZVIZ Cloud P2P, DNS, DDNS, NTP, SADP, SMTP, SNMP, NFS, iSCSI, UPnP™, HTTPS; 1 SATA до 6Тб ( в комплект не входит); DC 12В/1А; 380×290×48 мм; -10...+55°C | руб./шт | 8640
| DS-7208HQHI-F1/N | Видеорегистратор HD-TVI/AHD/960H 8 каналов 1080p+ 4 аудио, 2 канала IP (до 2Мп); H.264; Скорость записи TVI: 1080p - 12к/с, 1080p Lite /720p Lite /720p - 25к/с; AHD (720p) -25 к/с; 960H - 25 к/с; IP 1080p - 25к/с; Видеовыходы: HDMI, VGA, 1 BNC; Тревожные вх/вых - 4/1; 2хUSB2.0, RS-485; 1 RJ45 10M / 100M / 100М Ethernet интерфейс, поддержка TCP/IP, PPPoE, DHCP, EZVIZ Cloud P2P, DNS, DDNS, NTP, SADP, SMTP, SNMP, NFS, iSCSI, UPnP™, HTTPS; 1 SATA до 6Тб ( в комплект не входит); DC 12В/1,6А; 315 × 242 × 45 мм; -10...+55°C | руб./шт | 12990
| DS-7208HQHI-SH | Видеорегистратор HD TVI 8 каналов 1080P/720p/960H(автоматический выбор) + 8 аудио, 4 канала IP (до 2Мп) по умолчанию, максимально 20 каналов IP; H.264; Разр. записи: 1080P; Видеовыходы: 1 HDMI / VGA; Сеть 10M/100M/1000M adaptive Ethernet interface; тревожные вход/выход 8/4; RS-485, 2xUSB 2.0; 2 SATA до 4Тб; DC 12В; 380×290×48 мм | руб./шт | 20990
| DS-7208HUHI-F2/N | Видеорегистратор HD-TVI/AHD/960H 8 каналов 1080p+ 8 аудио, 2 канала IP (до 4Мп); Н.264/ H.264+; Скорость записи TVI: 1080p - 25к/с; AHD (720p) - 25 к/с; 960H - 25 к/с; IP 4 Мп - 25к/с; Видеовыходы: HDMI 4К (3840х2160), VGA; Тревожные вх/вых - 8/4; 2хUSB2.0; 1 RJ45 10M / 100M / 1000М Ethernet интерфейс, поддержка TCP/IP, PPPoE, DHCP, Hik-connect Cloud P2P, DNS, DDNS, NTP, SADP, NFS, iSCSI, UPnP™, HTTPS, ONVIF; 2 SATA до 6Тб каждый ( в комплект не входят); DC 12В/1,6А; 380 × 320 × 48 мм; -10...+55°C | руб./шт | 17990
| DS-7216HGHI-F1 | Видеорегистратор HD-TVI/AHD/960H 16 каналов 720P+ 1 аудио, 2 канала IP (1080p); H.264; Скорость записи TVI: 720p - 25к/с; AHD (720p) -25 к/с; 960H - 25 к/с; IP 1080p - 25к/с; Видеовыходы: HDMI, VGA; 2хUSB2.0; 1 RJ45 10M / 100M Ethernet интерфейс, поддержка TCP/IP, PPPoE, DHCP, EZVIZ Cloud P2P, DNS, DDNS, NTP, SADP, SMTP, SNMP, NFS, iSCSI, UPnP™, HTTPS; 1 SATA до 6Тб ( в комплект не входит); DC 12В/1.6А; 260×222×45 мм; -10...+55°C | руб./шт | 13290
| DS-7216HQHI-F2/N | Видеорегистратор HD-TVI/AHD/960H 16 каналов 1080p+ 1 аудио, 2 канала IP (до 2Мп); H.264; Скорость записи TVI: 1080p - 12к/с, 1080p Lite /720p Lite /720p - 25к/с; AHD (720p) -25 к/с; 960H - 25 к/с; IP 1080p - 25к/с; Видеовыходы: HDMI, VGA 4К (3840х2160), 1 BNC; Тревожные вх/вых - 16/4; 2хUSB2.0; RS-485; 1 RJ45 10M / 100M / 1000М Ethernet интерфейс, поддержка TCP/IP, PPPoE, DHCP, EZVIZ Cloud P2P, DNS, DDNS, NTP, SADP, SMTP, SNMP, NFS, iSCSI, UPnP™, HTTPS; 2 SATA до 6Тб каждый ( в комплект не входят); DC 12В/2,5А; 380×320×48 мм; -10...+55°C | руб./шт | 24490
| DS-7216HUHI-F2/N | Видеорегистратор HD-TVI/AHD/960H 16 каналов 1080p+ 4 аудио, 2 канала IP (до 4Мп); H.264; Скорость записи TVI: 5Мп - 12к/с, 3Мп - 15к/с, 1080p - 25к/с; AHD (720p) - 25 к/с; 960H - 25 к/с; IP 4 Мп - 25к/с; Видеовыходы: HDMI 4К (3840х2160), VGA , 1 BNC; Тревожные вх/вых - 16/4; 2хUSB2.0; 1 RJ45 10M / 100M / 1000М Ethernet интерфейс, поддержка TCP/IP, PPPoE, DHCP, EZVIZ Cloud P2P, DNS, DDNS, NTP, SADP, SMTP, SNMP, NFS, iSCSI, UPnP™, HTTPS; 2 SATA до 6Тб каждый ( в комплект не входят); DC 12В/1,6А; 380×320×48 мм; -10...+55°C | руб./шт | 35990
| DS-7316HQHI-F4/N | Видеорегистратор HD-TVI/AHD/960H 16 каналов 1080p+ 4 аудио, 2 канала IP (до 4Мп); H.264+/ H.264; Скорость записи TVI: 1080p-12к/с, 1080p Lite-25к/с, 720p-12к/с, 720pLite-25к/с; ; AHD (720p) -25 к/с; 960H - 25 к/с; IP 2 канала 4Мп-25к/с; Видеовыходы: HDMI 4К (3840х2160), VGA, 1 BNC; Тревожные вх/вых - 16/4; 1хUSB2.0, 1xUSB3.0; RS-485 (полный дуплекс), RS-485 (для клавиатуры), RS-232; 1 RJ45 10M / 100M / 1000М Ethernet интерфейс, поддержка TCP/IP, PPPoE, DHCP, EZVIZ Cloud P2P, DNS, DDNS, NTP, SADP, SMTP, SNMP, NFS, iSCSI, UPnP™, HTTPS; 4 SATA до 6Тб каждый ( в комплект не входят), 1 eSATA; AC 220В/55Вт; 445 × 390 × 70 мм; -10...+55°C | руб./шт | 52990
| DS-7324HGHI-SH | Видеорегистратор HD-TVI/960H 24 канала + 4 аудио, 8 каналов IP (до 2Мп) по умолчанию, максимально 32 канала IP; H.264; Скорость записи TVI: 1080p-12к/с,720p-25к/с ; 960H - 25 к/с; IP 2Мп-12к/с; Видеовыходы: HDMI , VGA, 1 BNC; Тревожные вх/вых - 16/4; 3хUSB2.0; RS-485 (полный дуплекс), RS-485 (для клавиатуры), RS-232; 1 RJ45 10M / 100M / 1000М Ethernet интерфейс, поддержка TCP/IP, PPPoE, DHCP, EZVIZ Cloud P2P, DNS, DDNS, NTP, SADP, SMTP, SNMP, NFS, iSCSI, UPnP™, HTTPS; 4 SATA до 6Тб каждый ( в комплект не входят), 1 eSATA; AC 220В/55Вт; 445 × 390 × 70 мм; -10...+55°C | руб./шт | 69990
| DS-7332HGHI-SH | Видеорегистратор HD-TVI/960H 32 канала + 4 аудио, 8 каналов IP (до 2Мп) по умолчанию, максимально 32 канала IP; H.264; Скорость записи TVI: 1080p-12к/с,720p-25к/с ; 960H - 25 к/с; IP 2Мп-12к/с; Видеовыходы: HDMI , VGA, 1 BNC; Тревожные вх/вых - 16/4; 3хUSB2.0; RS-485 (полный дуплекс), RS-485 (для клавиатуры), RS-232; 1 RJ45 10M / 100M / 1000М Ethernet интерфейс, поддержка TCP/IP, PPPoE, DHCP, EZVIZ Cloud P2P, DNS, DDNS, NTP, SADP, SMTP, SNMP, NFS, iSCSI, UPnP™, HTTPS; 4 SATA до 6Тб каждый ( в комплект не входят), 1 eSATA; AC 220В/65Вт; 445 × 390 × 70 мм; -10...+55°C | руб./шт | 82990
| DS-8116HQHI-F8/N | Видеорегистратор HD-TV/AHD/960H 16 каналов 1080p+ 16 аудио, 2 канала IP (до 4Мп); H.264+/ H.264; Скорость записи TVI: 1080p-12к/с, 1080p Lite-25к/с, 720p-12к/с, 720pLite-25к/с; ; AHD (720p) -25 к/с; 960H - 25 к/с; IP 2 канала 4Мп-25к/с; Видеовыходы: HDMI 4К (3840х2160), VGA, 1 BNC; Тревожные вх/вых - 16/4; 2хUSB2.0, 1xUSB3.0; RS-485 (полный дуплекс), RS-485 (для клавиатуры), RS-232; 1 RJ45 10M / 100M / 1000М Ethernet интерфейс, поддержка TCP/IP, PPPoE, DHCP, EZVIZ Cloud P2P, DNS, DDNS, NTP, SADP, SMTP, SNMP, NFS, iSCSI, UPnP™, HTTPS; 8 SATA до 6Тб каждый ( в комплект не входят), 1 eSATA; AC 220В/55Вт; 445 × 470 × 70 мм; -10...+55°C | руб./шт | 109990
| DS-8116HQHI-SH | Видеорегистратор HD-TVI/960H 16 каналов + 16 аудио, 2 каналов IP (до 2Мп) по умолчанию, максимально 18 каналов IP; H.264; Скорость записи TVI: 1080p-25к/с,720p-25к/с ; 960H - 25 к/с; IP 2Мп-25к/с; Видеовыходы: HDMI , VGA, BNC; Тревожные вх/вых - 16/4; 3хUSB2.0; RS-485 , RS-232; 1 RJ45 10M / 100M / 1000М Ethernet интерфейс, поддержка TCP/IP, PPPoE, DHCP, EZVIZ Cloud P2P, DNS, DDNS, NTP, SADP, SMTP, SNMP, NFS, iSCSI, UPnP™, HTTPS; 8 SATA до 6Тб каждый ( в комплект не входят), 1 eSATA; AC 220В/65Вт; 445×470×90 мм; -10...+55°C | руб./шт | 121990
| DS-8124HGHI-SH | Видеорегистратор HD-TVI/960H 24 канала + 16 аудио, 16 каналов IP (до 2Мп) по умолчанию, максимально 32 канала IP; H.264; Скорость записи TVI: 1080p-12к/с,720p-25к/с ; 960H - 25 к/с; IP 2Мп-12к/с; Видеовыходы: HDMI , VGA, 1 BNC; Тревожные вх/вых - 16/8; 3хUSB2.0; RS-485 , RS-232; 1 RJ45 10M / 100M / 1000М Ethernet интерфейс, поддержка TCP/IP, PPPoE, DHCP, EZVIZ Cloud P2P, DNS, DDNS, NTP, SADP, SMTP, SNMP, NFS, iSCSI, UPnP™, HTTPS; 8 SATA до 6Тб каждый ( в комплект не входят), 1 eSATA; AC 220В/60Вт; 445×470×90 мм; -10...+55°C | руб./шт | 139990
| DS-8132HGHI-SH | Видеорегистратор HD-TVI/960H 32 канала + 16 аудио, 16 каналов IP (до 2Мп) по умолчанию, максимально 32 канала IP; H.264; Скорость записи TVI: 1080p-12к/с,720p-25к/с ; 960H - 25 к/с; IP 2Мп-12к/с; Видеовыходы: HDMI , VGA, 1 BNC; Тревожные вх/вых - 16/8; 3хUSB2.0; RS-485 , RS-232; 1 RJ45 10M / 100M / 1000М Ethernet интерфейс, поддержка TCP/IP, PPPoE, DHCP, EZVIZ Cloud P2P, DNS, DDNS, NTP, SADP, SMTP, SNMP, NFS, iSCSI, UPnP™, HTTPS; 8 SATA до 6Тб каждый ( в комплект не входят), 1 eSATA; AC 220В/60Вт; 445×470×90 мм; -10...+55°C | руб./шт | 144990
3.4.3 | RVi
| RVi-HDR04LA-TA | Видеорегистратор HD-TVI/AHD/CVI/ 960H 4 канала видео + 1 IP 3МП+ 1 аудио; Linux OS, H.264, H.264+; Скорость записи HDTVI / AHD/CVI: 1080p х 48к/с, 1080p Lite / 720p Lite / 720p х 100к/с; 960H х100к/с ; NVR: 2048x1536, 125к/с; Видеовыходы: HDMI FullHD, VGA; 2 USB; сетевой (10Base-T/100Base-TX Ethernet порт); Сетевые протоколы: HTTP, IPv4/IPv6, TCP/IP, UPNP, RTSP, UDP, SNMP, SMTP, NTP, DHCP, DNS, PPPOE, DDNS, FTP, IP Фильтр; Сетевые инструменты: Встроенный web-сервер (IE, Google chrome, Firefox, Mozilla, Opera); Сетевой клиент RVi-IVMS для Windows XP,7,8,10 и MAC; RVi Оператор для Windows 7/8. Мобильные устройства: ОS Android, iОS; Профессиональное ПО RVi-OPERATOR в комплекте БЕСПЛАТНО ; 1х HDD SATA до 6Тб; DC12 В /1000 мА (адаптер питания в комплекте); 200x200x45 мм -10...+55°C | руб./шт | 6600
| RVi-HDR08LA-TA | Видеорегистратор HD-TVI/AHD/CVI/960H 8 каналов видео + 2 IP 3МП+ 1 аудио; Linux OS, H.264, H.264+; Скорость записи HDTVI/AHD/CV¦I: 1080p х 96к/с, 1080p Lite/720p Lite/720p х 200к/с; 960H х200к/с ; NVR: 2048х1536, 250к/с; Видеовыходы: HDMI FullHD, VGA; 2 USB; сетевой (10Base-T/100Base-TX Ethernet порт); Сетевые протоколы: HTTP, IPv4/IPv6, TCP/IP, UPNP, RTSP, UDP, SNMP, SMTP, NTP, DHCP, DNS, PPPOE, DDNS, FTP, IP Фильтр; Сетевые инструменты: Встроенный web-сервер (IE, Google chrome, Firefox, Mozill | руб./шт | 11000
| RVi-HDR16LB-TA | Видеорегистратор HD-TVI/AHD/CVI/ 960H 16 каналов видео + 2 IP 3МП+ 4 аудио; Linux OS, H.264, H.264+; Скорость записи HDTVI / AHD/CVI: 1080p х 192к/с, 1080p Lite / 720p Lite / 720p х 400к/с; 960H х400к/с ; NVR: 2048x1536, 450к/с; Видеовыходы: HDMI FullHD, VGA, BNC; Тревожные входы/выходы: 16/4; 2 USB, RS-485 ; сетевой (10Base-T/100Base-TX Ethernet порт); Сетевые протоколы: HTTP, IPv4/IPv6, TCP/IP, UPNP, RTSP, UDP, SNMP, SMTP, NTP, DHCP, DNS, PPPOE, DDNS, FTP, IP Фильтр; Сетевые инструменты: Встроенный web-сервер (IE, Google chrome, Firefox, Mozilla, Opera); Сетевой клиент RVi-IVMS для Windows XP,7,8,10 и MAC; RVi Оператор для Windows 7/8. Мобильные устройства: ОS Android, iОS; Профессиональное ПО RVi-OPERATOR в комплекте БЕСПЛАТНО ; 2х HDD SATA до 6Тб; DC12 В /2500 мА (адаптер питания в комплекте); 380x290x48 мм; -10...+55°C | руб./шт | 25300
3.4.4 | Infinity
| NDR-C422TVI | Видеорегистратор HD TVI 4 канала 1080P/720P/ 960/720+ 4 аудио; H.264; ОС Embedded Linux; Пентаплекс; Разрешение и скорость записи HDTVI: 1920х1080, 60 к/с или 1280х720, 120к/с; Аналог (PAL):960x576, 100 к/с; Воспроизведение 1 канал 720P; Видеовыходы: 1 HDMI, 1 VGA; 2 х HDD SATA (объемом до 4 Тб каждый); Сетевой интерфейс: Ethernet 10/100/1000Мбит/с; USBx2, RS-232; тревожные вх/вых — 4/1 ; управление OSD меню камер HD TVI по коаксиалу, Watchdog; DC 12 В/5000мА (блок питания в комплекте); 300х62х231 мм; сетевой клиент iRAS (совместим с регистраторами серий NDR-C / S / X / DLX) | руб./шт | 51800
| NDR-S3208TVI | Видеорегистратор HD TVI 8 каналов 1080P/720P/ 960/720+ 4 аудио; H.264; ОС Embedded Linux; Пентаплекс; Разрешение и скорость записи HDTVI: 1920х1080, 120 к/с или 1280х720, 240 к/с; Аналог (PAL):960x576, 200 к/с; Воспроизведение 4 канала 1080P; Видеовыходы: 1 HDMI, 1 VGA; 4 х HDD SATA (объемом до 4 Тб каждый); Сетевой интерфейс: Ethernet 10/100/1000Мбит/с; USBx2, RS-232, eSATA; тревожные вх/вых — 8/4 ; управление OSD меню камер HD TVI по коаксиалу, Watchdog; AC 220 В/545мА ; 430х88х405 мм; сетевой клиент iRAS (совместим с регистраторами серий NDR-C / S / X / DLX), мышь, ИК-пульт | руб./шт | 90300
| NDR-S3216TVI | Видеорегистратор HD TVI 16 каналов 1080P/720P/ 960/720+ 4 аудио; H.264; ОС Embedded Linux; Пентаплекс; Разрешение и скорость записи HDTVI: 1920х1080, 240 к/с или 1280х720, 480 к/с; Аналог (PAL):960x576, 400 к/с; Воспроизведение 4 канала 1080P; Видеовыходы: 1 HDMI, 1 VGA, тревожный BNC; 4 х HDD SATA (объемом до 4 Тб каждый); Сетевой интерфейс: Ethernet 10/100/1000Мбит/с; USBx2, RS-232, eSATA; тревожные вх/вых — 16/4 ; управление OSD меню камер HD TVI по коаксиалу, Watchdog; AC 220 В/545мА ; 430х88х405 мм; сетевой клиент iRAS (совместим с регистраторами серий NDR-C / S / X / DLX), мышь, ИК-пульт | руб./шт | 112000
3.4.5 | Smartec
| STR-HD0803 | Видеорегистратор 8 каналов видео AHD,HD-TVI, 960Н (каждые 2 входа можно использовать для подключения AHD/HD-TVI или аналоговых камер ) , 1 канал аудио; H.264; Скорость и разрешение записи 100 к/сек (1080p); Видеовыходы: 1HDMI, 1VGA; Тревожные вх/вых 4/1; RS-485; 2хUSB 2.0; 2хSATA HDD до 4Tb(без HDD в комплекте); Ethernet, 1000Mb/s скорость передачи по сети - 100 изображений/с (1080p); 4 уровня качества изображения; детектор движения; канал); DC12В(адаптер питания в комплекте); ПО CMS в комплекте; пульт ИК-ДУ в комплекте | USD/шт | 413
| STR-HD1603 | Видеорегистратор 16 каналов видео AHD,HD-TVI, 960Н (каждые 2 входа можно использовать для подключения AHD/HD-TVI или аналоговых камер ) , 1 канал аудио; H.264; Скорость и разрешение записи 200 к/сек (1080p); Видеовыходы: 1HDMI, 1VGA; Тревожные вх/вых 4/1; RS-485; 2хUSB 2.0; 2хSATA HDD до 4Tb(без HDD в комплекте); Ethernet, 1000Mb/s скорость передачи по сети - 200 изображений/с (1080p); 4 уровня качества изображения; детектор движения; канал); DC12В(адаптер питания в комплекте); ПО CMS в комплекте; пульт ИК-ДУ в комплекте | USD/шт | 619
3.4.6 | Инфотех
| AVR-4FHD24M | Видеорегистратор мобильный вандалозащищенный HD-TVI/ 960H 4 видео + 4 аудио; Linux S, H.264; скорость записи - 100к/с х 1080P/720P/960H/D1; Видео битрейт – 32Кб/c – 10 Mb/c. Аудио битрейт – 64 Кб/с; Видеовыходы: HDMI,VGA; USB2.0 , RS-485; сетевой (Ethernet, 1000Mb), поддержка мобильных клиентов (BlackBerry OS, iOS, Symbian, WindowsMobile); HDD/SSD 2,5”до 6Тб (в комплект не входит); DC20В-32B/4000мА, 350х250х45 мм; –40°...+50°C; Раздача питания на камеры DC 12В/2000мA, Запись координат, скорости, направления движения от внешнего модуля ГЛОНАСC/GPS. Подключение внешнего коммуникационного модуля 3G/4G, модуля WiFi (удаленный просмотр видеоархива и трансляция видео) ; Встроенный резервный источник питания (аккумуляторная батарея 7Ач в базовый комплект поставки не входит). Встроенная защита, полная гальваническая развязка по входу от бортовой сети | руб./шт | 39900
| AVR-4FHD24MR | Видеорегистратор мобильный вандалозащищенный HD-TVI/ 960H 4 видео + 4 аудио; Linux OS, H.264; скорость записи - 100к/с х 1080P/720P/960H/D1; Видео битрейт – 32Кб/c – 10 Mb/c. Аудио битрейт – 64 Кб/с; Видеовыходы: HDMI,VGA; USB2.0 , RS-485; сетевой (Ethernet, 1000Mb), поддержка мобильных клиентов (BlackBerry OS, iOS, Symbian, WindowsMobile); Съемный накопитель HDD/SSD 2,5”до 6Тб (в комплект не входит); DC20В-32B/4000мА, 350х250х45 мм; –40°...+50°C; Раздача питания на камеры DC 12В/2000мA, Запись координат, скорости, направления движения от внешнего модуля ГЛОНАСC/GPS. Подключение внешнего коммуникационного модуля 3G/4G, модуля WiFi (удаленный просмотр видеоархива и трансляция видео) ; Встроенный резервный источник питания (аккумуляторная батарея 7Ач в базовый комплект поставки не входит). Встроенная защита, полная гальваническая развязка по входу от бортовой сети | руб./шт | 44800
| AVR-4FHD75M | Видеорегистратор мобильный вандалозащищенный HD-TVI/ 960H 4 видео + 4 аудио; Linux OS, H.264; скорость записи - 100к/с х 1080P/720P/960H/D1; Видео битрейт – 32Кб/c – 10 Mb/c. Аудио битрейт – 64 Кб/с; Видеовыходы: HDMI,VGA; USB2.0 , RS-485; сетевой (Ethernet, 1000Mb), поддержка мобильных клиентов (BlackBerry OS, iOS, Symbian, WindowsMobile); HDD/SSD 2,5”до 6Тб (в комплект не входит); DC50В-100B/4000мА (ж/д транспорт, метрополитен); 350х250х45 мм; –40°...+50°C; Раздача питания на камеры DC 12В/2000мA, Запись координат, скорости, направления движения от внешнего модуля ГЛОНАСC/GPS. Подключение внешнего коммуникационного модуля 3G/4G, модуля WiFi (удаленный просмотр видеоархива и трансляция видео) ; Встроенный резервный источник питания (аккумуляторная батарея 7Ач в базовый комплект поставки не входит). Встроенная защита, полная гальваническая развязка по входу от бортовой сети | руб./шт | 49900
| AVR-4FHD75MR | Видеорегистратор мобильный вандалозащищенный HD-TVI/ 960H 4 видео + 4 аудио; Linux OS, H.264; скорость записи - 100к/с х 1080P/720P/960H/D1; Видео битрейт – 32Кб/c – 10 Mb/c. Аудио битрейт – 64 Кб/с; Видеовыходы: HDMI,VGA; USB2.0 , RS-485; сетевой (Ethernet, 1000Mb), поддержка мобильных клиентов (BlackBerry OS, iOS, Symbian, WindowsMobile); Съемный накопитель HDD/SSD 2,5”до 6Тб (в комплект не входит); DC50В-100B/4000мА (ж/д транспорт, метрополитен); 350х250х45 мм; –40°...+50°C; Раздача питания на камеры DC 12В/2000мA, Запись координат, скорости, направления движения от внешнего модуля ГЛОНАСC/GPS. Подключение внешнего коммуникационного модуля 3G/4G, модуля WiFi (удаленный просмотр видеоархива и трансляция видео) ; Встроенный резервный источник питания (аккумуляторная батарея 7Ач в базовый комплект поставки не входит). Встроенная защита, полная гальваническая развязка по входу от бортовой сети | руб./шт | 54800
| AVR-8FHD24М | Видеорегистратор мобильный вандалозащищенный HD-TVI/ 960H 8 видео + 8 аудио; Linux OS, H.264; скорость записи - 200к/с х 1080P/720P/960H/D1; Видео битрейт – 32Кб/c – 10 Mb/c. Аудио битрейт – 64 Кб/с; Видеовыходы: HDMI,VGA; USB2.0 , RS-485; сетевой (Ethernet, 1000Mb), поддержка мобильных клиентов (BlackBerry OS, iOS, Symbian, WindowsMobile); HDD/SSD 2,5”до 6Тб (в комплект не входит); DC20В-32B/4000мА, 350х250х45 мм; –40°...+50°C; Раздача питания на камеры DC 12В/2000мA, Запись координат, скорости, направления движения от внешнего модуля ГЛОНАСC/GPS. Подключение внешнего коммуникационного модуля 3G/4G, модуля WiFi (удаленный просмотр видеоархива и трансляция видео) ; Встроенный резервный источник питания (аккумуляторная батарея 7Ач в базовый комплект поставки не входит). Встроенная защита, полная гальваническая развязка по входу от бортовой сети | руб./шт | 59900
| AVR-8FHD75M | Видеорегистратор мобильный вандалозащищенный HD-TVI/ 960H 8 видео + 8 аудио; Linux OS, H.264; скорость записи - 200к/с х 1080P/720P/960H/D1; Видео битрейт – 32Кб/c – 10 Mb/c. Аудио битрейт – 64 Кб/с; Видеовыходы: HDMI,VGA; USB2.0 , RS-485; сетевой (Ethernet, 1000Mb), поддержка мобильных клиентов (BlackBerry OS, iOS, Symbian, WindowsMobile); HDD/SSD 2,5”до 6Тб (в комплект не входит); DC50В-100B/4000мА (ж/д транспорт, метрополитен); 350х250х45 мм; –40°...+50°C; Раздача питания на камеры DC 12В/2000мA, Запись координат, скорости, направления движения от внешнего модуля ГЛОНАСC/GPS. Подключение внешнего коммуникационного модуля 3G/4G, модуля WiFi (удаленный просмотр видеоархива и трансляция видео) ; Встроенный резервный источник питания (аккумуляторная батарея 7Ач в базовый комплект поставки не входит). Встроенная защита, полная гальваническая развязка по входу от бортовой сети | руб./шт | 79900
3.5 | Видеорегистраторы CVI
3.5.1 | RVi
| RVi-HDR04LB-C | Видеорегистратор HD CVI 4 канала 1080p/720p/960H + 4 аудио, 2 канала IP; Н.264; Разрешение и скорость записи HDCVI: 1920x1080, 50к/с, 1280x720, 100к/с Аналог (PAL): 960x576, 100 к/с; Поддержка 2 канала IP: до 1080P -25к/с (замещение аналоговых) ; Видеовыходы: 1 HDMI, 1 VGA; 1 HDD (SATA3 до 4 ТБ); Тревожные входы/выходы 4/3; Сетевой интерфейс: 10Base-T/100Base-TX/1000Base-TX Ethernet порт; USBx2; RS-485 ; DC 12 В/840мА без HDD (блок питания в комплекте); 325x255x55 мм; ПО RVi-Smart PSS ПО для мобильных платформ – gDMSS (Android), iDMSS(iOS), DMSS(WP). Сетевой клиент «RVi ОПЕРАТОР» | руб./шт | 8250
| RVi-HDR08LA-C V.2 | Видеорегистратор HD CVI 8 каналов видео 1920х1080+ 1 аудио, 4 канала IP (до 12 каналов с замещением аналоговых) до 5 МП каждый; Linux OS, H.264/H.264+; Разрешение и скорость записи HDCVI: 1920х1080, 120 к/с или 1280х720, 200к/с; Аналог (PAL): 960x576, 200 к/с; Воспроизведение: 1-9 каналов видео; Видеовыходы: 1 HDMI, 1 VGA; 1 HDD (SATA3 до 6 ТБ); Сетевой интерфейс: 10Base-T/100Base-TX Ethernet-порт, HTTP, IPv4/IPv6, TCP/IP, UPNP, RTSP, UDP, SNMP, SMTP, NTP, DHCP, DNS, PPPOE, DDNS, FTP, IP Фильтр; USBx2; RS-485 ; DC 12 В/2000мА без HDD (блок питания в комплекте); 260×220×40 мм; Встроенный Web – интерфейс, ПО RVi-Оператор, ПО для мобильных платформ – gDMSS (Android), iDMSS(iOS), DMSS(WP). | руб./шт | 14850
| RVi-HDR16LB-C V.2 | Видеорегистратор HD CVI 16 каналов видео 1920х1080 + 1 аудио, 8 каналов IP (до 24 каналов с замещением аналоговых) до 4 МП каждый; Linux OS, H.264, Н.264B, Н.264H, Н.264+, MJPEG; Разрешение и скорость записи HDCVI: 1080p(каналы: 1, 5, 9, 13) х 25 к/с + (12 каналов) х 7 к/с , 1080p: (16 каналов) х 15 к/с, 720p: (16 каналов) х 25 к/с; Видеовыходы: 1 HDMI, 1 VGA; 2 HDD (SATA3 до 6 ТБ); Сетевой интерфейс: 10Base-T/100Base-TX ; Сетевые протоколы: HTTP, IPv4/IPv6, TCP/IP, UPNP, RTSP, UDP, SNMP, SMTP, NTP, DHCP, DNS, PPPOE, DDNS, FTP, IP-Фильтр; USBx2; RS-485 ; DC 12 В/4000мА без HDD (блок питания в комплекте); 375×285×55 мм; Встроенный Web – интерфейс, ПО RVi-Оператор, ПО RVi-Smart PSS, ПО для мобильных платформ – gDMSS (Android), iDMSS(iOS). | руб./шт | 25300
| RVi-R04LA-C V.2 | Видеорегистратор HD CVI 4 канала видео 1920х1080+ 1 аудио+ 2 канала IP до 2 МП каждый; Linux OS, H.264/H.264+; Разрешение и скорость записи HDCVI: 1920х1080, 60 к/с или 1280х720,100к/с; Аналог (PAL): 960x576, 100 к/с; Видеовыходы: 1 HDMI, 1 VGA; 1 HDD (SATA3 до 6 ТБ); Сетевой интерфейс: 10Base-T/100Base-TX Ethernet-порт, HTTP, IPv4/IPv6, TCP/IP, UPNP, RTSP, UDP, SNMP, SMTP, NTP, DHCP, DNS, PPPOE, DDNS, FTP, IP Фильтр; USBx2; DC 12 В/830мА без HDD (блок питания в комплекте); 205×205×40 мм; Встроенный Web – интерфейс, ПО RVi-Оператор, ПО для мобильных платформ – gDMSS (Android), iDMSS(iOS), DMSS(WP). | руб./шт | 5500
| RVi-R08LB-C | Видеорегистратор HD CVI 8 каналов 720p/960H + 4 аудио, 2 канала IP; Н.264; Разрешение и скорость записи HDCVI: 1280х720, 120к/с, Аналог (PAL): 960x576, 200 к/с; Поддержка 2 канала IP: до 1080P -25к/с (замещение аналоговых) ; Видеовыходы: 1 HDMI, 1 VGA; 2 HDD (SATA3 до 4 ТБ); Тревожные входы/выходы 8/3; Сетевой интерфейс: 10Base-T/100Base-TX Ethernet-порт; USBx2; RS-485 ; DC 12 В/1250мА без HDD (блок питания в комплекте); 375x285x55 мм; ПО RVi-Smart PSS ПО для мобильных платформ – gDMSS (Android), iDMSS(iOS), DMSS(WP). Сетевой клиент «RVi ОПЕРАТОР» | руб./шт | 16500
| RVi-R16LA-C V.2 | Видеорегистратор HD CVI 16 каналов видео 1280х960+ 1 аудио, 8 каналов IP (до 24 каналов с замещением аналоговых) до 4 МП каждый; Linux OS, H.264, Н.264B, Н.264H, Н.264+, MJPEG; Разрешение и скорость записи HDCVI: 1080N (1канал)х25 к/с + (15 каналов) х12 к/с; Видеовыходы: 1 HDMI, 1 VGA; 1 HDD (SATA3 до 6 ТБ); Сетевой интерфейс: 10Base-T/100Base-TX ; Сетевые протоколы: HTTP, IPv4/IPv6, TCP/IP, UPNP, RTSP, UDP, SNMP, SMTP, NTP, DHCP, DNS, PPPOE, DDNS, FTP, IP-Фильтр; USBx2; RS-485 ; DC 12 В/2000мА без HDD (блок питания в комплекте); 260×220×40 мм; Встроенный Web – интерфейс, ПО RVi-Оператор, ПО RVi-Smart PSS, ПО для мобильных платформ – gDMSS (Android), iDMSS(iOS). | руб./шт | 13200
| RVi-HDR04LA-C V.2 | Видеорегистратор HD CVI 4 канала видео 1920х1080/960H + 1 аудио, 2 канала IP (до 6 каналов с замещением аналоговых) до 4 МП каждый; Linux OS, H.264/H.264+; Разрешение и скорость записи HDCVI: 1920х1080, 50 к/с или 1280х720, 100к/с; Аналог (PAL): 960x576, 100 к/с; Воспроизведение: 1-4 каналов видео; Видеовыходы: 1 HDMI, 1 VGA; 1 HDD (SATA3 до 4 ТБ); Сетевой интерфейс: 10Base-T/100Base-TX Ethernet-порт, TCP/IP, UDP, DHCP, DNS, IP Filter, PPPOE, DDNS, FTP, Email; USBx2; RS-485 ; DC 12 В/2000мА без HDD (блок питания в комплекте); 205х205х40 мм; Встроенный Web – интерфейс, ПО RVi-Оператор, ПО для мобильных платформ – gDMSS (Android), iDMSS(iOS), DMSS(WP). | руб./шт | 6600
| RVi-R08LA-C V.2 | Видеорегистратор HD CVI 8 каналов видео 960х1080/960H + 1 аудио, 2 канала IP (до 12 каналов с замещением аналоговых) до 4 МП каждый; Linux OS, H.264/H.264+; Разрешение и скорость записи HDCVI: 960х1080, 15 к/с; 1280х720, 15 к/с; Аналог (PAL) : 960х576, 200 к/с; Воспроизведение: 1-4-8 каналов видео; Видеовыходы: 1 HDMI, 1 VGA; 1 HDD (SATA3 до 6 ТБ); Сетевой интерфейс: 10Base-T/100Base-TX Ethernet-порт, TCP/IP, UDP, DHCP, DNS, IP Filter, PPPOE, DDNS, FTP, Email; USBx2; RS-485 ; DC 12 В/2000мА без HDD (блок питания в комплекте); 260х220х40 мм; Встроенный Web – интерфейс, ПО RVi-SmartPSS и RVi-OPERATOR в комплекте БЕСПЛАТНО, ПО для мобильных платформ – gDMSS (Android), iDMSS (iOS), DMSS (WP). | руб./шт | 8800
NEW | RVi-R16LB-С V.2 | Видеорегистратор HD CVI 16 каналов 720p/960H + 2 IP до 5МП+ 4 аудио; Н.264+; Разрешение и скорость записи HDCVI: 1280х720, 250 к/с (1х720P(1-25 к/с)+15х720P(1-15к/с));960x1080, 205 к/с (1х 1080N(1-25к/с)+ 15х1080N(1-12к/с)), Аналог (PAL): 960x576, 400 к/с; Видеовыходы: 1 HDMI, 1 VGA; 2 HDD (SATA3 до 6 ТБ); Тревожные входы/выходы 16/3; Сетевой интерфейс: 10Base-T/100Base-TX Ethernet-порт; Сетевые протоколы: HTTP, IPv4/IPv6, TCP/IP, UPNP, RTSP, UDP, SNMP, SMTP, NTP, DHCP, DNS, PPPOE, DDNS, FTP, IP-Фильтр; USBx2; RS-485 ; DC 12 В/1250мА без HDD (блок питания в комплекте); 375x285x55 мм; ПО RVi-Оператор, ПО RVi-Smart PSS ПО для мобильных платформ – gDMSS (Android), iDMSS(iOS), DMSS(WP) | руб./шт | 19800
3.6 | Видеорегистраторы HD-SDI
3.6.1 | MicroDigital
| MDR-H0016 | Видеорегистратор 16 каналов видео HD-SDI, 16 каналов аудио Видео HD-SDI 30 к/сек на канал (1920х1080), Видеовыходы: 1-BNC, 1-HDMI, 1-VGA, Тревожный вх/вых 16/2, Н.264, 10/100/1000 Mbit Ethernet, ПО центр. поста набл. (CMS), RS-485/422, Мышь, 4 USB, ИК-пульт, DVD/CD-RW опция, Встроенный WEB-сервер, Уведомления по e-mail, Dual stream, Сетевой клиент для iPhone, Android, Blakberry, 4 HDD, e-sata, АС220В | USD/шт | 2419
| MDR-H0004M | Видеорегистратор 4 канала видео HD-SDI, 2 канала аудио.Пентаплекс. 30 к/сек на канал (1920х1080), Видеовыходы: 1-HDMI, 1-VGA, Тревожный вх/вых 2/1, Н.264, 10/100/1000 Mbit Ethernet, ПО центр. поста набл. (CMS), RS-485/422, Мышь, 2 USB, ИК-пульт, Встроенный WEB-сервер, Уведомления по e-mail, Dual stream, Сетевой клиент для iPhone, Android, Blakberry, 1 HDD, DC 12В | USD/шт | 802
| MDR-H0008E | Пентаплекс, 8 кан. видео HD-SDI, 8 кан. аудио, 15 к/сек на канал (1280х720), 7,5 к/сек на канал (1920х1080), Видеовыходы: 8HD-SDI, 1HDMI, 1VGA, Н.264, 10/100/1000 Mbit Ethernet, ПО центр. поста набл. (CMS), RS-485, RS-232, Мышь, 4 USB, ИК-пульт, DVD/CD-RW опция, Встроенный WEB-сервер, Уведомления по e-mail, Dual stream, Сетевой клиент для iPhone, Android, Windows Mobile, Blakberry, 4 HDD-внутренние, 220В АС | руб./шт | 36283
NEW | MDR-H16140 | Видеорегистратор EX-SDI/HD-SDI/IP 16 каналов видео + 4 канала аудио; Linux OS, H.264, Пентаплекс; Разрешение и скорость записи: 12.5 к/сек на канал (4Mp), 25 к/сек на канал (1920х1080); Видеовыходы: 1-HDMI(4Mp), 1-VGA; Тревожный вх/вых 4/1; 10/100/100 Mbit Ethernet, ПО центр. поста набл. (CMS); RS-485/422, Мышь, 2 USB, ИК-пульт; Встроенный WEB-сервер, Уведомления по e-mail, Dual stream, Сетевой клиент для iPhone, Android, Blakberry; 4xSATA HDD до 6Тб, DC 12В | USD/шт | 2873
NEW | MDR-H4140 | Видеорегистратор EX-SDI/HD-SDI/IP 4 канала видео + 2 канала аудио; Linux OS, H.264, Пентаплекс; Разрешение и скорость записи: 12.5 к/сек на канал (4Mp), 25 к/сек на канал (1920х1080); Видеовыходы: 1-HDMI(4Mp), 1-VGA; Тревожный вх/вых 2/1; 10/100 /1000 Mbit Ethernet, ПО центр. поста набл. (CMS); RS-485/422, Мышь, 2 USB, ИК-пульт; Встроенный WEB-сервер, Уведомления по e-mail, Dual stream, Сетевой клиент для iPhone, Android, Blakberry; 1xSATA HDD до 6Тб, DC 12В | USD/шт | 508
NEW | MDR-H8140 | Видеорегистратор EX-SDI/HD-SDI/IP 8 каналов видео + 2 канала аудио; Linux OS, H.264, Пентаплекс; Разрешение и скорость записи: 12.5 к/сек на канал (4Mp), 25 к/сек на канал (1920х1080); Видеовыходы: 1-HDMI(4Mp), 1-VGA; Тревожный вх/вых 2/1; 10/100/1000 Mbit Ethernet, ПО центр. поста набл. (CMS); RS-485/422, Мышь, 2 USB, ИК-пульт; Встроенный WEB-сервер, Уведомления по e-mail, Dual stream, Сетевой клиент для iPhone, Android, Blakberry; 2xSATA HDD до 6Тб, DC 12В | USD/шт | 935
3.6.2 | Praxis
| VDR-6004HD | Профессиональный цифровой HD-SDI видеорегистратор, 4-канальный (4 SDI) +4 канала звука, пентаплекс, скорость отображения 100 к/сек, скорость записи 100 к/сек макс (HD 1080P); H.264; режимы записи: ручной, по расписанию, по контактам, по движению; одновременное воспроизведение до 4 видеоканалов, 2xSATA (поставляется без дисков), порт USB2.0х2шт, Ethernet 10/100/1000MB, ПО CMS, WEB-интерфейс (IPHONE, Blackberry, Google phone, Symbian and Windows mobile), ОС на flash memory, русифицированное меню, управление: передняя панель, ИК контроллер, мышь USB (в комплекте); 4 видеовхода BNC, мониторы: основной — SVGA 1280х1024 и BNC и HDMI :1080P (1920х1080), SPOT BNCx1шт, порт RS-485, тревожные и управляющие вх/вых - 4/1; ~100-240В (б/п в комплекте), 55х270х300 мм | руб./шт | 15000
| VDR-6008HD | Экономичный цифровой HD-SDI видеорегистратор, 8-канальный (8 SDI) +8 каналов звука, пентаплексный режим работы, скорость отображения 200 к/сек, скорость записи 100 к/сек макс (HD 1080P); H.264; режимы записи: ручной, по расписанию, по контактам, по движению; одновременное воспроизведение до 8 видеоканалов, 2xSATA (поставляется без дисков), порт USB2.0х2шт, Ethernet 10/100/1000MB, ПО CMS, WEB-интерфейс (IPHONE, Blackberry, Google phone, Symbian and Windows mobile), ОС на flash memory, русифицированное меню, управление: передняя панель, ИК контроллер, мышь USB (в комплекте); 8 видеовхода BNC, мониторы: основной — SVGA 1280х1024 и BNC и HDMI :1080P (1920х1080), SPOT BNCx1шт, порт RS-485, тревожные и управляющие вх/вых - 8/1; ~100-240В (б/п в комплекте), 55х270х300 мм | руб./шт | 20000
3.6.3 | Smartec
| STR-HD0412 | HD-SDI Цифровой видеорегистратор H.264; 4 канала видео/аудио; встроенный SATA HDD не менее 1Тб (возможность установки 3 дополнительных HDD); разрешение записи 1920х1080 (p), 1920х1080 (i), 1280х720 (p), темп записи - 60 изображений/c (1280х720), 30 изображений/c (1920х1080); выходы монитора - HDMI/VGA; ALARM (4)/RELAY (1); пульт ИК-ДУ в комплекте; встроенный DVD-RW; RS-232, RS-485 (телеметрия PTZ, ATM/POS), 2 USB, сетевой (Ethernet, 1Gb/s); 220В; 350х88х400 мм; ПО SMS в комплекте | USD/шт | 1613
| STR-HD0415 | Видеорегистратор гибридный REAL-TIME 4 канала видео/аудио (поддержка SDI и аналоговых камер - автоопределение типа входа) ; H.264; встроенный SATA HDD не менее 1Тб (возможность установки 1 дополнительного HDD); разрешение записи 1080p, 1080i, 720p, 960H, D1; возможность индивидуальной настройки разрешения/фреймрейта/качества по каждому каналу; темп записи - 100 к/c (1080p и ниже); выходы монитора - 1 Main - HDMI/VGA, 1 Spot - BNC ; ALARM(4)/RELAY(1); пульт ИК-ДУ в комплекте; сенсорная панель управления; RS-485 (телеметрия PTZ), 2 USB, сетевой (Ethernet, 1Gb/s); DC12В /5A (адаптер питания в комплекте); 340х60х250 мм; клиентское ПО для PC, MAC и мобильных платформ | руб./шт | 56875
| STR-HD0416 | Видеорегистратор 4 канала видео HD-SDI, EX-SDI, HD-TVI, 960Н (автоопределение типа входа) , 4 канала аудио; H.264; Скорость и разрешение записи 1080p, 1080i, 720p, 960H, D1- 25 к/сек на канал; Видеовыходы : 1 Main - HDMI/VGA, 1 Spot - BNC (мультиэкранный); тревожные вх/вых - 4/1; Ethernet, 100Mb/s ; E-SATA; RS-485 (телеметрия PTZ), 2 USB; 2 HDD 3,5" SATA до 4000Gb (в комплект не входят); DC12В/3А; 294х60х340 мм; клиентское ПО для PC, MAC и мобильных платформ; адаптер питания, пульт ИК-ДУ в комплекте. | USD/шт | 686
| STR-HD0815 | Видеорегистратор гибридный REAL-TIME 8 каналов видео/аудио (поддержка SDI и аналоговых камер - автоопределение типа входа) ; H.264; встроенный SATA HDD не менее 2Тб (возможность установки 3 дополнительных HDD); разрешение записи 1080p, 1080i, 720p, 960H, D1; возможность индивидуальной настройки разрешения/фреймрейта/качества по каждому каналу; темп записи - 200 к/c (1080p и ниже); выходы монитора - 1 Main - HDMI/VGA, 1 Spot - BNC ; ALARM(8)/RELAY(2)/TTL(6); пульт ИК-ДУ в комплекте; сенсорная панель управления; E-SATA; RS-485 (телеметрия PTZ), 3 USB, сетевой (Ethernet, 1Gb/s); DC 12В(адаптер питания в комплекте); 150Вт; 430х88х420 мм; клиентское ПО для PC, MAC и мобильных платформ | руб./шт | 130000
| STR-HD1616 | Видеорегистратор 16 каналов видео HD-SDI, EX-SDI, 960Н (автоопределение типа входа) , 4 канала аудио; H.264; Скорость и разрешение записи 1080p, 1080i, 720p, 960H, D1- 25 к/сек на канал; Видеовыходы : 1 Main - HDMI/VGA, 1 Spot - BNC (мультиэкранный); тревожные вх/вых - 16/1; Ethernet, 1000Mb/s ; E-SATA; RS-485 (телеметрия PTZ), 2 USB; 4 HDD 3,5" SATA до 4000Gb (в комплект не входят); DC12В/6.67А; 430х88х408 мм; клиентское ПО для PC, MAC и мобильных платформ; адаптер питания, пульт ИК-ДУ в комплекте. | USD/шт | 1795
3.6.4 | EverFocus
| EPHD-08+ | Видеорегистратор HD-SDI 8- канальный. Пентаплекс. Н.264; скорость записи : 200 к/с (1080p), двойной поток; интеграция в PVP (управление EKB-200); видеовыходы: HDMI (1080p) + VGA одновременно, тревожные входы/выходы: 8/4; аудиовходы/выходы - 4/1 (RCA); 4 HDD3,5" (макс 16Тб); в комплект не входят; интерфейс eSATA EDA450 (8Тб); DVD (опция); 2 USB2.0; Gigabit Ethernet х 2; PTZ EverFocus, PelcoP/D, Samsung, Transparent; RS-232, RS-485 (управление EKB-500); просмотр с мобильных устройств; AC220B/150Вт, 0 +40°C., 430х423х95; вес 8,2 кг. | USD/шт | 1500
| EPHD-16+U | Видеорегистратор 16 каналов видео HD-SDI или аналог 960H. Пентаплекс; Видеовходы: 16BNC (HD-SDI), Н.264; 400 к/с (1080p), двойной поток; видеовыходы: HDMI (1080p); VGA; CVBS, тревожные входы/выходы: 16/4; аудиовходы/выходы - 8/2 (RCA); 6 HDD3,5" (макс 24Тб) в комплект не входят; интерфейс eSATA ; DVD (опция) ; 2 USB2.0; Gigabit Ethernet x 1; PTZ EverFocus, PelcoP/D, Samsung, Transparent; RS-485; просмотр с мобильных устройств; AC220B/150Вт; вес 6,0 кг., 0˚C...+40˚C, 430х395х80мм | USD/шт | 1847
| EPHD-04+ | Видеорегистратор 4 канала видео HD-SDI. Пентаплекс. Видеовходы: 4 BNC (HD-SDI), Н.264; 100 к/с (1080p), 25 к/с на канал; видеовыходы: HDMI (1080p) , VGA, тревожные входы/выходы: 4/2; аудиовходы/выходы - 4/1 (RCA); без HDD (опционально 2х3ТБ); интерфейс eSATA (до 12Тб); DVD; 2x Gigabit Ethernet ; 2 USB порта; RS-232, RS-485; DC12B/5A; вес 2,5 кг., 0˚C...+40˚C, 316х214х99мм | USD/шт | 1126
3.7 | Видеорегистраторы DVR
3.7.1 | BestDVR
| BestDVR-405Real H | Видеорегистратор 4 ВИДЕО+4 АУДИО скорость записи :100к/сек/4 кан (WD1), 100к/с/4кан (WD1,4CIF, 2CIF, QCIF), сжатие H.264, видеовыходы 1-VGA, 1-HDMI, 4-сквозных канала, детектор движения, поддержка технологии двойного потока, вторичный поток CIF, QCIF 25к/сек., сеть 10/100/1000 Адаптивная, HDD 4х4 Тб + 1 e-SATA, 3 х USB-2, тревожные вх/вых - 4/1, двухсторонняя аудиосвязь, RS-485 (PTZ, клавиатура), ИК-пульт, работа с удаленными клиентами на ОС Windows XP/Vista/7, MacOS, iOS, Android, клиентское ПО в комплекте, 445х390х70, 5 кг | руб./шт | 46525
| BestDVR-805Real-H | Видеорегистратор 8 ВИДЕО+8 АУДИО скорость записи : 200к/с/8кан (WD1,4CIF, 2CIF, QCIF), сжатие H.264, видеовыходы 1-VGA, 1-HDMI, 8-сквозных каналов, детектор движения, поддержка технологии двойного потока, вторичный поток CIF, QCIF 25к/сек., сеть 10/100/1000 Адаптивная, HDD 4х4 Тб + 1 e-SATA, 3 х USB-2, тревожные вх/вых - 8/4, двухсторонняя аудиосвязь, RS-485 (PTZ, клавиатура), ИК-пульт, работа с удаленными клиентами на ОС Windows XP/Vista/7, MacOS, iOS, Android, клиентское ПО в комплекте, размер 445х390х70, 5 кг | руб./шт | 61252
| BestDVR-1605H | Видеорегистратор 16 ВИДЕО+16 АУДИО скорость записи : 12 к/с/16кан (WD1) 400 к/сек/16 кан (4CIF, 2CIF, CIF, QCIF), сжатие H.264, видеовыходы 1-VGA, 1-BNC (независимый.), 1-HDMI, 1-RCA (вых аудио), детектор движения, поддержка технологии двойного потока, вторичный поток CIF, QCIF 25к/сек., сеть 10/100, HDD 2х4 Тб, 2 х USB-2, тревожные вх/вых - 16/4, двухсторонняя аудиосвязь, RS-485 (PTZ, клавиатура), ИК-пульт, работа с удаленными клиентами на ОС Windows XP/Vista/7, MacOS, iOS, Android, клиентское ПО в комплекте, 445х390х70 | руб./шт | 45942
| BestDVR-1605Real-H | Видеорегистратор 16 ВИДЕО+16 АУДИО скорость записи : 400к/с/16кан (WD1,4CIF, 2CIF, QCIF), сжатие H.264, видеовыходы 1-VGA, 2-BNC (основной и доп.), 1-HDMI, 16-сквозных каналов, детектор движения, поддержка технологии двойного потока, вторичный поток CIF, QCIF 25к/сек., сеть 10/100/1000 Адаптивная, HDD 4х4 Тб + 1 e-SATA, 3 х USB-2, тревожные вх/вых - 16/1, двухсторонняя аудиосвязь, RS-485 (PTZ, клавиатура), ИК-пульт, работа с удаленными клиентами на ОС Windows XP/Vista/7, MacOS, iOS, Android, клиентское ПО в комплекте, 445х390х70, 5 кг | руб./шт | 71024
3.7.2 | Smartec
| STR-0891 | Цифровой REAL-TIME видеорегистратор H.264; 8 каналов; встроенный SATA HDD не менее 1Tb (возможность установки двух дополнительных HDD), 720х576 (720х288, 352х288) эл., темп записи - до 200 изображений/с (720х576); 4 уровня качества изображения; детектор движения, ALARM-IN (8)/OUT (8); поиск по событию, по дате/времени, календарный; мониторные выходы: 1 Main (HDMI FullHD, VGA, BNC), 4 Spot BNC; запись аудио (8 каналов); пульт ИК-ДУ в комплекте; встроенный DVD-RW; RS-485/232 (телеметрия PTZ, управление от клавиатуры), 2 USB; e-SATA; сетевой (Ethernet, 10Т/100TX); 12В (DC), адаптер питания в комплекте; 430х88х428 мм; ПО NEMON2 в комплекте | руб./шт | 55625
| STR-0892 | Видеорегистратор 8 каналов видео, 8 каналов аудио, 960H REAL-TIME ; H.264; встроенный SATA HDD не менее 2Tb (возможность установки трех дополнительных HDD), 960х576 (960х288, 480х288) эл.запись - 200 к/с (960х576 и ниже); скорость передачи по сети - 192 к/с (960х576); 4 уровня качества изображения; детектор движения, ALARM-IN (8)/OUT (2); поиск по событию, по дате/времени, закладкам, панорамный; мониторные выходы: 1 Main (HDMI FullHD, VGA, BNC), 1 Spot BNC (с поддержкой мультиэкранов); пульт ИК-ДУ в комплекте; встроенный DVD-RW; встроенный видеоусилитель (первые 4 канала); RS-485 (телеметрия PTZ, управление от клавиатуры), 2 USB; e-SATA; NAS порт; сетевой (Ethernet, 1Gb); DC 12В (адаптер питания в комплекте); ПО ACS в комплекте | руб./шт | 75479
| STR-0888 | Видеорегистратор 8 каналов; H.264; встроен. SATA HDD 250GB (возможность установки 2 доп. HDD), 720х576 (720х288, 352х288) запись - до 200 изображений/с (352х288); 4 уровня качества изображения; детектор движения, ALARM-IN (8)/OUT (8); поиск по событию, по дате/времени, календарный; мониторные выходы: 1 Main (VGA, BNC), 4 Spot BNC; запись аудио (8 каналов); пульт ИК-ДУ в комплекте; встроенный DVD-RW; RS-485/232 (телеметрия PTZ, управление от клавиатуры), 4 USB; сетевой (Ethernet, 10Т/100TX); 12В (DC), адаптер в комплекте; 430х88х428 мм; ПО NEMON в комплекте | руб./шт | 20250
| STR-0883 | 8 каналов; H.264, встроенный SATA HDD не менее 1TB (возможность установки 2 доп. HDD); 720х576 (720х288, 352х288) эл., темп записи - до 200 изобр/с (352х288); 4 уровня качества; детектор движения, ALARM (8)/RELAY (2); поиск по событию, по дате/времени, календарю; транзитные видеовыходы, мониторные выходы: 1 Main (HDMI Full HD, VGA Full HD, BNC SD), 1 Secondary (VGA SD, BNC SD), 1 Spot BNC; аудио (4 канала); пульт ИК-ДУ; встроенный DVD-RW; RS-232, RS-485 (телеметрия PTZ, ATM/POS), 2 USB, iSCSI; eSATA; сетевой (Ethernet, 10Т/100TX); 220В; 430х88х400 мм; ПО RAS+ в комплекте | руб./шт | 80000
| SDR-400ATM | Цифровой видеорегистратор H.264; 4 канала; оптимален для применений в ATM; встроенный SATA HDD не менее 1Тб (возможность установки 1 дополнительного HDD); 720х576 (720х288, 352х288) эл., темп записи - до 200 изображений/с (352х288); 4 уровня качества изображения; детектор движения с расширенными установками, ALARM (4)/RELAY (1); поиск по событию, по дате/времени, календарю; транзитные видеовыходы, мониторные выходы: 1 VGA, 1 BNC; запись аудио (4 канала); пульт ИК-ДУ в комплекте; RS-232, RS-485 (телеметрия PTZ, ATM/POS), 1 USB, сетевой (Ethernet, 10Т/100TX); 220В; 220х88х297 мм; ПО RAS+ в комплекте | USD/шт | 500
| STG-ES | Дисковый массив (без HDD) для STR-1693/3293, поддержка 4 SATA HDD («горячая» замена); каскадное подключение Gigabit Ethernet; защита от потери данных при аварийном выключении; удаленный доступ через ПО VMS; 220В; 430х362х44 мм | руб./шт | 89225
3.7.3 | Infinity
| NDR-S2404PH | Видеорегистратор 4-канала + 4 аудио, триплексный, 720х576, скорость отображения 100 к/сек, скорость записи 100 к/сек макс (CIF); H.264; HDD 250 ГБ (возможно установка до 3-х дисков SATA), дет. движ. по кажд. каналу, встроенный CD-RW, USB, Ethernet 10/100MB, WEB-интерфейс (Webguard), ОС на flash memory, рус. меню, управление: передняя панель, сетевой клиент, удаленная клавиатура серии -xxxP (RS-485); 4 сквозных BNC, мониторы: осн. (SVGA), трев. (BNC), 4 входа аудио/1 выход RCA, порт RS-232, порт RS-485, тревожные и управляющие вх/вых/перезагр - 4/1/1; ~100-240В (б/п в комплекте) | руб./шт | 54000
3.7.4 | EverFocus
| EDA-450 | Дисковый массив на 4 HDD для совместной работы с ECOR4D/8D, EDR-16D1R, ECOR264-16/8/4, EHR-16D4R/D2R, без HDD. | USD/шт | 462
| Лоток Paragon | Для HDD SATA к EDR16D1R, EHR16D4R (серия Paragon) | USD/шт | 40
| EPR-110 | Устройство для просмотра и переноса информации на PC с HDD цифровых видеорегистраторов EverFocus. Поддерживает видеорегистраторы: ECOR264-4/9/16, EHR16D4R/D2R, EHR8D2R | USD/шт | 145
| TUTIS+8F3 | Видеорегистратор 8 канальный ; Пентаплекс ; ОС Linux; H.264; суммарная скорость записи - 200к/с WD1 (960х576), 200к/с (704х576), 200к/с (704х288) 200 к/с (352х288) (PAL); Основной монитор - 1 HDMI, 1 VGA, 1 BNC; тревожные вх/вых 4/1; аудио входы/выходы 8/1 RCA ; Etnternet10/100Мбит/TCP IP, PPPOE, DHCP, DDNS, UPNP; браузеры IE6.0-9.0, FireFox, Chrome, Opera, Apple Safari; детектор движения; управление PTZ протоколы: PelcoD/P, EverFocus; 2SATA HDD до 3 Тб каждый (в комплекте не входит), USB-2; RS-485; просмотр с мобильных устройств ; DC12B/5A; БП, ИК-пульт и "мышь" в комплекте, 320х255х50 | USD/шт | 238
| EMV-200S | Ультрокомпактный, мобильный 2-х канальный видеорегистратор с поддержкой SD-карты 64Gb; H.264; графический интерфейс (GUI) на русском языке, ОС - Linux; суммарная скорость записи -50 к/с (704х576); 2 канала видео, основной монитор 1 композитный, аудио 2 линейных входа 1 линейный выход- D-Sub разъем с защитой от вибрации, кабель D-Sub-BNC, D-Sub-RCA в комплекте; 2 тревожных входа, 1 тревожный выход; USB2.0х2, сеть 10/100Mbps; 3G-сенсор; передача тревоги по E-mail; функция GPS, RS-232; DC10~32B, 131х38,4х153; вес 0,6 кг; t= -40C+55C | USD/шт | 381
| EMV-400S | Ультрокомпактный, мобильный 4-х канальный видеорегистратор с поддержкой SD-карты 64Gb; H.264; графический интерфейс (GUI) на русском языке, ОС - Linux; суммарная скорость записи - 100 к/с (704х576); 4 канала видео, основной монитор 1 композитный, аудио 4 линейных входа 1 линейный выход- D-Sub разъем с защитой от вибрации, кабель D-Sub-BNC, D-Sub-RCA в комплекте; 4 тревожных входа, 1 тревожный выход; USB2.0х2, сеть 10/100Mbps; 3G-сенсор; передача тревоги по E-mail; функция GPS, RS-232; DC10…32B, 131х38,4х153; вес 0,6 кг., t= -40...+55C. | USD/шт | 450
3.7.5 | Samsung
| SRD-470DP 500G | H.264 сетевой DVR, триплекс, 4 канала видео, 4 аудио, встроенный DVD-RW, запись 100fps/4 (704х288)/100fps/4 (704х288)/100fps/4 (352х288), dualstream., RS-485, 2xUSB 2.0, ATM/POS, 2 выхода на монитор, HDD 500 Гб, возможно управления с пульта управления SSC-6000P. 215х88х352 мм, 220В, 50Гц | руб./шт | 33300
| SRD-876DP1T | Видеорегистратор 8 ВИДЕО (1200H)+ 8АУДИО; H.264, триплекс; запись 200к/с (352х288)/200к/с (704х288), 200к/с (960х576), 200к/с (1280x576); Видеовыходы HDMI, VGA; RS-485, 2xUSB-2.0; HDD 1000Tb до 4-х SATA-дисков, 2x eSATA, Coax Protocol (Samsung CCVC, Pelco-C); Тревожные входы/выходы 8/4; встроенный DVD-RW; ИК пульт управления; 440.0 x 88.0 x 384.8 мм; мобильное управление (iOS, Android); возможно управления с пульта управления; 220В/60Вт, 50Гц | у.е./шт | 1227
3.7.6 | Panasonic
| WJ-HD616K/G | Цифровой диск. рекодер H.264, 16 входов для камер, 100 кадров/с, до 46ТБ (с HDE400), LAN, вирт.матр.коммутатор (до 5 рекордеров и 80 камер), 2xHDMI, SD5Link | руб./шт | 308200
| WJ-HD716K/G | Цифровой диск. рекодер H.264, 16 входов для камер, 200 кадров/с, до 46ТБ (с HDE400), LAN, вирт.матр.коммутатор (до 5 рекордеров и 80 камер), 2xHDMI, SD5Link | руб./шт | 436600
| WJ-HDE400/G | Блок расширения для сетевого дискового рекордера WJ-ND400, установка до 9ти жестких дисков (до 9ТБ) | руб./шт | 236900
3.7.7 | Трал
| Трал 74 - Б/Д | Видеорегистратор сетевой малогабаритный. 4 канала видео, 2 канала звука, разрешение 704х576, H.264 или M-JPEG, 1-25 к/с на канал, суммарно 100 к/с, зонный детектор движения, работа по сети TCP/IP, Fast Ethernet 10/100/1000. Видеовыход квадратора на аналоговый монитор для on-line просмотра изображения. Съемный 2,5" HDD SATA (без HDD). Запись координат от внешнего приемника GPS или Глонасс, географическая привязка к Google Maps. Интерфейс RS232 для подключения до 4-х охранных датчиков посредством контроллера шлейфов A-Box 4. Литой алюминиевый корпус. DC 9-16 В, 7 Вт, +5°С до +40°С. 185х110х55 мм. Вес 1,1 кг. | руб./шт | 24450
| Трал 74 - 320 | Видеорегистратор сетевой малогабаритный. 4 канала видео, 2 канала звука, разрешение 704х576, H.264 или M-JPEG, 1-25 к/с на канал, суммарно 100 к/с, зонный детектор движения, работа по сети TCP/IP, Fast Ethernet 10/100/1000. Видеовыход квадратора на аналоговый монитор для on-line просмотра изображения. Съемный 2,5" HDD SATA (320Гб). Запись координат от внешнего приемника GPS или Глонасс, географическая привязка к Google Maps. Интерфейс RS232 для подключения до 4-х охранных датчиков посредством контроллера шлейфов A-Box 4. Литой алюминиевый корпус. DC 9-16 В, 7 Вт, +5°С до +40°С. 185х110х55 мм. Вес 1,1 кг. | руб./шт | 28000
| Трал 74 - 1000 | Видеорегистратор сетевой малогабаритный. 4 канала видео, 2 канала звука, разрешение 704х576, H.264 или M-JPEG, 1-25 к/с на канал, суммарно 100 к/с, зонный детектор движения, работа по сети TCP/IP, Fast Ethernet 10/100/1000. Видеовыход квадратора на аналоговый монитор для on-line просмотра изображения. Съемный 2,5" HDD SATA (1000Гб). Запись координат от внешнего приемника GPS или Глонасс, географическая привязка к Google Maps. Интерфейс RS232 для подключения до 4-х охранных датчиков посредством контроллера шлейфов A-Box 4. Литой алюминиевый корпус. DC 9-16 В, 7 Вт, +5°С до +40°С. 185х110х55 мм. Вес 1,1 кг. | руб./шт | 29550
| Трал 74 - SSD 256 | Видеорегистратор сетевой малогабаритный. 4 канала видео, 2 канала звука, разрешение 704х576, H.264 или M-JPEG, 1-25 к/с на канал, суммарно 100 к/с, зонный детектор движения, работа по сети TCP/IP, Fast Ethernet 10/100/1000. Видеовыход квадратора на аналоговый монитор для on-line просмотра изображения. Съемный твердотельный 2.5"HDD-SSD (256Гб). Запись координат от внешнего приемника GPS или Глонасс, географическая привязка к Google Maps. Интерфейс RS232 для подключения до 4-х охранных датчиков посредством контроллера шлейфов A-Box 4. Литой алюминиевый корпус. DC 9-16 В, 7 Вт, +5°С до +40°С. 185х110х55 мм. Вес 1,1 кг. | руб./шт | 35400
| Трал 78 - Б/Д | Видеорегистратор сетевой малогабаритный. 8 каналов видео, 2 канала звука, разрешение 704х288 полукадр, интерполяция до 704х576, H.264 или M-JPEG, 1-25 к/с на канал, суммарно 200 к/с, зонный детектор движения, работа по сети TCP/IP, Fast Ethernet 10/100/1000. Съемный 2,5" HDD SATA (без HDD). Запись координат от внешнего приемника GPS или Глонасс, географическая привязка к Google Maps. Интерфейс RS232 для подключения до 4-х охранных датчиков посредством контроллера шлейфов A-Box 4. Литой алюминиевый корпус. DC 9-16 В, 7 Вт, 185х110х55 мм. +5°С до +40°С.Вес 1,1 кг. | руб./шт | 26500
| Трал 78 - 1000 | Видеорегистратор сетевой малогабаритный. 8 каналов видео, 2 канала звука, разрешение 704х288 полукадр, интерполяция до 704х576, H.264 или M-JPEG, 1-25 к/с на канал, суммарно 200 к/с, зонный детектор движения, работа по сети TCP/IP, Fast Ethernet 10/100/1000. Съемный 2,5" HDD SATA (1000Гб). Запись координат от внешнего приемника GPS или Глонасс, географическая привязка к Google Maps. Интерфейс RS232 для подключения до 4-х охранных датчиков посредством контроллера шлейфов A-Box 4. Литой алюминиевый корпус. DC 9-16 В, 7 Вт, 185х110х55 мм. +5°С до +40°С. Вес 1,1 кг. | руб./шт | 31550
| Трал 78 - SSD 256 | Видеорегистратор сетевой малогабаритный. 8 каналов видео, 2 канала звука, разрешение 704х288 полукадр, интерполяция до 704х576, H.264 или M-JPEG, 1-25 к/с на канал, суммарно 200 к/с, зонный детектор движения, работа по сети TCP/IP, Fast Ethernet 10/100/1000. Съемный твердотельный 2.5"HDD- SSD (256Гб). Запись координат от внешнего приемника GPS или Глонасс, географическая привязка к Google Maps. Интерфейс RS232 для подключения до 4-х охранных датчиков посредством контроллера шлейфов A-Box 4. Литой алюминиевый корпус. DC 9-16 В, 7 Вт, 185х110х55 мм. Вес 1,1 кг. | руб./шт | 37400
| Трал Авто 2.6 | Видеорегистратор автомобильный 6 видео/2 аудио, 704х288, скорость записи -каналы 1, 6: 25 к/сек, каналы 2, 5: 12.5 к/сек, каналы 3, 4: 6 к/сек.Встроенный накопитель SSD диск, съёмный накопитель SDHC-карта.Встроенный GPS/Глонасс. 6 тревожных входов. DC12/24 или 48 Вольт/24 Вт, всторенный резервный источник питания. -20...+55°С. 260х170х70 мм | руб./шт | 77500
| Трал 31-1000 | Видеорегистратор малогабаритный сетевой, встроенный 2,5" HDD SATA (1000 Гб), 4 канала видео, 2 звука, разрешение 704х576, MPEG4, до 25 к/с, зонный детектор движения, работа по сети TCP/IP, 170х100х40 мм, 0,8 кг, DC 9-16 В, 7 Вт, +5 до +35°С | руб./шт | 24550
| Трал 31-320 | Малогабаритный сетевой видеорегистратор, встроенный 2,5" HDD SATA (320 Гб), 4 канала видео, 2 звука, разрешение 704х576, MPEG4, до 25 к/с, зонный детектор движения, работа по сети TCP/IP, 170х100х40 мм, 0,8 кг, DC 9-16 В, 7 Вт, t =+5 - +35°С | руб./шт | 22900
| Трал 32S-Б/Д | Малогабаритный сетевой видеорегистратор, съемный 2,5" HDD SATA (без HDD), 4 канала видео, 2 звука, разрешение 704х576, MPEG4, до 25 к/с, зонный детектор движения, работа по сети TCP/IP, 180х110х56 мм, 0,9 кг, DC 9-16 В, 7 Вт, t =+5-+35°С | руб./шт | 21350
| Трал 32S-320 | Видеорегистратор малогабаритный сетевой, съемный 2,5" HDD SATA (320Гб), 4 канала видео, 2 звука, разрешение 704х576, MPEG4, до 25 к/с, зонный детектор движения, работа по сети TCP/IP, 180х110х56 мм, 0,9 кг, DC 9-16 В, 7 Вт, +5 до+35°С | руб./шт | 24900
| Трал 32S-1000 | Видеорегистратор малогабаритный сетевой, съемный 2,5" HDD SATA (1000Гб), 4 канала видео, 2 звука, разрешение 704х576, MPEG4, до 25 к/с, зонный детектор движения, работа по сети TCP/IP, 180х110х56 мм, 0,9 кг, DC 9-16 В, 7 Вт, +5 до +35°C | руб./шт | 26450
| Трал Т32S-320 | Видеорегистратор малогабаритный сетевой, съемный 2,5" HDD SATA (320Гб), 4 канала видео, 2 звука, разрешение 704х576, MPEG4, до 25 к/с, зонный детектор движения, работа по сети TCP/IP, 180х110х56 мм, 0,9 кг, DC 10-18В, 7 Вт, -20 до+35°С | руб./шт | 26230
| Трал 32B-1000 | Видеорегистратор малогабаритный сетевой (для банкоматов), съемный 2,5" HDD SATA (1000Гб), 4 канала видео, 2 звука, разрешение 704х576, MPEG4, до 25 к/с, зонный детектор движения, работа по сети TCP/IP, 180х110х56 мм, 0,9 кг, DC 9-16 В, 7 Вт, +5 до +50°C | руб./шт | 27800
| Трал 5.0 | Одноканальный видеосервер, преобразует видеосигнал в сжатый цифровой поток для последующей передачи по локальной сети, разрешение 704х576, 25 к/с, H.264, зонный детектор движения, контакты для подключения внешнего датчика, работа по сети TCP/IP, возможность подключения внешнего USB 2.0 HDD, 0,11 кг, 120х55х26мм, DC 9-16 В, 2 Вт, t= -10°С до +55°С. | руб./шт | 12150
| Трал 5.0 PoE | Одноканальный видеосервер, преобразует видеосигнал в сжатый цифровой поток для последующей передачи по локальной сети, разрешение 704х576, 25 к/с, H.264, зонный детектор движения, контакты для подключения внешнего датчика, работа по сети TCP/IP, PoE Power over Ethernet, возможность подключения внешнего USB 2.0 HDD, 0,11 кг, 120х55х26мм, DC 9-16 В, 2 Вт, t= -10°С до +55°С. | руб./шт | 12950
| Трал 5.0 SD | Видеосервер одноканальный, преобразует аналоговый видеосигнал в сжатый цифровой поток для последующего его сохранения на сменной SDHC карте памяти (карта SDHC объёмом 8…32 Гб, не ниже Class 6) и возможной передачи по локальной сети, разрешение 704х576, 25 к/с, H.264, зонный детектор движения, контакты для подключения внешнего датчика, работа по сети TCP/IP, возможность подключения внешнего USB 2.0 HDD объёмом от 8 Гб до 2 Тб, DC 9-16 В/160мА, 120х55х26мм, -10°С до +55°С. | руб./шт | 13450
| Трал 5.1 | Видеосервер одноканальный, преобразует аналоговый видеосигнал в сжатый цифровой поток для последующей передачи по локальной сети, разрешение 704х576, 25 к/с, H.264, зонный детектор движения, контакты для подключения внешнего датчика, работа по сети TCP/IP, возможность подключения внешнего USB 2.0 HDD объёмом от 8 Гб до 2 Тб, DC 9-16 В/160мА, 120х55х26мм, -10°С до +55°С. | руб./шт | 13700
| Трал 5.2 | Видеорегистратор 2 ВИДЕО+ 2 АУДИО; H.264 или MPEG4; 50 к/сек (704х576); 10/100 Mbit Etherne; дополнительный видеоканал с разрешением 320х240 для передачи по GPRS 3G; USB, Встроенный слот под карту памяти формата SDHC. Запись архива может осуществляться как на внешнее NAS хранилище так и на USB-носитель от 8 Гб до 2 Тб (USB флеш, USB HDD, SD-карту); DC 12 В; Выход для питания внешних устройств DC 12 В/500мА | руб./шт | 25700
| Трал 5.1 PoE | Видеосервер одноканальный, преобразует аналоговый видеосигнал в сжатый цифровой поток для последующей передачи по локальной сети, разрешение 704х576, 25 к/с, H.264, зонный детектор движения, контакты для подключения внешнего датчика, работа по сети TCP/IP, возможность подключения внешнего USB 2.0 HDD объёмом от 8 Гб до 2 Тб, питание PoE (Power Over Ethernet) или DC 9-16 В/160мА, 120х55х26мм, -10°С до +55°С. | руб./шт | 14500
| Трал 5.1 SD | Видеосервер одноканальный, преобразует аналоговый видеосигнал в сжатый цифровой поток для последующего его сохранения на сменной SDHC карте памяти (карта SDHC объёмом 8…32 Гб, не ниже Class 6) и возможной передачи по локальной сети, разрешение 704х576, 25 к/с, H.264, зонный детектор движения, контакты для подключения внешнего датчика, работа по сети TCP/IP, возможность подключения внешнего USB 2.0 HDD объёмом от 8 Гб до 2 Тб, DC 9-16 В/160мА, 120х55х26мм, -10°С до +55°С. | руб./шт | 14900
| Трал М2 | Видеорегистратор портативный с записью на сменный Compact Flash или SD HC носитель. Разрешение 704х576, от 0,2 - 25 к/с в зависимости от настроек. Позволяет осуществлять запись с крайне низкой скоростью, по встроенному датчику движения или внешнему устройству замыкающему контакты включения записи, 129х101х20 мм, 120 г, DC 8-12 В. t = -20 -+45°С. | руб./шт | 9600
| Трал Патруль мастер | Трал Патруль - вычислитель, обеспечивающий наведение скоростной купольной камеры на движущийся объект путем анализа видеоизображения от обзорной камеры. Три тревожные зоны, работа по расписанию, интерфейсы Fast Ethernet 10/100 Base-T, RS232. Питание DC 9-16 В или PoE, 2 Вт. Размеры 120х55х26мм. Вес 0,11 кг. Диапазон рабочих температур от -20°С до +55°С. Трал Патруль Мастер имеет встроенный преобразователь интерфейсов RS 232 в RS 485. | руб./шт | 13850
3.7.8 | Giraffe
| GF-DV0404 (HDMI) | Видеорегистратор 4 ВИДЕО+ 4 АУДИО; H.264 ; Пентаплекс. Скорость записи : 100 к/с D1 (720x576); видеовыходы 2 BNC + 1 VGA+ HDMI(720p/1080i/1080p). Операционная система Virus free Linux., HDD/SATA / 1x 4Tb. Детектор движения; тревожные входы/выходы – 4/1; LAN RJ-45, 10M / 100M. USB2.0 «мышь». Резервирование данных на USB носитель,. DC 12В / 3 A . 255x240x44мм. 0 ... +50 | руб./шт | 2400
| GF-DV0402 RECORD COMBO | Видео вход/выход 4 BNC/1BNC. Аудио вход/выход 1RCA/1RCA. Триплекс. Запись до 50 fps (640х272). MJPEG. HDD/SATA/до 1 Tb. Детектор движения. Операционная система Embedded RTOS. Встроенный монитор 7" (234х154мм) 280кд/м2. USB2.0 для копирования. ИК пульт. Напряжения источника питания DC 12В/3A (AC 100~240В 50Гц). 220х298х55 (178) мм. - 10 ~ +60°С | руб./шт | 8125
| GF-DV0803 v2 | Видеорегистратор 8 каналов видео, 4 канала аудио; H.264, OS Linux, Пентаплекс; Запись 200 к/с D1 (720x576); Видеовыходы: VGA (1024x768 / 800x600) / HDMI (720p/1080i/1080p); HDD SATA 1x 4 Tb; Детектор движения; LAN RJ-45, 10M / 100M; USB2.0 «мышь»; Резервирование данных на USB носитель; DC 12В / 3 A; 305x350x44мм.; 0 ... +50 | USD/шт | 98
3.7.9 | Praxis
| VDR-3008M | Видеорегистратор 8 ВИДЕО+ 8 АУДИО; Н.264. OS Linux; Пентаплекс, скорость записи 200 к/сек (960H, 960х576); Видео выходы — SVGA 1280х1024, BNC, HDMI 1080P (1920х1080), SPOT BNC; режимы записи: ручной, по расписанию, по контактам, по движению; HDD 8xSATA (поставляется без дисков), E-SATAx2, USB2.0х2, RS-485х2, тревожные входы/выходы - 8/1, Ethernet 10/100/1000MB, ПО CMS, WEB-интерфейс (IPHONE, Blackberry, Google phone, Symbian and Windows mobile), ОС на flash memory, русифицированное меню, управление: передняя панель, ИК контроллер, мышь USB (в комплекте); AC 100-240В (б/п в комплекте), 90х450х430 мм | руб./шт | 25000
3.7.10 | TRASSIR
| TRASSIR Lanser 1080P-4 ATM | Специализированный гибридный видеорегистратор для банкоматов 4 канальный; Поддержка до 4-х шт TVI либо аналог: 12 к/сек 1080P, 25 к/сек 720P, 960H и ниже или IP-камер (плюс 2 IP-камеры до 1080P); 2 SATA HDD 2.5.; H.264; Аудио вх/вых - 4/1; VGA, HDMI; USB; RS-232/RS-485; Тревожные вх/вых - 4/1; 12 DC, 3 А; 208х54.5х136 мм. Поддержка 3G-модемов. БП в комплекте. | руб./шт | 26960
| TRASSIR Lanser 1080P-8 v2 | Видеорегистратор гибридный 8 канальный; Поддержка до 8 шт TVI либо аналог: 12 к/сек 1080P, 25 к/сек 720P, 960H и ниже или IP-видеокамер (плюс 2 IP-камеры до 1080P); SATA HDD 3.5; H.264; Аудио вх/вых - 1/1; VGA, HDMI; USB; 12 DC; 440х44.5х274 мм. БП в комплекте. | руб./шт | 15490
| TRASSIR Lanser 1080P-16 v2 (rev2) | Видеорегистратор гибридный 16 канальный; Поддержка до 16 шт TVI либо аналог: 12 к/сек 1080P, 25 к/сек 720P, 960H и ниже или IP-видеокамер (плюс 2 IP-камеры до 1080P); 2 SATA HDD 3.5; H.264; Аудио вх/вых - 1/1; VGA, HDMI; USB; 12 DC; 440х44.5х274 мм. БП в комплекте. | руб./шт | 29900
3.7.11 | Матричные системы Panasonic
| WJ-PB65C32E | Плата видеовхода на 32 канала для WJ-SX650/G | руб./шт | 107100
| WJ-PB65M16E | Плата в/выхода 16 кан. для WJ-SX650/G | руб./шт | 145800
| WJ-SX650/G | Матричный коммутатор, 32 видеовхода, 16 видеовыходов (один слот свободен), до 256 входов (512 входов в расширенной конфигурации). | руб./шт | 370200
| WJ-SX650U/G | Блок расширения к WJ-SX650А (3 слота) | руб./шт | 186500
3.7.12 | Hikvision
| DS-M5504HMI | Мобильный 4-х канальный видеорегистратор (авиационный разъем (1.0 Vp-p, 75 Ω), аудиовход 4 канала (авиационный разъем (линейный, 1kΩ); H.264, ОС - Linux; 100к/сек/4 кан WD1 / 4CIF / 2CIF / CIF1 ; VGA выход 1920х1080р, 1 CVBS выход (авиационный разъем (1.0 Vp-p, 75 Ω), 1 аудиовыход (авиационный разъем (линейный, 600Ω); видеобитрейт 32Кб/с~2Мб/с, аудиосжатие G.711 (битрейт 16Кб/с), двойной поток; Тревожные вход/выход 7/2, 1; RJ45; 10M/100M self-adaptive Ethernet interface, RS-232, RS-485, 1 × USB2.0; 1 х 2.5" SATA HDD/SSD до 1ТБ; DC +8 ...+36В ; Выход питания камер 12В DC/2А, 5В DC/1А; -10 ... +55°C, 178×170×50мм | руб./шт | 40990
| DS-6102HLI-T(GW/GLE) | Смартфон с функцией тестового оборудования; Процессор Cortex-A9 Dual 1.2G Hz, RAM 1Гб, ROM 16Гб, макс. 32Гб внешней SD-карты, Сенсорный экран 3.5" (800*480), встроенный GPS, Wi-Fi (802.11a/b/g/n (2.4G/5.8G), Bluetooth (BT V4.0), Электронный компас, встроенная камера, видеовход для аналоговой камеры, аудиовход (гарнитура bluetooth, основной микрофонный), видео и аудиовыход microHDMI, IP66, влагозащита, пылезащита, ударозащита (макс. высота 1.5м), USB 2.0, -20℃～+50℃, 147.5*71*30мм | руб./шт | 129990
3.7.13 | Dahua
NEW | DHI-HCVR4116HE-S3 | Видеорегистратор HDCVI/CVBS 16 каналов видео + 16 аудио( Поддержка передачи звука от камеры к регистратору через коаксиальный кабель), Поддержка IP камер 18 IP до 5Мп; Linux OS, H.264; Скорость записи CVI: 16×1080N -12 к/с; 16×720P - 15 к/с; Аналоговый сигнал (PAL): 16×960H - 25 к/с ; Видеовыходы: HDMI, VGA; 2 USB2.0; RS485; Трев. вх.вых 16/3; 10Base-T/100Base-TX Ethernet порт; Сетевые протоколы HTTP, TCP, ARP, RTSP, RTP, UDP, SMTP, FTP, DHCP, DNS, DDNS, PPPOE, IPv4/v6, QoS, UPnP, NTP, Bonjour, 802.1x, Multicast, ICMP, IGMP, SNMP ONVIF 2.4 ; iOS, Android; 1х HDD SATA до 6Тб; DC12 В/2000 мА (адаптер питания в комплекте); 325 × 255 × 55мм; –10°...+55°C | руб./шт | 15100
NEW | DHI-HCVR5216AN-S3 | Видеорегистратор HDCVI/CVBS 16 каналов видео + 1 аудио( Поддержка передачи звука от камеры к регистратору через коаксиальный кабель), Поддержка IP камер 24 IP до 5Мп; Linux OS, H.264+,H264; Скорость записи CVI: 16×1080P -12 к/с; 16×720P - 25 к/с; Аналоговый сигнал (PAL): 16×960H - 25 к/с ; Видеовыходы: HDMI, VGA; 2 USB2.0, 3.0; RS485; 10Base-T/1000Base-TX Ethernet порт; Сетевые протоколы HTTP, TCP, ARP, RTSP, RTP, UDP, SMTP, FTP, DHCP, DNS, DDNS, PPPOE, IPv4/v6, QoS, UPnP, NTP, Bonjour, 802.1x, Multicast, ICMP, IGMP, SNMP ONVIF 2.4 ; iOS, Android; 2х HDD SATA до 6Тб; DC12 В/2000 мА (адаптер питания в комплекте); 325 × 255 × 55мм; –10°...+55°C | руб./шт | 18800
NEW | DHI-HCVR4232AN-S2 | Видеорегистратор HDCVI/CVBS 32 канала видео + 1 аудио( Поддержка передачи звука от камеры к регистратору через коаксиальный кабель), Поддержка IP камер 16 IP до 5Мп; Linux OS, H.264; Скорость записи CVI: 32×720P - 12 к/с; Аналоговый сигнал (PAL): 32×960H - 25 к/с ; Видеовыходы: HDMI, VGA; 2 USB2.0; RS485; 10Base-T/1000Base-TX Ethernet порт; Сетевые протоколы HTTP, TCP, ARP, RTSP, RTP, UDP, SMTP, FTP, DHCP, DNS, DDNS, PPPOE, IPv4/v6, QoS, UPnP, NTP, Bonjour, 802.1x, Multicast, ICMP, IGMP, SNMP ONVIF 2.4 ; iOS, Android; 2х HDD SATA до 8Тб; DC12 В/5000 мА (адаптер питания в комплекте); 375 × 285 × 55мм; –10°...+55°C | руб./шт | 30200
3.8 | Гибридные видеорегистраторы
3.8.1 | Infinity
| VRF-D1600HSR | Гибридный, 12 канальный видеорегистратор Аналог + IP, Real Time. Запись аналог+IP (12+8/13+7/14+6/15+5/16+8). 16 аудио каналов. H.264, MPEG-4 и MJPEG. Запись видео до 2 Мпикселов. 4 х HDD SATA, 4 х USB. | руб./шт | 75990
| NDR-DLX1632IP | IP видеорегистратор гибридный 32 канальный (IP/960H/D1); Максимум 32 канала (32IP или 16IP+16BNC); Аудио 4 канала RCA; 12-D-sub, 16-IP 1080р; Пентаплексный режим работы; Скорость записи 960к/сек при 1080p IP или 480к/сек при 960H/D1 аналог + 240к/сек при 1080p IP), H.264; 6 SATA по 6 ТБ, 2 eSATA; Подключение внешнего хранилища до 4SATA каждое; 2х10/100/1000Мбит/с, ОС Embedded Linux; SVGA, HDMI; 16 сквозных BNC; аудио: 4 входа RCA/1 выход (RCA/HDMI/Ethernet), Тревожные вх/вых - 16/4; RS-232; RS-485х2; 220АС, 75 Вт, 430х88х411 мм. Поддержка IP камер Axis, Panasonic, Infinity, Evidence, ONVIF. | руб./шт | 173000
3.8.2 | RVi
NEW | RVi-HR16/64-4K | Видеорегистратор гибридный 16×BNC + 64×IP (до 12 МП); запись 1080P- 25к/с; Максимальный битрейт 256 Мб/с; H.264/ H.264+; HDMI-2(4K), VGA-1, BNC-1; 8 SATA до 8Тб + 4 eSata; Тревожный вход/выход 16/6; Аудио 16/1, 1/1двусторонняя связь; Сеть: 1порт 10/100/1000Мбит/с; USB: 4 порта; ONVIF; Питание: DC100-240В; 40ВТ; -10+55; Режимы работы До 48 IP с разрешением 12 МП (с 16-ю подключенными аналоговыми видеовходами); 16×BNC + 48×IP (до 12 МП) До 64 IP с разрешением 12МП (при полном замещении аналоговых видеовходов). 64×IP (до 12 МП), Сетевой клиент RVi-Smart PSS. | руб./шт | 110000
3.8.3 | BestDVR
| BestDVR-1604Hybrid | Гибридный DVR суммарный входной поток 160 мБит/сек: 400к/с/16кан (360х288,720х288,720х576) + 16 IP камер с разрешением до 5 мпикс в том числе и с протоколом ONVIF, сжатие H.264 (MPEG-4, part10), видеовыходы: главный 1-VGA, 1-BNC, 1- независимый тревожный (BNC), 1-HDMI с возможностью просмотра архива, режим мультивоспроизведения, детектор движения, триплекс, трансляция и просмотр архива по сети TCP/IP 10/100/1000 адаптивная, встроенный (ПО клиента в комплекте), WEB-сервер, работа с мобильными устройствами Windows Mobile, Android, Simbian, iOS, возможна установка CD-RW (вариант с 6 HDD), 3xUSB, RS232, RS-485, e-SATA, 16 тревожных входов, 4 выхода, ИК-пульт, 8 SATA HDD до 4000Gb (комплектация без HDD) размеры 445х470х90мм, установочный комплект для 19» стойки. | руб./шт | 117427
3.8.4 | DSSL
| TRASSIR Absolute 960H-4 | Гибридный видеорегистратор; до 4 аналоговых камер 25/25 fps (запись/отображение) 960H, до 60 IP-камер (лицензии отдельно). | у.е./шт | 1940
| TRASSIR Absolute 960H-8 | Гибридный видеорегистратор; до 8 аналоговых камер 25/25 fps (запись/отображение) 960H, до 56 IP-камер (лицензии отдельно). | у.е./шт | 2390
| TRASSIR Absolute 960H-12 | Гибридный видеорегистратор; до 12 аналоговых камер 25/25 fps (запись/отображение) 960H, до 52 IP-камер (лицензии отдельно). | у.е./шт | 2840
| TRASSIR Absolute 960H-16 | Гибридный видеорегистратор; до 16 аналоговых камер 25/25 fps (запись/отображение) 960H, до 48 IP-камер (лицензии отдельно). | у.е./шт | 3290
| TRASSIR Absolute 960H-20 | Гибридный видеорегистратор; до 20 аналоговых камер 25/25 fps (запись/отображение) 960H, до 44 IP-камер (лицензии отдельно). | у.е./шт | 3740
| TRASSIR Absolute 960H-24 | Гибридный видеорегистратор; до 24 аналоговых камер 25/25 fps (запись/отображение) 960H, до 40 IP-камер (лицензии отдельно). | у.е./шт | 4190
| TRASSIR Absolute 960H-28 | Гибридный видеорегистратор; до 28 аналоговых камер 25/25 fps (запись/отображение) 960H, до 36 IP-камер (лицензии отдельно). | у.е./шт | 4640
| TRASSIR Absolute 960H-32 | Гибридный видеорегистратор; до 32 аналоговых камер 25/25 fps (запись/отображение) 960H, до 32 IP-камер (лицензии отдельно). | у.е./шт | 5090
| TRASSIR Nexus 960H-4 | Гибридный видеорегистратор; до 4 аналоговых камер 12/25 fps (запись/отображение) 960H, до 60 IP-камер (лицензии отдельно). | у.е./шт | 1790
| TRASSIR Nexus 960H-8 | Гибридный видеорегистратор; до 8 аналоговых камер 12/25 fps (запись/отображение) 960H, до 56 IP-камер (лицензии отдельно). | у.е./шт | 2090
| TRASSIR Nexus 960H-12 | Гибридный видеорегистратор; до 12 аналоговых камер 12/25 fps (запись/отображение) 960H, до 52 IP-камер (лицензии отдельно). | у.е./шт | 2390
| TRASSIR Nexus 960H-16 | Гибридный видеорегистратор; до 16 аналоговых камер 12/25 fps (запись/отображение) 960H, до 48 IP-камер (лицензии отдельно). | у.е./шт | 2690
| TRASSIR Nexus 960H-20 | Гибридный видеорегистратор; до 20 аналоговых камер 12/25 fps (запись/отображение) 960H, до 44 IP-камер (лицензии отдельно). | у.е./шт | 2990
| TRASSIR Nexus 960H-24 | Гибридный видеорегистратор; до 24 аналоговых камер 12/25 fps (запись/отображение) 960H, до 40 IP-камер (лицензии отдельно). | у.е./шт | 3290
| TRASSIR Nexus 960H-28 | Гибридный видеорегистратор; до 28 аналоговых камер 12/25 fps (запись/отображение) 960H, до 36 IP-камер (лицензии отдельно). | у.е./шт | 3590
| TRASSIR Nexus 960H-32 | Гибридный видеорегистратор; до 32 аналоговых камер 12/25 fps (запись/отображение) 960H, до 32 IP-камер (лицензии отдельно). | у.е./шт | 3890
| TRASSIR MiniNVR Hybrid 12 | Гибридный 12 канальный видеорегистратор; TRASSIR OS (на базе Linux); 8 аналоговых камер (WD1=960H, 25 кадр/сек, 8 Мбит/сек), 12 IP-видеокамер (в сумме не более 12 видеокамер всех типов); 2 HDD/SSD 3.5"; 2 HDMI, 1 DVI; VGA (через переходник DVI-VGA); 220х129х330 мм. | у.е./шт | 849
| TRASSIR MiniNVR Hybrid 18 | Гибридный 18 канальный видеорегистратор; TRASSIR OS (на базе Linux); 16 аналоговых камер (WD1=960H, 25 кадр/сек, 8 Мбит/сек), 18 IP-видеокамер (в сумме не более 12 видеокамер всех типов); 2 HDD/SSD 3.5"; 2 HDMI, 1 DVI; VGA (через переходник DVI-VGA); 220х129х330 мм. | у.е./шт | 1199
| TRASSIR DuoStation Hybrid 32 | 32-х канальный гибридный видеорегистратор (Standalone NVR); Linux TRASSIR OS; Запись и воспроизведение 16 аналоговых/32 IP камеры (суммарно 32 камеры); Разрешение записи до 5 Мп/960Н; Архив HDD SATA - 4 шт (приобретаются отдельно); 2 х Ethernet 10/100/1000 Мбит/с (поток до 512 Мбит/сек); 2 х HDMI, 1 х DVI-выходы, подключение VGA через переходник DVI-VGA (в комплект не входит); USB 3.0; 220 АС, 200 Вт; +10...+30°C; 200х250х303 мм. Бесплатный сетевой клиент (в т.ч. мобильные приложения). Опция расширенная видеоаналитика: 1 канал SIMT (ActiveSearch+, ActiveDome+) или AutoTRASSIR. | у.е./шт | 1949
| TRASSIR DuoStation AF 32 Hybrid | Гибридный видеорегистратор 32 канальный; Суммарный битрейт 512 Мбит/с; 32 IP-видеокамер ActiveCam и/или Hikvision, 16 аналоговых видеокамер (WD1=960H, 25 кадр/сек, 8 Мбит/сек), в сумме не более 32 видеокамер всех типов; H.264; 2 x Ethernet 10/100/1000 Мбит/с; 4 HDD 3.5''; 1 х DVI; 2 x HDMI; +10 ...+30°C; 200х250х303 мм. | у.е./шт | 1149
3.8.5 | Giraffe
| GF-DV0901HD | Видео вход/выход 1 HD-SDI + 8 BNC/VGA+HDMI. Звук вход/выход 9 RCA (75 0м)/1 RCA (60 0м). Пентаплекс. Запись 1х1080p/25fps + 8xWD1/200fps. Компрессия H.264. Операционная система Virus free Linux., HDD/SATA/2х3Tb. Детектор движения. Alarm in/out 9/2, LAN RJ-45, 10M/100M. USB2.0 «мышь», RS-485. Резервирование данных на USB носитель. DC 12В , 405х320х55мм . Диапазон рабочих температур, С 0 ~ +50 | USD/шт | 456
3.8.6 | Microdigital
| MDR-U4000 | Видеорегистратор гибридный 4 канала видео/аудио (поддержка SDI и аналоговых камер - автоопределение типа входа), Н.264, Пентаплекс , 12.5 к/сек на канал (1920х1080), 25 к/сек на канал (944х576) Видеовыходы: 1HDMI, 1VGA, 1Spot, Н.264, 10/100 Mbit Ethernet, ПО центр. поста набл. (CMS), RS-485, Мышь, 2 USB, ИК-пульт, Встроенный WEB-сервер, Уведомления по e-mail, Dual stream, Сетевой клиент для iPhone, Android, 1 HDD внутренние, DС 12В DС | USD/шт | 454
| MDR-U4500 | Видеорегистратор гибридный 4 канала видео/аудио (поддержка SDI и аналоговых камер - автоопределение типа входа), Н.264, Пентаплекс , 25 к/сек на канал (1920х1080), 25 к/сек на канал (944х576) Видеовыходы: 1HDMI, 1VGA, 1Spot, Н.264, 10/100 Mbit Ethernet, ПО центр. поста набл. (CMS), RS-485, Мышь, 2 USB, ИК-пульт, Встроенный WEB-сервер, Уведомления по e-mail, Dual stream, Сетевой клиент для iPhone, Android, 1 HDD внутренние, DС 12В | USD/шт | 615
| MDR-U8800 | Видеорегистратор гибридный (поддержка SDI и аналоговых камер - автоопределение типа входа) 8 каналов видео HD-SDI / 960Н, 8 каналов аудио, 12.5 к/сек на канал (1920х1080), 25 к/сек на канал (944х576) Видеовыходы: 1HDMI, 1VGA, 1Spot, Н.264, 10/100/1000 Mbit Ethernet, ПО центр. поста набл. (CMS), RS-485, UTC, Мышь, 4 USB, ИК-пульт, DVD/CD-RW опция, Встроенный WEB-сервер, Уведомления по e-mail, Dual stream, Сетевой клиент для iPhone, Android, 4 HDD внутренние,DС 12В | USD/шт | 1563
3.8.7 | EverFocus
| EMV-401 | Гибридный мобильный 4-и канальный видеорегистратор (аналог + IP). H.264; графический интерфейс (GUI) на русском языке; скорость записи - 100к/с 1080P/720P/960H/D1/2CIF/CIF/QCIF; настройка разрешения скорости и качества записи для каждого канала; 4 аудио входов, 1 (RCA)аудиовыход; 4тревожныx вх. 2вых. , HDD 3,5``или 2,5``(до 4Тб) (в комплект не входит); функция "горячая замена" HDD, детектор движения для каждого канала, основной монитор - BNC, RCA, VGA; 1 BNC-тревожный монитор; USB2.0 x3, Gigabit Ethernet x2; встроенный G-сенсор; RS-232, RS-485; DC10~32B, ном.DC12В, 60Вт, 313,5 х 260 х 97; -40С+55С; Дополнительные конструктивные элементы для применения в нестационарных условиях - движущийся транспорт и т.п. Кратковременные перегрузки - 8 G,11 ms ( max 20 раза в сек.), виброустойчивость - 5~500Hz при 0,7G. ИК-пульт в комплекте. | USD/шт | 866
| EMV-401 (Wi-Fi + 3G) | Гибридный мобильный 4-и канальный видеорегистратор (аналог + IP). H.264; графический интерфейс (GUI) на русском языке; скорость записи - 100к/с 1080P/720P/960H/D1/2CIF/CIF/QCIF; настройка разрешения скорости и качества записи для каждого канала; 4 аудио входов, 1 (RCA)аудиовыход; 4тревожныx вх. 2вых. , HDD 3,5``или 2,5``(до 4Тб) (в комплект не входит); функция "горячая замена" HDD, детектор движения для каждого канала, основной монитор - BNC, RCA, VGA; 1 BNC-тревожный монитор; USB2.0 x3, Gigabit Ethernet x2; WI-FI/802.11 b/g; 54Mb/s; 2dB и модуль 3G; встроенный G-сенсор; RS-232, RS-485; DC10~32B, ном.DC12В, 60Вт, 313,5 х 260 х 97; -40С+55С; Дополнительные конструктивные элементы для применения в нестационарных условиях - движущийся транспорт и т.п. Кратковременные перегрузки - 8 G,11 ms ( max 20 раза в сек.), виброустойчивость - 5~500Hz при 0,7G. ИК-пульт в комплекте. | USD/шт | 1074
| EMV-801 | Видеорегистратор мобильный (960H+ IP) 8 видео + 8 аудио; Linux OS, H.264; скорость записи - 200к/с х 1080P/720P/960H/D1/2CIF/CIF/QCIF; Тревожные входы/выходы 8/2; Видеовыходы: BNC,RCA,VGA; 1 BNC-тревожный монитор; USB2.0 x3, RS-232, RS-485; сетевой (Gigabit Ethernet x2); HDD 3,5``или 2,5``(до 4Тб) (в комплект не входит), функция "горячая замена" HDD; детектор движения для каждого канала; DC10В-32B, ном.DC12В/5000мА, 313,5 х 260 х 97 мм; –40°...+50°C; Раздача питания на камеры DC 12В/2000мA; Дополнительные конструктивные элементы для применения в нестационарных условиях - движущийся транспорт и т.п; Кратковременные перегрузки - 8 G,11 ms ( max 20 раза в сек.), виброустойчивость - 5~500Hz при 0,7G; ИК-пульт в комплекте | USD/шт | 1155
| EMV-1601 | Видеорегистратор мобильный (960H+ IP) 16 видео + 16 аудио; Linux OS, H.264; скорость записи - 400к/с х 1080P/720P/960H/D1/2CIF/CIF/QCIF; Тревожные входы/выходы 16/2; Видеовыходы: BNC,RCA,VGA; 1 BNC-тревожный монитор; USB2.0 x3, RS-232, RS-485; сетевой (Gigabit Ethernet x2); HDD 3,5``или 2,5``(до 4Тб) (в комплект не входит), функция "горячая замена" HDD; детектор движения для каждого канала; DC10В-32B, ном.DC12В/5000мА, 313,5 х 260 х 97 мм; –40°...+50°C; Раздача питания на камеры DC 12В/2000мA; Дополнительные конструктивные элементы для применения в нестационарных условиях - движущийся транспорт и т.п; Кратковременные перегрузки - 8 G,11 ms ( max 20 раза в сек.), виброустойчивость - 5~500Hz при 0,7G; ИК-пульт в комплекте | USD/шт | 2021
3.8.8 | Линия (ДевЛайн)
| Линия Atlas 8х200 Hybrid IP | Видеосервер 8-ми канальный гибридный (аналог+IP) на базе плат видеозахвата; Разрешение записи: D1/1.3 Мп/2 Мп - 200 к/с (при включения второго потока 320 x 240); H.264/MJPEG; 8 аудио; 5 HDD SATA; 220 AC. | руб./шт | 89850
| Линия Atlas 16х200 Hybrid IP | Видеосервер 16-ти канальный гибридный (аналог+IP) на базе плат видеозахвата; Разрешение записи: D1-200 к/с, 1,3 Мп-400 к/с, 2 Мп-400 к/с; (при включения второго потока 320 x 240); H.264/MJPEG; 8 аудио; 5 HDD SATA; 220 AC. | руб./шт | 98850
| Линия Atlas 16х400 Hybrid IP | Видеосервер 16-ти канальный гибридный (аналог+IP) на базе плат видеозахвата; Разрешение записи: D1-400 к/с, 1,3 Мп-400 к/с, 2 Мп-400 к/с; (при включения второго потока 320 x 240); H.264/MJPEG; 8 аудио; 5 HDD SATA; 220 AC. | руб./шт | 128460
| Линия Atlas 24х300 Hybrid IP | Видеосервер 24-х канальный гибридный (аналог+IP) на базе плат видеозахвата; Разрешение записи: D1-300 к/с, 1,3 Мп-600 к/с, 2 Мп-600 к/с; (при включения второго потока 320 x 240); H.264/MJPEG; 8 аудио; 5 HDD SATA; 220 AC. | руб./шт | 134460
| Линия Atlas 32х400 Hybrid IP | Видеосервер 32-х канальный гибридный (аналог+IP) на базе плат видеозахвата; Разрешение записи: D1-400 к/с, 1,3 Мп-800 к/с, 2 Мп-800 к/с; (при включения второго потока 320 x 240); H.264/MJPEG; 8 аудио; 5 HDD SATA; 220 AC. | руб./шт | 146250
| Линия Atlas 8х200 Hybrid IP-U4 | Видеосервер 8-ми канальный гибридный (аналог+IP) на базе плат видеозахвата; Разрешение записи: D1/1.3 Мп/2 Мп - 200 к/с (при включения второго потока 320 x 240); H.264/MJPEG; 8 аудио; 5 HDD SATA; 220 AC. Установка в стойку 19". | руб./шт | 101850
| Линия Atlas 16х200 Hybrid IP-U4 | Видеосервер 16-ти канальный гибридный (аналог+IP) на базе плат видеозахвата; Разрешение записи: D1-200 к/с, 1,3 Мп-400 к/с, 2 Мп-400 к/с; (при включения второго потока 320 x 240); H.264/MJPEG; 8 аудио; 5 HDD SATA; 220 AC. Установка в стойку 19". | руб./шт | 110850
| Линия Atlas 16х400 Hybrid IP-U4 | Видеосервер 16-ти канальный гибридный (аналог+IP) на базе плат видеозахвата; Разрешение записи: D1-400 к/с, 1,3 Мп-400 к/с, 2 Мп-400 к/с; (при включения второго потока 320 x 240); H.264/MJPEG; 8 аудио; 5 HDD SATA; 220 AC. Установка в стойку 19". | руб./шт | 140460
| Линия Atlas 24х300 Hybrid IP-U4 | Видеосервер 24-х канальный гибридный (аналог+IP) на базе плат видеозахвата; Разрешение записи: D1-300 к/с, 1,3 Мп-600 к/с, 2 Мп-600 к/с; (при включения второго потока 320 x 240); H.264/MJPEG; 8 аудио; 5 HDD SATA; 220 AC. Установка в стойку 19". | руб./шт | 146460
| Линия Atlas 32х400 Hybrid IP-U4 | Видеосервер 32-х канальный гибридный (аналог+IP) на базе плат видеозахвата; Разрешение записи: D1-400 к/с, 1,3 Мп-800 к/с, 2 Мп-800 к/с; (при включения второго потока 320 x 240); H.264/MJPEG; 8 аудио; 5 HDD SATA; 220 AC. Установка в стойку 19". | руб./шт | 158250
3.9 | Дополнительное оборудование для регистраторов
| HDD 1000 GB (1 TB) SATA-III (ST1000DM003) | HDD 1000 GB (1 TB) SATA-III | USD/шт | 67
| HDD 1000 GB (1 TB) SATA-III Purple (WD10PURX) | Жесткий диск (HDD), стандарт SATA-III, объем 1000 GB (1 TB) для видеонаблюдения | USD/шт | 67.76
| HDD 2000 GB (2 TB) SATA-III Purple (WD20PURX) | Жесткий диск (HDD), стандарт SATA-III, объем 2000 GB (2 TB) для видеонаблюдения | USD/шт | 98.56
| HDD 3000 GB (3 TB) SATA-III Purple (WD30PURX) | Жесткий диск (HDD), стандарт SATA-III, объем 3000 GB (3 TB) для видеонаблюдения | USD/шт | 131.04
| HDD 4000 GB (4 TB) SATA-III Purple (WD40PURX) | Жесткий диск (HDD), стандарт SATA-III, объем 4000 GB (4 TB) для видеонаблюдения | USD/шт | 174.72
| HDD 4000 GB (4 TB) SATA-III Purple NV WD4NPURX | Жесткий диск (HDD), стандарт SATA-III, объем 4000 GB (4 TB) для видеонаблюдения | USD/шт | 189.28
| HDD 500 GB SATA-III (ST500DM002) | HDD 500 GB SATA-III | USD/шт | 68
| HDD 6000 GB (6 TB) SATA-III Purple (WD60PURX) | Жесткий диск (HDD), стандарт SATA-III, объем 6000 GB (6 TB) для видеонаблюдения | USD/шт | 306.88
| HDD 6000 GB (6 TB) SATA-III Purple NV WD6NPURX | Жесткий диск (HDD), стандарт SATA-III, объем 6000 GB (6 TB) для видеонаблюдения | USD/шт | 321.44
| QM128GMICSDXC10U1 | Карта памяти microSDXC 128 ГБ; Class 10; Переходник SD; QM128GMICSDXC10U1. | у.е./компл | 83.7
| SDSDQUA-016G-U46A | Карта памяти microSDHC 16 ГБ; 30 МБ/с; Class 10; Переходник SD; SDSDQUA-016G-U46A. | у.е./компл | 19.5
| TRASSIR UltraStorage 24/6 SE | Дополнительная дисковая полка для TRASSIR UltraStation. Архив 114,6 Тб (реальный объём) в комплекте (24 серверных диска Seagate по 6 Tб). Подключение через miniSAS и интерфейсный кабели (в комплекте). | у.е./шт | 32990
| TRASSIR UltraStorage 16/3 | Дополнительная дисковая полка для TRASSIR UltraStation. Архив 35,47 Тб (реальный объём) в комплекте (16 дисков WD Purple по 3 Tб). Подключение через miniSAS и интерфейсный кабели (в комплекте). | у.е./шт | 9490
| TRASSIR UltraStorage 16/4 | Дополнительная дисковая полка для TRASSIR UltraStation. Архив 47,29 Тб (реальный объём) в комплекте (16 дисков WD Purple по 4 Tб). Подключение через miniSAS и интерфейсный кабели (в комплекте). | у.е./шт | 11890
| TRASSIR UltraStorage 24/4 | Дополнительная дисковая полка для TRASSIR UltraStation. Архив 76,39 Тб (реальный объём) в комплекте (24 диска WD Purple по 4 Tб). Подключение через miniSAS и интерфейсный кабели (в комплекте). | у.е./шт | 16290
| TRASSIR UltraStorage 24/6 | Дополнительная дисковая полка для TRASSIR UltraStation. Архив 114,6 Тб (реальный объём) в комплекте (24 диска WD Purple по 6 Tб). Подключение через miniSAS и интерфейсный кабели (в комплекте). | у.е./шт | 20990
| TS128GUSDU1 | Карта памяти microSDXC 128 ГБ; Class 10; Переходник SD; Защищена от влаги, повышенной температуры, магнитного и рентгеновского излучения; -25…+85°C; TS128GUSDU1. | у.е./компл | 96.75
| TS16GUSDHC10 | Карта памяти microSDHC 16 ГБ; Class 10; Переходник SD;TS16GUSDHC10. | у.е./компл | 12.15
| TS32GUSDHC10 | Карта памяти microSDHC 32 ГБ; 20 МБ/с; 133X; Class 10; Переходник SD; TS32GUSDHC10. | руб./компл | 1245
| SDSQXVF-064G-GN6MA | Карта памяти microSDXC 64 Гб; Class 10; Переходник SD; Класс скорости 10 UHS-I U3; Скорость чтения 90 МБ/с; Скорость записи 40 МБ/с; -25…+85°C; 3.3 В. | руб./компл | 3255
NEW | THN-M302R0640EA (64G) | Карта памяти microSDXC 64 Гб; Class 10; Переходник SD; Класс скорости 10 UHS-I U3; Скорость чтения 90 МБ/с; Скорость записи 40 МБ/с; -25…+85°C; 3.3 В. | руб./компл | 2093
| HDD 1000 GB (1 TB) SATA-III Barracuda (ST1000DM010) | Жесткий диск (HDD); SATA-III; 1000 ГБ (1 Тб); 64 МБ; 3.5"; 5900 об/мин; 101.85x20.17x146.99 мм. | USD/шт | 56
| HDD 2000 GB (2 TB) SATA-III Barracuda (ST2000DM006) | Жесткий диск (HDD); SATA-III; 2000 ГБ (2 Тб); 64 МБ; 3.5"; 5900 об/мин; 101.85x26.11x146.99 мм. | USD/шт | 84
| HDD 3000 GB (3 TB) SATA-III Barracuda (ST3000DM008) | Жесткий диск (HDD); SATA-III; 3000 ГБ (3 Тб); 64 МБ; 3.5"; 5900 об/мин; 101.85x26.11x146.99 мм. | USD/шт | 118
| HDD 4000 GB (4 TB) SATA-III Barracuda (ST4000DM005) | Жесткий диск (HDD); SATA-III; 4000 ГБ (4 Тб); 64 МБ; 3.5"; 5900 об/мин; 101.85x26.11x146.99 мм. | USD/шт | 154
| HDD 8000 GB (8 TB) SATA-III Barracuda (ST8000DM005) | Жесткий диск (HDD); SATA-III; 8192 ГБ; 64 МБ; 3.5"; 7200 об/мин; 101.85x26.11x146.99 мм. | USD/шт | 445
| HDD 10000 GB (10 TB) SATA-III Barracuda (ST10000DM0004) | Жесткий диск (HDD); SATA-III; 10240 ГБ; 64 МБ; 3.5"; 7200 об/мин; 101.85х26.11х146.99 мм. | USD/шт | 500
| HDD 1000 GB (1 TB) SATA-III SkyHawk (ST1000VX005) | Жесткий диск (HDD) для видеонаблюдения; SATA-III; 1024 ГБ; 64 МБ; 3.5"; 5900 об/мин; 101.85x20.2x146.99 мм. | USD/шт | 65
| HDD 2000 GB (2 TB) SATA-III SkyHawk (ST2000VX008) | Жесткий диск (HDD) для видеонаблюдения; SATA-III; 2048 ГБ; 64 МБ; 3.5"; 5900 об/мин; 101.85x26.11x146.99 мм. | USD/шт | 96
| HDD 3000 GB (3 TB) SATA-III SkyHawk (ST3000VX010) | Жесткий диск (HDD) для видеонаблюдения; SATA-III; 3072 ГБ; 64 МБ; 3.5"; 5900 об/мин; 101.85x26.11x146.99 мм. | USD/шт | 125
| HDD 4000 GB (4 TB) SATA-III SkyHawk (ST4000VX007) | Жесткий диск (HDD) для видеонаблюдения; SATA-III; 4096 ГБ; 64 МБ; 3.5"; 5900 об/мин; 101.85x26.11x146.99 мм. | USD/шт | 155
| HDD 6000 GB (6 TB) SATA-III SkyHawk (ST6000VX0023) | Жесткий диск (HDD) для видеонаблюдения; SATA-III; 6144 ГБ; 64 МБ; 3.5"; 7200 об/мин; 101.85x26.11x146.99 мм. | USD/шт | 247
| HDD 8000 GB (8 TB) SATA-III SkyHawk (ST8000VX0022) | Жесткий диск (HDD) для видеонаблюдения; SATA-III; 8192 ГБ; 64 МБ; 3.5"; 7200 об/мин; 101.85x26.11x146.99 мм. | USD/шт | 334
| HDD 10000 GB (10 TB) SATA-III SkyHawk (ST10000VX0004) | Жесткий диск (HDD) для видеонаблюдения; SATA-III; 10240 ГБ; 64 МБ; 3.5"; 7200 об/мин; 101.85x26.11x146.99 мм. | USD/шт | 460
NEW | HDD 8000 GB (8 TB) SATA-III Purple (WD80PUZX) | Жесткий диск (HDD) для видеонаблюдения; SATA-III; 8000 ГБ (8 Тб); 128 МБ; 3.5"; 5400 об/мин. | USD/шт | 357.28
NEW | HDD 10000 GB (10 TB) SATA-III Purple (WD100PURZ) | Жесткий диск (HDD) для видеонаблюдения; SATA-III; 10000 ГБ (10 Тб); 256 МБ; 3.5"; 5400 об/мин. | USD/шт | 532
4 | IP-видеосерверы
4.1 | BEWARD
| B1018 | IP видеосервер 8-ми канальный; 960х576 (960H)- 25 к/с; 8 х BNC (1Vp-p, 75 Ом); PAL; Аудио вх/вых - 8/8; H.264, MJPEG; Тревожные вх/вых - 8/8; microSD/SDHC/SDXC 64 ГБ; RS485; TCP/IP, DHCP, PPPoE, ARP, ICMP, FTP, SMTP, DDNS, NTP, HTTP, RTSP, RTP, PPTP, ONVIF 2.01; 12 DC, 12 Вт; -10...+50°C; 204х48х154 мм. | руб./шт | 16500
| B1114 | IP видеосервер 4 видеоканала со звуком, H.264/MJPEG, 960H (960х576) 25 к/с, аудио (дуплекс), RS485, тревожный вход/выход, микрофонный вход/выход (12 В), microSDXC; 12 DC; 6 Вт; -10...+50°C; 204х48х154 мм. | руб./шт | 13900
| B-5904 | IP видеосервер-ДЕКОДЕР 4-х канальный; 4 по 704x576 - 60 к/с, 4 по 352x288 - 100 к/с; Аудио вх/вых - 4/1; Видео вх/вых (BNC) - 4/1; 10Base-T/100Base-TX Ethernet; RS485, RS232; 12 DC/5 Вт; 0 ...+55°С; 180х50х128 мм. Преобразовывает IP поток в аналоговый. Работает только с камерами BEWARD серии B. | руб./шт | 12990
| B101S | IP видеосервер 1 видеоканал со звуком, H.264/MJPEG, 960H (960х576) 25 к/с, аудио (дуплекс), RS485, тревожный вход/выход, microSDHC; 12 DC; 12 Вт; 0...+50°С; 88х40х118 мм. | руб./шт | 8500
| BxxxW | Встроенный модуль Wi-Fi 802.11b/g с антенной. Опция для B101S. | руб./шт | 1200
| Bxxx-4G | Модуль 2G/3G/4G. Опция для B101S. | руб./шт | 3600
4.2 | Smartec
| STS-IPTX182 | IP-видеосервер 1 канальный; H.264/MJPEG; 720x576 - 25 к/с; Аудио; Тревожный вх/вых - 2/2; RS485; microSD; 12 DC/РоЕ; 103x38x141мм. Адаптер питания в комплекте. | USD/шт | 305
| STG-PNVR | Дополнительная плата для организации PoE питания камер через порты прямого подключения камер в IP регистраторах STNR-xxxx. В комплекте дополнительный блок питания 48VDC | руб./шт | 3595
4.3 | Axis
| AXIS Q7401 (0288-002) | Видеосервер сетевой, H.264/M-JPEG, 1 канал, 720х576, встроенный WEB-сервер, до 25 кдр/с при любом разрешении, детектор движения, звуковой детектор, двухсторонний аудиоканал, QoS, HTTPS, электропитание камеры, режим патрулирования, разъем карт памяти SD/SDHC, поддержка PTZ-функций, 8...20 DC/PoE, 0 ...+50°C, 118х39х32 мм. | руб./шт | 34124
| AXIS M7011 (0764-001) | Видеокодер 1 канальный; 720х576 - 25 к/с; PAL/NTSC; H.264; microSDXC 64 Гб; 0 ..+50°C; 90х29х38 мм. | руб./шт | 17020
| AXIS P7701 (0319-002) | Одноканальный IP-декодер AXIS P7701 преобразует цифровое изображение с видеосерверов и IP-камер для вывода его на аналоговые и цифровые мониторы. P7701 оснащен мощным процессором TI DM6443, декодирует видеопотоки в форматах M-JPEG, MPEG-4 и H.264 с разрешением до Full D1/HD 720p при 25 к/с и поддерживает аудиокодеки AAC, G.726 и G.711. При этом декодер видео использует для питания PoE, имеет тревожные интерфейсы, видеовыходы DVI-I и RCA Composite, 3.5 мм линейный аудиовыход и последовательный порт RS-485/422. Он может поочередно выводить потоки видео с неограниченного числа IP-камер и автоматически переключаться по сигналу тревоги на соответствующий видеоканал. | руб./шт | 42676
| AXIS Q7411 (0518-002) | Высокоскоростной одноканальный IP видеосервер H.264, MJPEG; поддерживает 60/50 кадр/с; коаксиальное управление PTZ, детектор движения, двустороннее аудио, конфигурируемые разъемы ввода/вывода и ACAP поддержку. 8-28 VD и PoE. Хранение с помощью карт MicroSDHC или NAS. | руб./шт | 34124
| AXIS M7016 (0541-002) | Видеосервер 16 канальный (энкодер); 720х576 - 25 к/с на канал; 16 BNC; RS-244/485; 440х44х114 мм. Блок питания в комплекте. | руб./шт | 85581
| AXIS M7014 (0415-002) | Малогабаритный 4-канальный видеосервер (энкодер) AXIS M7014 с многопотоковой трансляцией в H.264/MJPEG, разрешением D1 и слотом для карт microSDHC Видеосервер AXIS M7014 входят в серию M70, включающую одноканальные модели M7001 и 16-канальные видеосерверы AXIS M7010. Все модели серии предназначены для создания гибридных систем видеонаблюдения с использованием сетевого оборудования без необходимости замены приобретенных ранее аналоговых камер. | руб./шт | 25571
4.4 | Hikvision
| DS-6716HWI | IP видеосервер-декодер видеовход: 16 каналов (BNC), Видеосжатие H.264/MPEG4/MPEG2/MJPEG, аудиосжатие: G.711u, аудиовход: 16 каналов, 3.5мм (линейный 2.0 Vp-p, 1kΩ), двусторонний аудиовход: 1 канал, 3.5мм (2.0 Vp-p, 1kΩ), аудиовыход 1 канал (3.5мм линейный, 600 Ω), Разрешение при зап. WD1/4CIF/ DCIF /2CIF/CIF/QCIF, 25к/с, видео битрейт 32 Кб/с ~ 3072 Кб/с, аудиобитрейт 64Кб/с, два потока (видео/ видео+аудио), хранение NAS, iSCSI, IPSAN до 4Тб, 1 RJ45 10M / 100M /1000M Ethernet интерфейс, 1 полу-дуплекс RS-485, 1 RS-232, тревожные вход/выход 16/4, 12В DC, 440x274x45мм | руб./шт | 69990
| DS-6701HWI | IP видеосервер-декодер видеовход: 1 канал (BNC); Видеосжатие H.264/MPEG4/MPEG2/MJPEG, аудиосжатие: G.711u, аудиовход: 1 канал, 3.5мм (линейный 2.0 Vp-p, 1kΩ), двусторонний аудиовход: 1 канал, 3.5мм (линейный 2.0 Vp-p, 1kΩ), аудиовыход 1 канал (3.5мм линейный, 600 Ω), Разрешение при зап. WD1/4CIF/ DCIF /2CIF/CIF/QCIF, 25к/с, видео битрейт 32 Кб/с ~ 3072 Кб/с, аудиобитрейт 64Кб/с, два потока (видео/ видео+аудио), хранение NAS, iSCSI, IPSAN до 4Тб, microSD до 32Гб, 1 RJ45 10M / 100M Ethernet интерфейс, 1 полу-дуплекс RS-485, тревожные вход/выход 1/1, 12В DC, 80x90x39мм | руб./шт | 17990
| DS-6704HWI | IP видеосервер-декодер видеовход: 4 канала (BNC); Видеосжатие H.264/MPEG4/MPEG2/MJPEG, аудиосжатие: G.711u, аудиовход: 4 канала, 3.5мм (линейный 2.0 Vp-p, 1kΩ), двусторонний аудиовход: 1 канал, 3.5мм (2.0 Vp-p, 1kΩ), аудиовыход 1 канал (3.5мм линейный, 600 Ω), Разрешение при зап. WD1/4CIF/ DCIF /2CIF/CIF/QCIF, 25к/с, видео битрейт 32 Кб/с ~ 3072 Кб/с, аудиобитрейт 64Кб/с, два потока (видео/ видео+аудио), хранение NAS, iSCSI, IPSAN до 4Тб, microSD до 32Гб, 1 RJ45 10M / 100M Ethernet интерфейс, 1 полу-дуплекс RS-485, 1 RS-232, тревожные вход/выход 4/2, 12В DC, 114x128x48мм | руб./шт | 34990
| DS-6708HWI | IP видеосервер-декодер видеовход: 8 каналов (BNC), Видеосжатие H.264/MPEG4/MPEG2/MJPEG, аудиосжатие: G.711u, аудиовход: 8 каналов, 3.5мм (линейный 2.0 Vp-p, 1kΩ), двусторонний аудиовход: 1 канал, 3.5мм (2.0 Vp-p, 1kΩ), аудиовыход 1 канал (3.5мм линейный, 600 Ω), Разрешение при зап. WD1/4CIF/ DCIF /2CIF/CIF/QCIF, 25к/с, видео битрейт 32 Кб/с ~ 3072 Кб/с, аудиобитрейт 64Кб/с, два потока (видео/ видео+аудио), хранение NAS, iSCSI, IPSAN до 4Тб, 1 RJ45 10M / 100M /1000M Ethernet интерфейс, 1 полу-дуплекс RS-485, 1 RS-232, тревожные вход/выход 8/4, 12В DC, 315x200x45мм | руб./шт | 51990
5 | Мониторы
5.1 | Smartec
| STM-175 | 17" LCD/TFT Видеомонитор; 1280х1024 эл. (SXGA, 800ТВЛ); NTSC/PAL, 250 cd/m2, 1000:1, VGA, HDMI, BNC, S-Video, аудио вход RCA; шумоподавление 3D NR; защитное стекло; внешний блок питания 220В (в комплекте); корпус - металл, цвет - черный, ИК пульт; настольная подставка в комплекте | руб./шт | 34147
| STM-194L | Видеомонитор 19" LED/TFT ; 1280x1024 (SXGA, 800ТВЛ); NTSC/PAL, 250 cd/m2, 1000:1, VGA, HDMI, BNC, S-Video, аудио вход RCA; внешний блок питания 220В (в комплекте); корпус - пластик, цвет - черный, настольная подставка в комплекте. | USD/шт | 544
| STM-323 | 32" LCD/TFT Видеомонитор; 1920х1080 Full HD; NTSC/PAL, 450 cd/m2, 5000:1, HDMI, VGA, BNC (2In/2Out), аудио вход (RCA, стерео); шумоподавление 3D NR; внешний блок питания 220В; 765х535х80 мм; корпус - металл, цвет - черный; настольная подставка в комплекте | USD/шт | 1444
| STM-423 | 42" LED/TFT Видеомонитор; 1920х1080 Full HD; NTSC/PAL, 400 cd/m2, 4000:1, HDMI, VGA, BNC (1In/1Out), S-Video, аудио вход (RCA, стерео); шумоподавление 3D NR; 100-240В (АС); 993х659х260 мм; корпус - металл, цвет - черный; настольная подставка в комплекте | USD/шт | 2070
5.2 | CTV
| DS-190TK | 19" Цв. ЖК-монитор, BNC, VGA вход, разрешение 1280х1024, контраст. 800:1, цвет черный, 460х530х150 мм, в металлическом корпусе с защитным стеклом | у.е./шт | 535
5.3 | EverFocus
| ACE-07M | Монитор TFT LСD 7" (для транспортных средств) 800(H)X480(V); 350cd/m3; 1 видео вход RCA; DC12/24В 8,5 Вт; -10C...+60C; 180x119x27 | USD/шт | 219
NEW | ACE-H170MA | Диагональ 17"; TFT LED монитор в металлическом корпусе; 4:3(HD) 1280(H)x1024(V); 450 cd/m2, 1000:1; время отклика 5 мс; угол просмотра (H)178°/(V)178°; 16,7M цветов; видеовходы: VGA, BNC x 2, HDMI, YPBPR R/L; видеовыход: BNC(сквозной); Аудио вход/выход 1/1; время наработки 50 000 часов; 4D технология обработки и управления цветового образа; 3D компенсатор de-interlace; мультиязычное OSD; питание DC12B/1,6A БП в комплекте; 362x311x20 мм; 0°C~+40°C; | USD/шт | 398
NEW | ACE-H190MA | Диагональ 19"; TFT LED монитор в металлическом корпусе; 4:3(HD) 1280(H)x1024(V); 450 cd/m2, 1000:1; время отклика 5 мс; угол просмотра (H)178°/(V)178°; 16,7M цветов; видеовходы: VGA, BNC x 2, HDMI, YPBPR R/L; видеовыход: BNC(сквозной); Аудио вход/выход 1/1; время наработки 50 000 часов; 4D технология обработки и управления цветового образа; 3D компенсатор de-interlace; мультиязычное OSD;питание DC12B/2,9A БП в комплекте; 400x340x20мм; 0°C~+40°C; | USD/шт | 445
NEW | ACE-H220MA | Диагональ 22"; TFT LED монитор в металлическом корпусе; 16:10(HD) 1680(H)x1050(V); 450 cd/m2, 1000:1; время отклика 5 мс; угол просмотра (H)178°/(V)178°; 16,7M цветов; видеовходы: VGA, BNC x 2, HDMI, YPBPR R/L; видеовыход: BNC(сквозной); Аудио вход/выход 1/1; время наработки 50 000 часов; 4D технология обработки и управления цветового образа; 3D компенсатор de-interlace; мультиязычное OSD; питание AC 220; 498x335x20мм; 0°C~+40°C; | USD/шт | 526
NEW | ACE-H7708 | Диагональ 7"; TFT LED монитор в металлическом корпусе; 4:3(HD) 1200(H)x600(V); 250 cd/m2, 500:1; время отклика 8 мс; угол просмотра (H)168°/(V)168°; 16,7M цветов; видеовходы: VGA, BNC, RCA, HDMI; время наработки 50 000 часов; 4D технология обработки и управления цветового образа; 3D компенсатор de-interlace; мультиязычное OSD; питание 12DC(БП 100~240AC V); 171x120x33мм; 0°C~+40° | USD/шт | 191
| EN-200P | 5,6", TFT, DC 9-20 B/0,6 A (pin 2), 8 Вт, аудиоканал, 162х133х54 мм | USD/шт | 210
| EN-220/P | 5,6", TFT, DC 9-20 B/0,6 A (pin 2), 8 Вт, аудиоканал, 162х133х54 мм, t = 0°..+65°С, в комплекте сумка и аккумулятор с зарядным устройством | USD/шт | 268
| FH-17LED | 17"; TFT LED; 4:3 (HD) 1280 (H) x1024 (V); 300 cd/m2 10000:1; 5мс; видео-входы: VGA, BNC х 2, HDMI; видеовыход: BNC (сквоз-ной); аудиовходы: RCA, DC12B/1,6A (БП в комплекте); 375х420х19 мм. Тип крепления VESA 75. | USD/шт | 445
| FH-19LED | 19"; TFT LED; 4:3 (HD) 1280 (H) x1024 (V); 300 cd/m2 10000:1; 5мс; видео-входы: VGA, BNC х 2, HDMI; видеовыход: BNC (сквоз-ной); аудиовходы: RCA, DC12B/2A (БП в комплекте); 420х420х19 мм | USD/шт | 520
| FH-7524 | 23,6"; TFT LED; 16:9 (HD) 1920 (H) x1080 (V) (620TV lin); 300 cd/m2 1000:1; 5 мс; видеовходы: VGA, BNC х 2, HDMI; видеовыход: BNC (сквозной); аудиовходы: RCA х2; 3D-фильтр, PIP, DC12B/3,0A (БП в комплекте); 580х407х170 мм | USD/шт | 618
5.4 | Samsung
| SMT-2233 | Монитор видеонаблюдения LED; 21,5" ; Разрешение: 1920х1080; Соотношение сторон: 16:9; Время отклика: 5 мс; Яркость: 250 кд/м2; Контраст: 1000:1; Видеовходы: 1xVGA, 2xBNC, 1xHDMI, 2xAudio; Видеовыходы: 1xBNC; AC 220В; OSD, PAL/NTSC; 515х59,9х316мм | у.е./шт | 684.06
| SMT-3232A | LED-монитор 32", 16:9, время отклика 8 мс, 5000:1, разрешение 1920х1080, HDMI, VGA, DVI, BNC, Ethernet, Wi-Fi, встроенный Magicinfo плеер. Подставка не включена | у.е./шт | 1588
| SMT-4032 | LED-монитор 40", 16:9, 1920х1080, время отклика 8мс, 5000:1, аудио, сверх высокая наработка на отказ, воспроизведения, CVBS, VGA, HDMI, Ethernet, 3D фильтр, AC 220В | у.е./шт | 2284
5.5 | EVIDENCE
| WideScreen-21 | Профессиональный TFT-LCD-монитор 21.5", 16:9, 1920х1080, 1000:1; 5мс; Аудио 2Вт; VGA, DVI, 514.5х370.0х182mm, DC12V, 25Вт, 3.65кг | у.е./шт | 455
| WideScreen-32 | Профессиональный TFT-LCD-монитор 32", 16:9, 1920х1080, 1300:1; 5мс; Аудио 2Вт; VGA, DVI, HDMI, BNC, S-Video, 792х488.5х103.5mm, 220VAC, 120Вт, 22кг | у.е./шт | 1625
| WideScreen-42 | Профессиональный TFT-LCD-монитор 42", 16:9, 1920х1080, 1300:1; 5мс; Аудио 7Вт; VGA, DVI, HDMI, BNC, S-Video, 1063х655х120mm, 220VAC, 250Вт, 35кг | у.е./шт | 2370
| VideoWall-46 | Профессиональная LCD видеопанель с ультратонкой рамкой (12мм) для организации пунктов видеомониторинга. 46", 16:9, 1920х1080, 3000:1; 8мс; Аудио 7Вт; HDMI, VGA, DVI, 1050х604х126mm, 220V, 240Вт, 33кг. | у.е./шт | 3080
| VideoWall-55 | Профессиональная LCD видеопанель с ультратонкой рамкой (18мм) для организации пунктов видеомониторинга. 55", 16:9, 1920х1080, 4000:1; 8мс; Аудио 7Вт; HDMI, VGA, DVI, 1247х718х144mm, 220V, 300Вт, 45кг. | у.е./шт | 5320
| VideoWall-65 | Профессиональная LCD видеопанель с ультратонкой рамкой (30мм) для организации пунктов видеомониторинга. 65", 16:9, 1920х1080, 5000:1; 5мс; Аудио 7Вт; HDMI, VGA, DVI, 1513х883х132mm, 220V, 470Вт, 62кг. | у.е./шт | 9800
| WMK-21L | Профессиональный настенный кронштейн для установки монитора WideScreen-21. | у.е./шт | 48
| WMK-32L | Профессиональный настенный кронштейн для установки монитора WideScreen-32. | у.е./шт | 100
| WMK-42L | Профессиональный настенный кронштейн для установки монитора WideScreen-42. | у.е./шт | 125
5.6 | Giraffe
| GF-AM050 | Монитор TFT 5.0", 960х234 pix., Видео 2 канала PAL/NTSC, меню, наушники, рама для врезного крепления. DC 12В/700мА. 163х125х30 мм. Меню, наушники, рама для врезного крепления. В пластиковом корпусе. | руб./шт | 9075
| GF-AM070 | 7" (16:9), 336960 пикс. PAL/NTSC, OSD, наушники, рама для врезного крепления, кронштейн; 3 канала; 12V DC, 1A; 200х125х40 мм в пластиковом корпусе. | USD/шт | 235
| GF-AM080L | Монитор LED 8", 800х600pix, 500:1, 250cd/m, 8ms, 4:3., VGA, BNCx2. DC12В/1750мА, 270x270x100 метал. корпус, | USD/шт | 292
| GF-AM104M | Монитор LED 10.4" (4:3), 800x600 пикс., OSD, PAL/NTSC, HDMI x 1, VGA x 1, Video In x 1, Video Out x 1. Встроенные динамики. AC 220В /40mA; 360x320x90 мм, | USD/шт | 285
| GF-AM170L | LED Монитор, 17", метал. корпус, 1280х1024, 1000:1, 300cd/m, 5ms, 4:3., VGA, BNC, HDMI, audio. | USD/шт | 600
| GF-AM190L | LED Монитор 19", метал. корпус, 1280х1024, 1000:1, 300cd/m, 6ms, 4:3., VGA, BNC, HDMI, audio. | USD/шт | 656
| GF-AM190M | Монитор LED 19.0" (5:4), 1280x1024 пикс., OSD, PAL/NTSC, HDMI x 1, VGA x 1, Video In x 2 (BNC), Video Out x 1 (BNC). Встроенные динамики. AC 220В /115mA; 480x165x500 мм | USD/шт | 433
5.7 | RVi
| RVi-M07P | Монитор видеонаблюдения; 7"; Разрешение: 800х480; Соотношение сторон: 16:9; Время отклика: 10 мс; Яркость: 400 кд/м2; Контраст: 500:1; 2 канала BNC 0.1В; Аудиовходы: 2 канала RCA 70…100мВ ; DC 12В-24; 180х120х23; Корпус: пластиковый | руб./шт | 19470
| RVi-M19P V.2 | Монитор видеонаблюдения; 19"; Разрешение: 1920х1080; Соотношение сторон: 16:9; Время отклика: 5 мс; Яркость: 250 кд/м2; Контраст: 1000:1; Видеовходы: 1xBNC, 1xVGA, 1HDMI; Видеовыходы: 1xBNC; Аудио вх/вых: 1х3.5 jack/2х2.5 Вт; DC 12В/1250 мА (блок питания в комплекте); 486x370x190; Корпус: пластиковый. Тип крепления: VESA 100x100. | руб./шт | 24200
| RVi-M22W | Монитор видеонаблюдения; 20,7"; Разрешение: 1920х1080; Соотношение сторон: 16:9; Время отклика: 5 мс; Яркость: 250 кд/м2; Контраст: 1000:1; Видеовходы: 1xVGA, 1HDMI; Аудио вх/вых: 1x3.5 jack; AC 100-240 В; 490х352х178; Корпус: пластиковый; Исполнение: Настольное, VESA 100x100. | руб./шт | 27500
5.8 | AOC
| AOC e960Srda 19" черный | Монитор ЖК 19"; TFT TN; WLED; 1280x1024 пикс; 5:4; 250 кд/м2; 1000:1; 5 мс; 16.7 млн цветов; DVI-D (HDCP), VGA (D-Sub); 220 АС, 22 Вт; 409x405x210 мм. | у.е./шт | 210
| AOC E2070SWN 19,5" черный | Монитор ЖК 19,5"; TFT TN; WLED; 1600x900 пикс; 16:9; 200 кд/м2; 600:1; 5 мс; 16.7 млн цветов; Plug&Play; VGA (D-Sub); 220 АС, 18 Вт; 465x346x156 мм. | у.е./шт | 129
| AOC e719sda/01 17" черный | Монитор ЖК 17"; TFT TN; WLED; 1280x1024 пикс; 5:4; 250 кд/м2; 1000:1 ; 5 мс; 16.7 млн цветов; DVI-D (HDCP), VGA (D-Sub), аудио стерео; 220 АС, 25 Вт. | у.е./шт | 176
| AOC E970SWN 18,5'' черный | Монитор ЖК 18.5"; TFT TN; LED; 1366 x 768 пикс; 16:9; 200 кд/м2; 700:1; 5 мс; 16.7 млн цветов; VGA (D-Sub); 100...240 АС, 10.5 Вт; 437x272x48 мм. | у.е./шт | 101.25
5.9 | PHILIPS
| PHILIPS 200V4LSB 19,5" черный | Монитор ЖК 19,5"; TFT TN; WLED; 1600x900 пикс; 16:9; 250 кд/м2; 1000:1; 5 мс; 16.7 млн цветов; DVI-D (HDCP), VGA (D-Sub); Plug&Play; 220 АС; 479x369x201 мм. | у.е./шт | 178.77
| PHILIPS 200V4LAB2 (00/01) 19,5" черный | Монитор ЖК 19.5"; TFT TN; W-LED; 1600 x 900 пикс; 16:9; 200 кд/м2; 600:1; 5 мс; 16.7 млн цветов; VGA (D-Sub); 100...240 АС, 19 Вт; 479x369x201 мм. | у.е./шт | 152.25
| PHILIPS 193V5LSB2 (10/62) 18,5" черный | Монитор ЖК 18.5"; TFT TN; W-LED; 1366 x 768 пикс; 16:9; 200 кд/м2; 700:1; 5 мс; 16.7 млн цветов; VGA (D-Sub); 100...240 АС, 9 Вт; 437x338x170 мм. | у.е./шт | 124.25
5.10 | Alteron
| KM19A | Видеомонитор 19" LCD ; 1280x1024 (SXGA, 800ТВЛ); NTSC/PAL, 250 cd/m2, 1000:1, VGA, BNC, S-Video, аудио вход RCA; DC12 В /3000 мА, адаптер питания в комплекте; 427 x 420 x 172 мм; Корпус - пластик, цвет - черный, настольная подставка в комплекте. | руб./шт | 26333
| KM22A | Видеомонитор 22" LCD ; 1920х1080 (FullHD); NTSC/PAL, 250 cd/m2, 1000:1, VGA, HDMI, BNC, аудио вход RCA; DC12 В/3000 мА, адаптер питания в комплекте; 520х365х160 мм; Корпус - пластик, цвет - черный, настольная подставка в комплекте. | руб./шт | 33067
5.11 | Hikvision
| DS-D2046NL-B | Монитор 46", LED Экран, разрешение: 1920х1080, яркость: 500кд/с2, контраст 4500:1, Входы: 1 HDMI, 1 VGA, 1 DVI, 1 BNC, 1 YPbPr; 2 BNC выход, 1 VGA, 1 DVI выход. 90-264 AC, 111Вт, 0…+40°C, 1023.8×579×132 мм. | руб./шт | 325990
| DS-D5022QE-B | Монитор 21.5", TFT-LED; 1920х1080; цветность 16.7млн; яркость 250кд/м2; контрастность 1000:1; время отклика 5мс; входы: 1 HDMI, 1 VGA; AC100В-240В; 30Вт; 0°C...+40°C; 511.4×313.0×45.4 мм | руб./шт | 22790
| DS-D5032FC | Монитор 32", TFT-LED; 1920х1080; цветность 16.7млн; яркость 300кд/м2; контрастность 3000:1; время отклика 6.5мс; входы: 1 HDMI, 1 VGA, 1 BNC, 1 S-VIDEO, 1 аудио; выходы: 1 BNC, 1 аудио, 2 динамика; AC100В-240В; 65Вт; +5 °C...+40°C; 732.4×431.9×70.6 мм. | руб./шт | 93990
| DS-D5032FL | Монитор 32", TFT-LED; 1920х1080; цветность 16.7млн; яркость 400кд/м2; контрастность 4000:1; время отклика 8мс; входы: 1 HDMI, 1 VGA, 1 DVI, 1 BNC, 1 USB, 1 аудио; выходы: 1 аудио, 2 динамика; AC100В-220В; 75Вт; 0 °C...+40°C; 737.4×452.5×70.65 мм. | руб./шт | 121990
| DS-D5032SC | Монитор 32", TFT-LED Экран, разрешение: 1366х768, яркость: 300кд/с2, контраст 1200:1, Входы: 1 HDMI, 1 VGA, 1 BNC, 1 CVBS; 1 BNC выход, 1 PC AUDIO выход. 100-240В AC, 75Вт, 5...+40°C, 732.4×431.9×70.6 мм, 5.5кг. | руб./шт | 99990
| DS-D5042FC | Монитор 42", TFT-LED Экран, разрешение: 1920х1080, яркость: 380кд/с2, контраст 1200:1, Входы: 1 HDMI, 1 VGA, 1 BNC, 1 CVBS; 1 BNC выход, 1 PC AUDIO выход. Питание 100 ~ 240 AC, 150Вт, 5...+40°C, 963.3×558.9×70.6 мм, 5.5кг. | руб./шт | 187990
| DS-D5042FL | Монитор 42", TFT-LED; 1920х1080; цветность 16.7млн; яркость 400кд/м2; контрастность 4000:1; время отклика 8мс; входы: 1 HDMI, 1 VGA, 1 DVI, 1 BNC, 1 USB, 1 аудио; выходы: 1 аудио, 2 динамика; AC100В-220В; 140Вт; 0 °C...+40°C; 962.2×570.5×71.55 мм. | руб./шт | 140990
| DS-D5055FL | Монитор 55", TFT-LED; 1920х1080; цветность 16.7млн; яркость 500кд/м2; контрастность 1400:1; время отклика 8мс; входы: 1 HDMI, 4 AV, 1 YPbPr, 1 VGA, 1 S-VIDEO, 1 аудио; выходы: 1 AV, 1 DVI, 1 аудио, 2 динамика; AC100В-240В; 190Вт; 5 °C...+40°C; 1288×760.5×61.9 мм. | руб./шт | 232990
| DS-D5055UL | Монитор 54.64", TFT-LED; 3840х2160; цветность 1.06млрд; яркость 360кд/м2; контрастность 1200:1; время отклика 6мс; входы: 2 HDMI, 1 VGA, 1 DVI, 1 DP, 1 аудио; AC100В-240В; 120Вт; 5 °C...+40°C; 1246.93×725.23×79.9 мм. | руб./шт | 239990
5.12 | ACER
| ACER VA190HQb 18,5'' черный | Монитор ЖК 18.5"; TFT TN; LED; 1366 x 768 пикс; 16:9; 200 кд/м2; 1000:1; 5 мс; 16.7 млн цветов; VGA (D-Sub); 220 АС, 13.5 Вт; 353x441x197 мм. | у.е./шт | 101.25
| ACER VA200HQb 19,5'' черный | Монитор ЖК 19.5"; TFT TN; LED; 1366 x 768 пикс; 16:9; 200 кд/м2; 600:1; 5 мс; 16.7 млн цветов; VGA (D-Sub); 220 АС, 14 Вт; 363x463x197 мм. | у.е./шт | 120
5.13 | Аксессуары
| Кронштейн ARM MEDIA LCD-1000 | Потолочный наклонно-поворотный кронштейн для LCD телевизоров с диагональю 10"-37", весом до 30 кг. Регулируемое расстояние от потолка 500-850 мм. Предусмотрена протяжка проводов внутри системы. Стандарт VESA 75х75, 100х100, 100х200, 200х200 | у.е./шт | 55.9
5.14 | Болид
NEW | BOLID MO-122 | Монитор видеонаблюдения; 20.7"; Разрешение: 1920х1080; Соотношение сторон: 16:9; Углы обзора: 130°/178°; Время отклика: 4 мс; Яркость: 200 кд/м2; Контраст: 600:1; Видеовходы: 1xVGA, 1HDMI; Аудио вход; AC 100-240В/23 Вт; 490x292x48 | руб./шт | 23000
NEW | BOLID MO-132 | Монитор видеонаблюдения; 31,5"; Разрешение: 1920х1080; Соотношение сторон: 16:9; Углы обзора: 178° /178°; Время отклика: 5 мс; Яркость: 300 кд/м2; Контраст: 1200:1; Видеовходы: 1xVGA, 1HDMI; Аудио вход; AC 100-240В/52 Вт; 731,2x468,9x186,3 | руб./шт | 40000
6 | Термокожухи
6.1 | Axis
| AXIS T92A00 (5015-001) | Термокожух для камер: AXIS M1103, AXIS M1104, AXIS 1113, AXIS M1114, AXIS P1311, AXIS 211, AXIS 211W, AXIS 221. Тип питания кожуха 100-230 В, -40 … +50. | руб./шт | 21295
| AXIS T92A20 (5015-202) | Термокожух для камер: AXIS M1103, AXIS M1104, AXIS 1113, AXIS M1114, AXIS P1311, AXIS 211, AXIS 211W, AXIS 221. Тип питания кожуха High PoE, -40 … +50. | руб./шт | 38401
6.2 | Олевс
| К15/5-70-12 | Габариты D 65х70 мм, внутр. размер 42х42х30 мм, для модул. в/к (32х32 мм), 12 B, 0,16 A, t = -40…+40°C, гермовводы, IP 67, кронштейн-170х100х40 мм, 0,33 кг, козырек | руб./шт | 682
| К15/5-90-24/12 | Габариты D 60х90 мм, внутр. размер 34х36х36 мм, для модул. в/к (32х32 мм), 24 B/0,10 А, встр. DC 12 В, t = -40…+40°C, гермовводы, IP 67, кронштейн, козырек | руб./шт | 770
| К15/5-110-220/12 | Габариты 200х65х100 мм, внутр. размер 42х42х30 мм, для модул. в/к (32х32 мм), 220 B, встр. DC 12 В/0,4 А, t = -40…+40°C, гермовводы, IP 67, кронштейн-170х100х40 мм, 0,33 кг, козырек | руб./шт | 858
| К15/4-80-12 | Габариты D 75х80 мм, внутр. размер 45х45х45 мм, для модул. в/к (42х42 мм), DC 12 В/0,45 А, t = -40…+40°C, гермовводы, IP 67, кронштейн, козырек | руб./шт | 946
| К15/4-120-12 | Габариты D 65х120 мм, внутр. размер 42х42х70 мм, для модульных в/к с объективом CS, DC 12 В, 0,4 А, IP 67, t=- 40...+ 40°С, кронштейн, 170х100х40 мм, 0,5 кг, козырек | руб./шт | 1034
| К15/4-120-24/12 | Габариты D 75х120 мм, внутр. размер 45х45х65 мм, для модул. в/к (42х42 мм), 24 B/0,25 А, встр. DC 12 В, t = -40…+40°C, гермовводы, IP 67, кронштейн, козырек | руб./шт | 1122
| К15/4-120-220/12 | Габариты D 65х120 мм, внутр. размер 42х42х30 мм, для модульных в/к (42х42 мм) с объективом М 12, АС 220 В, встр. DC 12 В/0,25 А, IP 67, t=- 40...+ 40°С, кронштейн, 170х100х40 мм, 0,5 кг, козырек | руб./шт | 1122
| К16/2-250-12 | Габариты 350х120х110 мм, внутр. размер 70х70х250 мм, для корпусных в/к с малогаб. трансфок, DC 12 В, IP 67, t=- 40...+ 40°С, кронштейн, 170х100х40 мм, 1,3 кг, козырек | руб./шт | 1430
| К16/2-250-220 | Габариты 350х120х110 мм, внутр. размер 70х70х250 мм, для корпусных в/к с малогаб. трансфок, AC 220 В, IP 67, t=- 40...+ 40°С, кронштейн 300 мм, 1,3 кг, козырек | руб./шт | 1430
| К16/2-250-24/12 | Габариты 350х120х110 мм, внутр. размер 70х70х250 мм, для корпусных в/к с малогаб. трансфок, 24 В, встр. DC 12 В, IP 67, t=- 40...+ 40°С, кронштейн 300 мм, 1,3 кг, козырек | руб./шт | 1518
| К16/2-280-220/12 | Габариты 350х120х110 мм, внутр. размер 70х70х280 мм, для корпусных в/к с малогаб. трансфок, AC 220 В, встр. DC 12 В/0,4 А, IP 67, t=- 40...+ 40°С, кронштейн 300 мм, 1,7 кг, козырек | руб./шт | 1606
| К16/3-200-12 | Габариты 290х100х90 мм, внутр. размер 55х55х200 мм, для корпусных в/к со смен. объективом, DC 12 В, IP 67, t=- 40...+ 40°С, кронштейн 200 мм, 0,8 кг, козырек | руб./шт | 1188
| К16/3-200-220 | Габариты 290х100х90 мм, внутр. размер 55х55х200 мм, для корпусных в/к со смен. объективом , АC 220 В, IP 67, t=- 40...+ 40°С, кронштейн 200 мм, 0,8 кг, козырек | руб./шт | 1188
| К16/3-200-24/12 | Габариты 290х100х90 мм, внутр. размер 55х55х200 мм, для корпусных в/к со смен. объективом, 24 В, встр. DC 12 В, IP 67, t=- 40...+ 40°С, кронштейн 200 мм, 0,8 кг, козырек | руб./шт | 1276
| К16/3-220-220/12 | Габариты 310х120х110 мм, внутр. размер 55х55х200 мм, для корпусных в/к со смен. объективом, AC 220 В, встр. DC 12 В/0,4 А, IP 67, t=- 40...+ 40°С, кронштейн 200 мм, 1,1 кг, козырек | руб./шт | 1364
| Кхх/2 | Кронштейн 260мм для термокожухов серии Кхх/2 | руб./шт | 330
| К17/2-250-12 | Габариты 350х120х110 мм, внутр. размер 70х70х250 мм, 2 кг, для корпусных в/к камер (70х70 мм) с малогаб. трансфок, DC 12 В/0,6 А, t = - 30...+30°С, IP 67, кронштейн-300х70х100 мм, 0,4 кг | руб./шт | 1672
| К17/2-250-24/12 | Габариты 360х118х100 мм, внутр. размер 70х70х225 мм, для корпусных в/к со смен. объективом, 24 В/0,35A, встр. DC 12 В, IP 67, t=- 40...+ 40°С, кронштейн 260 мм, козырек | руб./шт | 1760
| К17/2-250-220 | Габариты 350х120х110 мм, внутр. размер 70х70х250 мм, 2 кг, для корпусных в/к камер (70х70 мм) с малогаб. трансфок, АС 220 В, t = - 30...+30°С, IP 67, кронштейн-300х70х100 мм, 0,4 кг | руб./шт | 1672
| К17/2-280-12 | Габариты 390х118х100 мм, внутр. размер 70х70х260 мм, для корпусных в/к со смен. объективом, DC 12 В/0,62A, IP 67, t=- 40...+ 40°С, кронштейн 260 мм, козырек | руб./шт | 1760
| К17/2-280-220 | Габариты 390х118х100 мм, внутр. размер 70х70х260 мм, для корпусных в/к камер (70х70 мм) с малогаб. трансфок, АС 220 В, t = - 40...+40°С, IP 67, кронштейн-260 мм | руб./шт | 1760
| К17/2-280-220/12 | Габариты 380х120х110 мм, внутр. размер 70х70х280 мм, 2 кг, для корпусных в/к камер (70х70 мм) с малогаб. трансфок, АС 220 В, встр. DC 12 В/0,4 А, t = - 30...+30°С, IP 67, кронштейн-300х70х100 мм, 0,4 кг | руб./шт | 1848
| К17/3-220-12 | Габариты 320х81х100 мм, внутр. размер 55х55х190 мм, для корпусных в/к со смен. объективом, DC 12 В/0,65A, IP 67, t=- 40...+ 40°С, кронштейн 200 мм, козырек | руб./шт | 1452
| К17/3-250-220/12 | Габариты 350х81х100 мм, внутр. размер 55х55х200 мм, для корпусных в/к камер (55х55 мм) со смен. объективом, АС 220 В, встр. DC 12 В/0,4 А, t = - 40...+40°С, IP 67, кронштейн 200 мм | руб./шт | 1628
| К20/4-110-12 (черный) | Габариты 110х110х90 мм, полезный объем 65х42х42 мм.для модульных камер 42х42 с М12, с автоматической регулировкой диафрагмы и переменным фокусным расстоянием, обогрев 12 В, 1 Вт, Твкл/выкл 10/20°C;IP 66, t=- 40...+ 40°C. Антивандальное исполнение. Накладная. Цвет черный | руб./шт | 1034
| К20/4-110-12 (белый металлик) | Габариты 110х110х65 мм, для модульных камер 42х42 с М12, IP 66, t=- 30...+ 40°C. Антивандальное исполнение (цвет белый металлик) | руб./шт | 1034
| К-20/5-70 (белый металлик) | Габариты 70х70х65 мм, для модульных камер 32х32 с М12, IP 66, t=- 30...+ 40°C. Антивандальное исполнение. Цвет белый металлик. | руб./шт | 682
| К20/5-110 (белый металлик) | Габариты 110х110х65 мм, для модульных камер 32х32 с М12, IP 66, t=- 30...+ 40°C. Антивандальное исполнение. Цвет белый металлик. | руб./шт | 682
6.3 | WIZEBOX
| fresh 260 | Внутр. размер 225x73x66 мм, AС 220 В (кожух и камера), 16 Вт, кронштейн, t = -25...+ 40°С, IP 66 | руб./шт | 4937
| fresh 260-12V | Внутр. размер 225х73х66 мм, DC 12 В (кожух и камера), 16 Вт, кронштейн, t = -25...+ 40°С, IP 66 | руб./шт | 4914
| fresh 260-24V | Внутр. размер 225x73x66 мм, AС 24 В (кожух и камера), 16 Вт, кронштейн, t = -25...+ 40°С, IP 66 | руб./шт | 4984
| fresh 260S | Внутр. размер 210x73x66 мм, AС 220 В (кожух), 17 Вт, DC 12 B/AC 24 В (камера), кронштейн, t = -25...+ 40°С, IP 66 | руб./шт | 5540
| fresh 260S-24V | Внутр. размер 210x73x66 мм, AС 24 В (кожух), 17 Вт, DC 12 B/AC 24 В (камера), кронштейн, t = -25...+ 40°С, IP 66 | руб./шт | 5592
| SVS26 | Внутр. размер 200х70х66 мм, электрон. термостат, безаварийное включение камеры при отриц. темпер., АС 220 В или AC 24 B (кожух), 10 Вт, DC 9 В/12 B/AC 24 В (камера), кронштейн, t° = -52...+ 40°С, IP 66 | руб./шт | 7223
| SVS26P | Внутр. размер 200х70х66 мм, термореле, непосредственный обогрев стекла и телекамеры, безаварийное включение камеры при отриц. темпер., AC 220 В/24 B (кожух), 10 Вт, АС 24 В, DC 9 В/12 В (камера), 300 мА, кронштейн, t = –65...+ 40°С, IP 66 | руб./шт | 10489
| SVS26L | Внутр. размер 225х70х66 мм, биметал. термостат, доп. обогрев стекла, безавар. вкл. при отриц. темпер., фильтр в цепи питания, АС 220 В (кожух), 30 ВА, AC 220 В (камера), кронштейн, t= –30...+ 40°С, IP 66 | руб./шт | 5493
| SVS26L-24V | Внутр. размер 225х70х66 мм, биметал. термостат, доп. обогрев стекла, безавар. вкл. при отриц. темпер., фильтр в цепи питания, АС 24 В (кожух и камера), кронштейн, t= –30...+ 40°С, IP 66 | руб./шт | 5493
| LS260 | Внутр. размер 210х70х66 мм, биметал. термостат, доп. обогрев стекла, АС 220 В (кожух), 30 ВА, AC 24 B/DC 12 B (камера), кронштейн, t = –30...+ 40°С, IP 66 | руб./шт | 6691
| LS260-24V | Внутр. размер 210х70х66 мм, биметал. термостат, доп. обогрев стекла, АС 24 В (кожух), AC 24 B/DC 12 B (камера), кронштейн, t = –30...+ 40°С, IP 66 | руб./шт | 6679
| L260 | Внутр. размер 225х70х66 мм, биметал. термостат, АС 220 В (кожух), 20 ВА, AC 220 B (камера), кронштейн, t= –30...+ 40°С, IP 66 | руб./шт | 6008
| L260-12V | Внутр. размер 225х70х66 мм, биметал. термостат, DC 12 В (кожух и камера), 10 ВА, кронштейн, t= –30...+ 40°С, IP 66 | руб./шт | 5985
| SVS32P | Внутр. размер 260х70х66 мм, электрон.термостат, прямой обогрев стекла и в/к, безаварийн. вкл. в/к при отриц. темпер., АС 220 В, AC 24 B (кожух), DC 9 В, 12 В/АС 24 В (камера), t = - 65...+ 40°С, IP 66, кронштейн | руб./шт | 11598
| SVS32 | Внутр. размер 260х70х66 мм, электрон. термостат, прямой обогрев стекла и в/к, безаварийн. вкл. в/к при отриц. темпер., АС 220 В/AC 24 B (кожух), 10 Вт, DC 9 В/12 B/AC 24 В (камера), кронштейн, t = –52...+ 40°С, IP 66 | руб./шт | 7974
| SVS32L | Внутр. размер 285х70х66 мм, биметал. термостат, безавар. вкл. в/к при отрицат. темпер., доп. обогрев. под стеклом и в/к., фильтр в цепи питания, АС 220 В (кожух), 30 Вт, AC 220 В (камера), t =–30...+ 40°С, IP 66, кронштейн | руб./шт | 6081
| SVS32L-24V | Внутр. размер 285х70х66 мм, биметал. термостат, безавар. вкл. в/к при отрицат. темпер., доп. обогрев. под стеклом и в/к., фильтр в цепи питания, АС 24 В (кожух и камера), t=–30...+ 40°С, IP 66, кронштейн | руб./шт | 6081
| LS320 | Внутр. размер 270х70х66 мм, биметал. термостат, АС 220 В (20 Вт), доп. обогрев стекла, встр. ист. AC 220 B/DC 12 B, t =–30...+ 40°С, кронштейн, IP 66 | руб./шт | 7231
| LS320-24V | Внутр. размер 270х70х66 мм, биметал. термостат, АС 24В (20 Вт), доп. обогрев стекла, встр. ист. AC 24 B/DC 12 B, кронштейн t = –30...+ 40°С, IP 66 | руб./шт | 7294
| L320 | Внутр. размер 285х70х66 мм, биметал. термостат, АС 220 В (20 Вт), t = - 30...+ 40°С, кронштейн, IP 66 | руб./шт | 6603
| L320-24V | Внутр. размер 285х70х66 мм, биметал. термостат, АС 24 В, t = - 30...+ 40°С, кронштейн, IP 66 | руб./шт | 6584
| SV26-03/04 | Кожух с устройством для передачи сигнала по витой паре на 1500 м с грозозащитой, с кронштейном, внутр. размер 160х73х66 мм, 24/220 В (кожух), 9/12/24В (камера), в комплекте приемник SVP-04R, t = - 52…+40°С | руб./шт | 29594
| SV32-03/04 | Кожух с устройством для передачи сигнала по витой паре на 1500 м с грозозащитой, с кронштейном, внутр. размер 220х73х66 мм, питание кожуха 24/220В (кожух), 9/12/24В (камера), в комплекте приемник SVP-04R, t = - 52…+40°С | руб./шт | 30107
| SV26-08 | Кожух с устройством грозозащиты видеосигнала, с кронштейном, 24/220 В (кожух), 9/12/24 В (камера), внутр. размер 170х73х66 мм, t = -52…+40°C | руб./шт | 9804
| SV32-08 | Кожух с устройством с устройством грозозащиты видеосигнала, с кронштейном, питание кожуха 24/220 В, напряжение для питания телекамеры 9/12/24 В, внутр. размер 230х73х66 мм, t = - 52…+40°С | руб./шт | 10497
6.4 | Smartec
| STH-1230S | Внутр. размер 90х70х240 мм с обогревателем, солнцезащитным козырьком и кронштейном настенным; полное открывание верхней части корпуса; -40... +50°С; IP66; 220В (АС) | USD/шт | 84
| STH-1230D | Внутр. размер 90х70х240 мм с 2 обогревателями, солнцезащитным козырьком и кронштейном настенным; полное открывание верхней части корпуса; -55...+50°С; IP66; 220В (АС) | USD/шт | 96
| STH-1230S-PSU1 | Внутр. размер 90х70х240 мм с обогревателем, солнцезащитным козырьком и кронштейном настенным; полное открывание верхней части корпуса; -40...+50°С; IP66; 220В (АС), встроенный источник для камеры 12B (DC)/0.8А | USD/шт | 101
| STH-1230D-PSU1 | Внутр. размер 90х70х240 мм с 2 обогревателями, солнцезащитным козырьком и кронштейном настенным; полное открывание верхней части корпуса; -55...+50°С; IP66; 220В (АС), встроенный источник для камеры 12B (DC)/0.8А | USD/шт | 110
| STH-3230D | Внутр. размер 90х70х260 мм с 2 обогревателями, солнцезащитным козырьком и кронштейном настенным; боковое открывание верхней части корпуса; -55...+50°С; IP67; 220В (АС) | USD/шт | 120
| STH-3230D-PSU1 | Внутр. размер 90х70х260 мм с 2 обогревателями, солнцезащитным козырьком и кронштейном настенным; боковое открывание верхней части корпуса; -55...+50°С; IP67; 220В (АС), встроенный источник для камеры 12B (DC)/0.8А | USD/шт | 136
| STH-5230D-PSU2 | Внутр. размер 100х90х270 мм с 2 обогревателями, солнцезащитным козырьком и кронштейном настенным; фронтальное открывание верхней части корпуса; - 50...+50°С; IP67; 220В (АС), встроенный источник для камеры и доп. оборудования 12B (DC)/3.5А | USD/шт | 168
| STH-5230S-HPOE | Термокожух (100х90х270 мм) с питанием Hi-PoE; с 1 обогревателем, солнцезащитным козырьком и кронштейном настенным (полная сквозная проводка); фронтальное открывание верхней части корпуса; от -40°С до +50°С; IP67; внутренний преобразователь Hi-PoE/12VDC, 2.5A | USD/шт | 209
| STH-6230D-PSU2 | Внутр. размер 110х115х200 мм с 2 обогревателями+обогреватель стекла, встроенная ИК-подсветка до 120м (45°), солнцезащитный козырек, кронштейн настенный; боковое открывание верхней части корпуса, синхронизация включения ИК-подсветки с переключением камеры в ч/б режим; - 55...+50°С; IP66; 220В (АС), встроенный источник для камеры и доп. оборудования 12B (DC)/3.5А | USD/шт | 350
| STH-6230DL-PSU2 | Термокожух (110х115х200 мм) в арктическом исполнении с 6 обогревателями+обогреватель стекла; защита камер от холодного старта; встроенная ИК-подсветка до 120м (25° и 45°), солнцезащитный козырек, кронштейн настенный (полная сквозная проводка); боковое открывание верхней части корпуса, синхронизация включения ИК-подсветки с переключением телекамеры в черно-белый режим; AC220В; -70°... +50°C; IP68; Встроенный источник электропитания для т/камеры и дополнительного оборудования 12B (DC)/5А | USD/шт | 425
| STG-H24S | Обогреватель, 24В (AC) | USD/шт | 10
| STG-H24D | Двойной обогреватель, 24В (AC) | USD/шт | 20
| STB-C20 | Адаптер столбового крепления для кожухов серии STH (столб diam. 67-178 мм) | у.е./шт | 24
| STB-C21 | Адаптер углового крепления (угол-стена) для кожухов серии STH | USD/шт | 19
| STG-HPoE1 | Инжектор питания Hi-PoE для термокожуха STH-5230S-HPOE; формируемая мощность 50Вт; стандарт 802.3at. Может быть использован для питания камер STC-IPMX3693A | руб./шт | 5020
| STB-C23 | Кронштейн подвесного крепления для кожухов STH-3230/5230/6230. Сквозная проводка | руб./шт | 1025
| STB-C103 | Кожух для телекамер STC-IPX3905/3915; уличная установка (IP66), подвесное (Pendant) крепление (кронштейн настенный в комплекте), прозрачный плафон, 24В (AC) | USD/шт | 351
6.5 | Тахион
| ТГБ-5-240-220 | ТГБ-5-240-220 Термокожух | USD/шт | 62.2
| ТГБ-7 PoE | Термокожух с питанием по РоЕ; IP66; УХЛ1.5 ГОСТ 15150-69. Lнар. 420, øнар; 131; Холодный пуск; 31Вт\21Вт; -60/-40 ÷ +50°С. В комплекте кронштейн и инжектор PoE-12-I. Производится под заказ! | USD/шт | 368.8
NEW | ТГБ-7 PoE+ | Гермобокс с классом защиты IP66. Климатическое исполнение изделия соответствует УХЛ1.5 ГОСТ 15150-69. Полезный объем 70х70х215. Диапазон рабочих температур, -45...+50°С. IEEE 802.3at (PoE+). Холодный пуск. В комплекте настенный кронштейн. | USD/шт | 180
| ТГБ-7 ТВ-220/12 | Термокожух 220AC/31/21 Вт. встроенный блок питания DC 12В/500 мА; D 131х420, полезный объем 70х70х215 мм; IP-66; -60°С/-40°С…+50°C; Холодный пуск; Кронштейн в комплекте; Гермовводы. | USD/шт | 1450
| ТГБ-7 ТВ-24/12 | Термокожух 24В DC/AC/31/21 Вт, встроенный блок питания DC 12В/500 мА; D 131х420, полезный объем 70х70х215 мм; IP-66; -60°С/-40°С…+50°C; Холодный пуск; Кронштейн в комплекте; Гермовводы. | USD/шт | 1450
| ТГБ-7-220/12 | Термокожух. IP-66. 220AC/31/21 Вт. D 131х420, рабочий объем 70х70х215 мм. IP-66. -60°С/-40°С…+50°C. Холодный пуск. Кронштейн в комплекте. Гермовводы. | USD/шт | 125
| ТГБ-7-24/12 | Термокожух. IP-66. 24В DC/AC/31/21 Вт. D 131х420, рабочий объем 70х70х215 мм. IP-66. -60°С/-40°С…+50°C. Холодный пуск. Кронштейн в комплекте. Гермовводы. | USD/шт | 114
| ТГБ-7У-220/12 | Термокожух 220AC/31/21 Вт. встроенный блок питания DC 12В/500 мА; D 131х492, полезный объем 70х70х287 мм; IP-66; -60°С/-40°С…+50°C; Холодный пуск; Кронштейн в комплекте; Гермовводы. | USD/шт | 176.9
| ТГБ-7У-24/12 | Термокожух 24В DC/AC/31/21 Вт, встроенный блок питания DC 12В/500 мА; D 131х492, полезный объем 70х70х287 мм; IP-66; -60°С/-40°С…+50°C; Холодный пуск; Кронштейн в комплекте; Гермовводы. | USD/шт | 171.1
NEW | ТГБ-9 PoE+ | Гермобокс с классом защиты IP66. Материал нержавеющая кислотостойкая аустенитная сталь (12Х18Н10Т). Климатическое исполнение изделия соответствует УХЛ1.5 ГОСТ 15150-69. Lнар. 420, øнар. 131. -45...+50°С. IEEE 802.3at (PoE+). Холодный пуск. В комплекте настенный кронштейн. | USD/шт | 885
| ТГБ-9-220/12 | Термокожух 220AC/31/21 Вт. встроенный блок питания DC 12В/500 мА; D 128х420, полезный объем 70х70х215 мм; IP-66; -60°С/-40°С…+50°C; Материал гермобокса – нержавеющая кислотостойкая аустенитная сталь (12Х18Н10Т); Холодный пуск; Кронштейн в комплекте; Гермовводы. | USD/шт | 830
| ТГБ-9-24/12 | Термокожух 24В DC/AC/31/21 Вт, встроенный блок питания DC 12В/500 мА; D 128х420, полезный объем 70х70х215 мм; IP-66; -60°С/-40°С…+50°C; Материал гермобокса – нержавеющая кислотостойкая аустенитная сталь (12Х18Н10Т); Холодный пуск; Кронштейн в комплекте; Гермовводы. | USD/шт | 810
| ТГБ-9У-220/12 | Термокожух 220AC/31/21 Вт. встроенный блок питания DC 12В/500 мА; D 128х492, полезный объем 70х70х287 мм; IP-66; -60°С/-40°С…+50°C; Материал гермобокса – нержавеющая кислотостойкая аустенитная сталь (12Х18Н10Т); Холодный пуск; Кронштейн в комплекте; Гермовводы. | USD/шт | 885
| ТГБ-9У-24/12 | Термокожух 24В DC/AC/31/21 Вт, встроенный блок питания DC 12В/500 мА; D 128х492, полезный объем 70х70х287 мм; IP-66; -60°С/-40°С…+50°C; Материал гермобокса – нержавеющая кислотостойкая аустенитная сталь (12Х18Н10Т); Холодный пуск; Кронштейн в комплекте; Гермовводы. | USD/шт | 865
6.6 | Infinity
| ICH-300M | Уличный гермокожух с обогревом, IP-66, ~220В, 5.3Вт, 76х72х300мм | руб./шт | 2310
| ICH-300M/24V | Уличный гермокожух с обогревом, IP-66, ~24В/-12В, 17Вт, 76х72х300мм | руб./шт | 2310
| ICH-310HCB | Уличный гермокожух с обогревом, улучшенный дизайн, IP-65, ~220В, 5.3Вт, -40°С, 100х75х260мм. | руб./шт | 3150
| ICH-310HCB/24V | Уличный гермокожух с обогревом, улучшенный дизайн, IP-65, ~24В или 12В пост., 17Вт, -40°С, 100х75х260мм. | руб./шт | 3150
| ISE-BC/NT | Дымчатый купол для внутренних камер ISE-30Z... и ISE-36Z... | руб./шт | 1642
| ISE-BC/XT | Дымчатый купол для уличных камер ISE-XH30Z... и ISE-XH36Z... | руб./шт | 3793
| ISE-VPC/NT | Дымчатый купол для внутренних камер ISE-12Z... | руб./шт | 1290
| ISE-VPC/XT | Дымчатый купол для уличных камер ISE-XH12Z... | руб./шт | 2698
6.7 | BEWARD
| BDxxxx-K12 | Опция – уличное исполнение в термокожухе -40…+40°С с кронштейном. Питание 12 В. | руб./шт | 2800
| BDxxxx-K220 | Опция - уличное исполнение в термокожухе -40…+40°С с кронштейном. Питание 220 В, встроенный блок питания. | руб./шт | 4200
| BDxxxxP-K | Опция - уличное исполнение в термокожухе -30…+40°С. Питание камеры и термокожуха по кабелю витая пара PoE 802.3 af. Кронштейн, инжектор или коммутатор с поддержкой PoE в комплект поставки не входят и приобретаются отдельно. | руб./шт | 5200
| BDxxxx-K12F | Опция: уличное исполнение в термокожухе -40...+50°С со встроенным медиаконвертером. Передача по оптоволокну до 20 км. Питание 12 В. Кронштейн в комплект поставки не входит и приобретается отдельно. | руб./шт | 5500
| BDxxxx-K220F | Опция: уличное исполнение в термокожухе -40…+50°С со встроенным медиаконвертером. Передача по оптоволокну до 20 км. Питание 220 В, встроенный блок питания. Кронштейн в комплект поставки не входит и приобретается отдельно. | руб./шт | 7200
| BDxxxxWB2-K12 | Опция: уличное исполнение в термокожухе -40...+50°С с Wi-Fi модулем 802.11b/g. Функция МОСТ, шифрование WPA2-AES, увеличена дальность передачи. Питание 12 В. Внешняя антенна, антенный кабель и кронштейн в комплект поставки не входят и приобретаются отдельно. | руб./шт | 12900
| BDxxxxWB2-K220 | Термокожух 220 АС/12 DC с Wi-Fi модулем IEEE 802.11 b/g (до 54 Мбит/с); Полезный объем 105х100х280 мм; Стекло 82х71 мм; SMA; Обогрев 40 Вт; IP66; -40...+50°C; Габаритные размеры 147х140х470 мм. Радиус покрытия более 50 км. Внешняя антенна (BD-2SU-12), антенный кабель (RP-SMA N MALE) и кронштейн (MBF250B) в комплект поставки не входят и приобретаются отдельно! | руб./шт | 13900
| BDxxxxWL-K220 | Термокожух 220 АС/12 DC с Wi-Fi модулем IEEE 802.11 b/g (до 54 Мбит/с); Полезный объем 105х100х280 мм; Стекло 82х71 мм; SMA; Обогрев 40 Вт; IP66; -40...+50°C; Габаритные размеры 147х140х470 мм. Радиус покрытия несколько километров. Поставляется со встроенной антенной. Внешняя антенна (BD-2SU-12), антенный кабель (RP-SMA N MALE) и кронштейн (MBF250B) в комплект поставки не входят и приобретаются отдельно! | руб./шт | 15700
| B10xxP-K | Опция: уличное исполнение в термокожухе -40…+40°С с питанием по Ethernet PoE 802.3af камеры и термокожуха, с кронштейном. Инжектор или коммутатор с поддержкой PoE в комплект поставки не входят и приобретаются отдельно. | руб./шт | 4300
| B10xx-K12 | Опция: уличное исполнение в термокожухе -40…+40°С, с кронштейном. Питание 12 В. | руб./шт | 2800
| B10xx-K220 | Опция: уличное исполнение в термокожухе -40…+40°С с кронштейном. Питание 220 В, встроенный блок питания | руб./шт | 4200
| B10xx-K12F | Опция: уличное исполнение в термокожухе -40...+50°С со встроенным медиаконвертером. Передача по оптоволокну до 20 км. Питание 12 В. Кронштейн заказывается отдельно. | руб./шт | 5500
| B10xx-K220F | Опция: уличное исполнение в термокожухе -40…+50°С со встроенным медиаконвертером. Передача по оптоволокну до 20 км. Питание 220 В, встроенный блок питания. Кронштейн в комплект поставки не входит и приобретается отдельно. | руб./шт | 7200
| B10xxW-K12 | Опция: уличное исполнение в термокожухе -40…+40°С с кронштейном и встроенным Wi-Fi модулем 802.11b/g. Питание 12 В. Антенна и антенный кабель в комплект поставки не входят и приобретаются отдельно. | руб./шт | 4420
| B10xxW-K220 | Опция: уличное исполнение в термокожухе -40…+40°С с кронштейном и встроенным Wi-Fi модулем 802.11b/g. Питание 220 В, встроенный блок питания. Антенна и антенный кабель в комплект поставки не входят и приобретаются отдельно. | руб./шт | 6700
| B10xxWB2-K12 | Опция: уличное исполнение в термокожухе -40…+50°С со встроенным Wi-Fi модулем 802.11b/g. Функция МОСТ, шифрование WPA2-AES, увеличена дальность передачи. Питание 12 В. Антенна, антенный кабель и кронштейн в комплект поставки не входят и приобретаются отдельно. | руб./шт | 12900
| B10xxWB2-K220 | Опция: уличное исполнение в термокожухе -40…+50°С со встроенным Wi-Fi модулем 802.11b/g. Функция МОСТ, шифрование WPA2-AES, увеличена дальность передачи. Питание 220 В, встроенный блок питания. Антенна, антенный кабель и кронштейн в комплект поставки не входят и приобретаются отдельно. | руб./шт | 13900
| B10xxWL-K220 | Опция: уличное исполнение в термокожухе -25...+50°С со внешним Wi-Fi модулем 802.11b/g со встроенной антенной. Питание 220 В, встроенный блок питания. Внешняя антенна, антенный кабель и кронштейн в комплект поставки не входят и приобретаются отдельно. | руб./шт | 15700
| B10xx-3GK12 | Опция: уличное исполнение в термокожухе -40…+50°С со встроенным GSM модулем. Питание 12 В. Кронштейн в комплект поставки не входит и приобретается отдельно. | руб./шт | 17900
| xxxx-A1 | Опция: арктическое исполнение для камер B85. Рабочий диапазон -50…+60°C. Антивандальный прозрачный купол | руб./шт | 4900
6.8 | EVIDENCE
| Apix-VHousing | Уличный кожух для крепления камер VDome на стену или потолок с использованием кронштейнов Apix - WallMount и Apix - CeilingTube | у.е./шт | 75
6.9 | RVi
| RVi-H1/12 | Термокожух уличный с кронштейном, Степень защиты IP66, 410х118х107 мм, Полезное пространство: 210х72х76 мм, Мощность обогревателя: 4,5 Вт, Мощность вентилятора: 1,68 Вт, Питание: DC 12 В | руб./шт | 2970
| RVi-H2/220-12 | Термокожух уличный с кронштейном, Степень защиты IP66, Габаритные размеры: 400х127х95 мм, Полезное пространство: 230х110х80 мм, Мощность обогревателя: 11,5 Вт, Мощность вентилятора: 3 Вт, Встроенный блок питания: DC 12 В 1.5 А. | руб./шт | 6600
6.10 | Giraffe
| GL-606H-220 | Термокожух для установки ТВ камеры, подогрев 220В, внутренний размер:70х65х300 мм, внешний размер: 115х105х410 мм | USD/шт | 35
| GL-606H-12 | Термокожух для установки ТВ камеры, подогрев 12В, внутренний размер:70х65х300 мм, внешний размер: 115х105х410 мм | USD/шт | 35
| GL-606H 220-12 | Термокожух для уст. ТВ камеры наружного наблюдения, подогрев, 220В (400мА) встроенный источник питания для ТВ камер с питанием 12В; внутренний размер:70х65х300 мм, внешний размер: 115х105х410 мм | USD/шт | 60
6.11 | Samsung
| SHB-4300H2 | Внутренний размер 100х80х383мм, обогреватель, вентилятор, -40...+50°C, 220В AC | у.е./шт | 220
6.12 | Tfortis
| Tfortis TH-02 | Термокожух для IP камеры с питанием по РоЕ; Полезный размер 250х70х70 или 250х90х50; Нагрев 10 Вт; IP66; -45°C …+50°C; 146х391х101 мм. Поликарбонат. Кронштейн WBJA в комплекте (опционально WBOVA2 с каналом для кабелей). | руб./шт | 8800
| Tfortis TH-03 | Термокожух для телекамеры; Внутренний размер 90х50х250/80х60х250/70х70х250 мм; IP66; -55...+50°C; Питание РоЕ, 17 Вт; Поликарбонат. При выборе источника РоЕ необходимо суммировать мощность термокожуха и мощность камеры, класс источника должен быть не ниже High PoE! | руб./шт | 10800
6.13 | EverFocus
| Защитный купол | Защитный купол для видеокамер EPTZ-400/500/800/1000/3000 | USD/шт | 61
6.14 | Спектрон ТПП
| Релион ТКВ-400-П-Н-УХЛ1 | Термокожух промыш., Uпит.12/24/220В, Iпотр.3,5А(max), IP68, tраб.-60…+50°С, Vполез.Ø120х200мм, 570x300x160мм, нерж.сталь | руб./шт | 80375
| Релион ТКВ-400-П-Н-УХЛ4 | Термокожух промыш., Uпит.12/24/220В, Iпотр.1А(max), IP68, tраб.+1…+50°С, Vполез.Ø120х200мм, 570x300x160мм, нерж.сталь | руб./шт | 79625
| Релион ТКВ-400-П-М-УХЛ1 | Термокожух промыш., Uпит.12/24/220В, Iпотр.3,5А(max), IP68, tраб.-60…+50°С, Vполез.Ø120х200мм, 570x300x160мм, сталь | руб./шт | 53500
| Релион ТКВ-400-П-М-УХЛ4 | Термокожух промыш., Uпит.12/24/220В, Iпотр.1А(max), IP68, tраб.+1…+50°С, Vполез.Ø120х200мм, 570x300x160мм, сталь | руб./шт | 51625
| Релион ТКВ-300-П-Н-УХЛ1 | Термокожух промыш., Uпит.12/24В, Iпотр.3,5А(max), IP68, tраб.-60…+50°С, Vполез.98х78х180мм, нерж.сталь | руб./шт | 68625
| Релион ТКВ-300-П-Н-УХЛ4 | Термокожух промыш., Uпит.12/24В, Iпотр.1А(max), IP68, tраб.+1…+50°С, Vполез.98х78х180мм, нерж.сталь | руб./шт | 65875
| Релион ТКВ-300-П-М-УХЛ1 | Термокожух промыш., Uпит.12/24В, Iпотр.3,5А(max), IP68, tраб.-60…+50°С, Vполез.98х78х180мм, сталь | руб./шт | 45375
| Релион ТКВ-300-П-М-УХЛ4 | Термокожух промыш., Uпит.12/24В, Iпотр.1А(max), IP68, tраб.+1…+50°С, Vполез.98х78х180мм, сталь | руб./шт | 43625
6.15 | Болид
NEW | BOLID TK-01 | Термокожух уличный с нагревателем и ИК-подсветкой до 100м; Полезное пространство: 215х90х83 мм; Габаритные размеры: 404х164х132 мм; AC 24В/ 5 А; –50°...+60°C; IP66, IK10; (Совместим с видеокамерами VCI-320, VCG-310; Кронштейн BR-108 в комплект не входит) | руб./шт | 14000
7 | Кронштейны
7.1 | Smartec
| STB-C02 | Кронштейн настенный/потолочный для телекамеры; алюминий; сквозная проводка; 170 мм | USD/шт | 12.5
| STB-C01W | Кронштейн настенный/потолочный для телекамеры; алюминий; 175 мм. Бежевый цвет | у.е./шт | 5
| STB-C201 | Кронштейн настенный для телекамер STC-1501/2501 и STC-IP2580/1 | руб./шт | 768
| STB-C242 | Кронштейн настенный для IP-камеры STC-IPM3931A. | USD/шт | 96
| STB-C243 | Кронштейн настенный для IP-камеры STC-IPM3914A | руб./шт | 3133
| STB-C413 | Кронштейн настенный для телекамер STC-1502/3502 | USD/шт | 55
| STB-C504 | Адаптер для монтажа телекамер STC-1502/3503 в подвесной потолок | USD/шт | 83
| STB-C513 | Кронштейн настенный для телекамер STC-3580 ULTIMATE | руб./шт | 3584
| STB-C514 | Кронштейн настенный для телекамер STC-3582 ULTIMATE | USD/шт | 78
| STB-C101 | Адаптер потолочного крепления (фальш-потолок) для телекамер STC-3904/3902/3905 | руб./шт | 1758
| STB-C104 | Кронштейн настенный для телекамеры STC-3903 | USD/шт | 54
| STB-C301INT | Кронштейн потолочный для телекамер STC-3904/3902/3905/IPX3905/3915. Внутренняя установка | руб./шт | 4993
| STB-C302INT | Кронштейн настенный для телекамер STC-3904/3902/3905/IPX3905/3915. Внутренняя установка | USD/шт | 123
| STB-C304OUT | Кронштейн потолочный для телекамер STC-IPX3905/3915. Уличная установка. Использовать совместно с кожухом STB-C103 | руб./шт | 4353
| STB-C304OUT S | Кронштейн потолочный для телекамеры STC-3906. Уличная установка. Серебристое исполнение. | руб./шт | 4353
| STB-C4600 | Кронштейн настенный для телекамер STC-IPMX3907A | руб./шт | 7553
| STB-C305OUT | Кронштейн настенный для телекамер STC-3904/3902/3905/IPX3905/3915. Уличная установка. Использовать совместно с кожухом STB-C103 | USD/шт | 110
| STB-C309 | Адаптер столбового крепления для кронштейнов STB-C301INT/302INT/304OUT/305OUT | USD/шт | 116
| STB-C310 | Адаптер углового крепления (угол-стена) для кронштейнов STB-C301INT/302INT/304OUT/305OUT | USD/шт | 134
| STB-C307 | Коммутационная коробка для кронштейнов STB-C301INT/302INT/304OUT/305OUT. Без трансформатора 220VAC/24VAC! | USD/шт | 113
7.2 | Infinity
| IB-210M | Кронштейн для гермокожухов ICH-300M L=210мм | руб./шт | 490
| IB-208CB | Кронштейн с кабель-каналом (скрытая проводка) для гермокожухов ICH-310HCB, L=208мм | руб./шт | 910
| UVPD-WB | Кронштейн компактный настенный для установки видеокамер IVPD-22ZDN580SD, VPFX-22ZDN580SD, CHVD-ITW650RFD, CVPD-DN650ED, CVPD-TDN650ED | руб./шт | 2900
| CXVD-WB | Настенное крепление для камер CVPD. | руб./шт | 2400
| WB-CM | Переходной элемент для крепления кронштейна CXVD-WB на угол. | руб./шт | 1500
| WB-PM | Переходной элемент для крепления кронштейна CXVD-WB на трубу. | руб./шт | 1500
| CXVD-PDM | Потолочное крепление для камер CVPD. | руб./шт | 1800
| UJB | Универсальная распределительная коробка. Подходит для камер TPC, CVPD, CQD. | руб./шт | 1800
| ISM-PM | Переходной элемент для крепления IP-камер ISE на трубу. | руб./шт | 7200
| ISM-CM | Переходной элемент для крепления IP-камер ISE на угол. | руб./шт | 5700
| ISM-CLM | Кронштейн для крепления IP-камер ISE на потолок. Совместимые видеокамеры ISE-2000EX Z22 и ISE-2000EX Z22 LED. | руб./шт | 2700
| ISM-JB | Настенный кронштейн с интегрированной распределительной коробкой для IP-камер ISE. | руб./шт | 8700
| ISM-IC | Кронштейн для крепления IP-камер ISE в подвесной потолок. | руб./шт | 5700
| ISE-CB/500 | Профессиональный потолочный кронштейн для купольных видеокамер серии ISE | руб./шт | 3245
| ISE-FMK | Профессиональный кронштейн для купольных видеокамер серии ISE-30/36Z... в подвесной потолок | руб./шт | 2151
| ISE-12Z/FMK | Профессиональный кронштейн для купольных видеокамер серии ISE-12Z... в подвесной потолок | руб./шт | 1838
| ISE-BMK | Переходной кронштейн для крепления внутренних купольных видеокамер серии ISE на кронштейны ISE-WB и ISE-CB | руб./шт | 3245
| ISE-CM | Переходной кронштейн для установки купольных видеокамер серии ISE на угол (с обязательным использованием ISE-WB) | руб./шт | 3151
| IVPD-CB | Профессиональный потолочный кронштейн для установки видеокамеры IVPD-10Z480SD, IVPD-22ZDN480SD, VPFX-22ZDN480SD, CVPD-VFDN480SD и BVPD-VF570SD | руб./шт | 4200
| IVPD-WB | Профессиональный настенный кронштейн для установки видеокамер IVPD-10Z480SD, IVPD-22ZDN480SD, VPFX-22ZDN480SD, CVPD-VFDN540SD и BVPD-VF570SD | руб./шт | 4300
| ISD-CM | Кронштейн для установки гермокожухов ISDH-VPX/NVP и кронштейнов IVPD-CB и IVPD-WB на угол | руб./шт | 782
| CVPD-WB/LED | Профессиональный настенный кронштейн для видеокамеры CVPD-TWDN620LED | руб./шт | 16900
| NVP-CB | Профессиональный потолочный кронштейн для подвесного монтажа гермокожуха ISDH-NVP (на горизонтальную поверхность) | руб./шт | 2550
| NVP-WB | Профессиональный настенный кронштейн для установки гермокожуха ISDH-NVP и видеокамер ISD-VPHxxxxxxxxxx на вертикальную поверхность | руб./шт | 2992
| NVP-WBS24VAC | Профессиональный настенный кронштейн для установки гермокожуха ISDH-NVP и видеокамер ISD-VPHxxxxxxxxxx на вертикальную поверхность с интегрированной монтажной коробкой и платой ввода/вывода | руб./шт | 4930
| NVP-WBS230VAC | Профессиональный настенный кронштейн для установки гермокожуха ISDH-NVP и видеокамер ISD-VPHxxxxxxxxxx на вертикальную поверхность с интегрированной монтажной коробкой и платой ввода/вывода и со встроенным преобразователем ~230В/~24В | руб./шт | 6392
7.3 | Hikvision
| DS-1229ZJ | Настенный кронштейн для купольных камер: DS-2CD753F-E, DS-2CD754F-E; DS-2CD763PF (NF)-E; DS-2CD793PF (NF)-E; DS-2CD793P (N) FWD-E; DS-2CD733F-E | руб./шт | 2690
| DS-1227ZJ | Потолочный кронштейн для купольных камер DS-2CD793/763PF (NF)-E (I); DS-2CD793PFWD-E (I); DS-2CD733/753/754/783F-E (I); DS-2CD754/764FWD-E (I); Белый; 210х90 мм. | руб./шт | 2190
| DS-1258ZJ | Настенный кронштейн для купольных мини-камер серии DS-2CD21xx-I; Белый; пластик; D118х80х182 мм. | руб./шт | 790
| DS-1661ZJ | Кронштейн для подвесного монтажа 5” скоростных купольных камер; 30см; Белый; 117х293 мм. | руб./шт | 2390
| DS-1602ZJ | Кронштейн настенный для крепления уличных скоростных поворотных 5" и 7" поворотных видеокамер; Белый; Алюминий; 97.3х182.6х306.3 мм. | руб./шт | 2190
| DS-1602ZJ-corner | Кронштейн для крепления уличных скоростных поворотных 5" и 7" видеокамер на угол, на стену; Белый, Алюминий; 173х194х305 мм. | руб./шт | 3090
| DS-1602ZJ-pole | Кронштейн для крепления уличных скоростных поворотных 5” и 7" видеокамер на столб диаметром 91 — 114 мм; 117×194×451 мм. | руб./шт | 3090
| DS-1273ZJ-135 | Кронштейн для крепления купольных видеокамер 27хх серии на стену; Уличный/внутренний; Алюминиевый сплав; 135×182×120 мм. | руб./шт | 2190
| DS-1273ZJ-130B | Кронштейн для крепления купольных видеокамер на стену; Имеет монтажную коробку для коммутации проводов; 130×182×120 мм. Алюминиевый сплав. | руб./шт | 3890
| DS-1272ZJ-120 | Кронштейн для крепления мини-купольных камер серий DS-2CD21x2x-I, DS-2CD71xx-E, DS-2CD25xxF-I(W) на стену. Цвет – белый. Размеры – 120×120×120 мм. Вес – 440 г. Материал – алюминиевый сплав. | руб./шт | 1890
| DS-1215ZJ | Адаптер для кронштейнов DS-1212ZJ, DS-1213ZJ, DS-1225ZJ и DS-1226ZJ; 194×117×100 мм. | руб./шт | 2290
| DS-1663ZJ | Кронштейн для крепления скоростных поворотных купольных видеокамер на потолок; 116.5×57 мм. Алюминиевый сплав, белый. | руб./шт | 990
7.4 | HiWatch
| DS-B305 | Настенный кронштейн, белый, для скоростных поворотных купольных камер, алюминий, 97.3×182.6×306.3 мм | руб./шт | 2410
| DS-B310 | Кронштейн на столб, белый, для скоростных поворотных купольных камер, алюминий, 117×194×451.3 мм | руб./шт | 3510
| DS-B420 | Кронштейн на угол, белый, для скоростных поворотных камер, алюминий, 176.8×194×417.8 | руб./шт | 3510
7.5 | Uniview
| TR-WM06-C-IN | Кронштейн настенный для установки телекамеры для серии IPC22xx. | руб./шт | 1310
| TR-UM06-A-IN | Кронштейн универсальный для установки телекамеры; 105х155 мм. | руб./шт | 1530
| TR-CM06-IN | Кронштейн потолочный для установки телекамеры; 491х239 мм. | руб./шт | 3060
| TR-UF45-F-IN | Адаптер для внутренней потолочной установки для серии IPC34x. | руб./шт | 880
| TR-CE45-IN | Кронштейн потолочный для установки поворотной телекамеры; 116х239 мм. | руб./шт | 1970
| TR-FM152-IN | Кронштейн потолочный для купольной камеры. | руб./шт | 2180
| TR-WM04-IN | Кронштейн настенный для купольной камеры; 208x125x125 мм. | руб./шт | 1530
| TR-JB07/WM04-IN | Кронштейн настенный для купольной камеры; С монтажной коробкой; 253x125x125 мм. | руб./шт | 3270
| TR-UP06-IN | Адаптер для крепления на столб; 120x120x53.4 мм. | руб./шт | 1530
| TR-JB04-A-IN | Монтажная коробка для телекамеры для серии IPC34x; 40х149 мм. | руб./шт | 1310
| TR-JB12-IN | Монтажная коробка для поворотной телекамер; 296x244x127 мм. | руб./шт | 8730
| TR-UP08-A-IN(Steel) | Адаптер для крепления на столб; 215x170x52 мм. | руб./шт | 1750
| TR-UC08-A-IN(Steel) | Адаптер угловой 215x210x122 мм. | руб./шт | 1530
| TR-UP08-B-IN(Al Alloy) | Адаптер для крепления на столб; 215x172x65 мм. | руб./шт | 2620
| TR-UC08-B-IN(Al Alloy) | Адаптер угловой 215x230x127 мм. | руб./шт | 3490
7.6 | БайтЭрг
| МВК-145 | Кронштейн предназначен для использования видеокамер серии МВК-42ХХ и МВК-51ХХ; 145мм | руб./шт | 440
7.7 | EVIDENCE
| Apix-WallMount | Кронштейн для установки на стену следующих камер: 36ZDome EXT; 12ZDome EXT; 36ZDome и 12ZDome с использованием MoutnPlate/INT; VDome - с использованием VHousing. | у.е./шт | 115
| Apix-WallMount-V4 | Кронштейн настенный для камер Vdome/M4 и 4K. | у.е./шт | 115
| Apix-CornerPlate | Переходной элемент для крепления кронштейна WallMount на угол | у.е./шт | 75
| Apix-TubePlate | Переходной элемент для крепления кронштейна WallMount на трубу | у.е./шт | 95
| Apix-CeilingMount/INT | Поставляется в комплекте с камерами бесплатно. (Кронштейн для установки внутренних камер SpeedDome на потолок) | у.е./шт | 40
| Apix-InCeilingMount-S/INT | Кронштейн для установки внутренних камер 12ZDome в подвесной потолок | у.е./шт | 65
| Apix-InCeilingMount/INT | Кронштейн для установки внутренних камер 36ZDome в подвесной потолок | у.е./шт | 75
| Apix-MountPlate/INT | Переходной элемент для крепления внутренних камер 36ZDome и 12ZDome к кронштейнам WallMount и CeilingTube | у.е./шт | 115
| Apix-CeilingTube | Кронштейн для установки на потолок следующих камер: 36ZDome EXT; 12ZDome EXT; 36ZDome и 12ZDome с использованием MoutnPlate/INT; VDome - с использованием VHousing. | у.е./шт | 115
| Apix-WallMount/T08-ExCam | Кронштейн настенный для взрывозащищенной камеры Apix - 32Zdome/M2 T08-ExCam. | у.е./шт | 1795
7.8 | RVi
| RVi-380BC | Угловой кронштейн для купольных поворотных камер RVi-IPC52DN20 и RVi-387, RVI-389 | руб./шт | 3300
| RVi-380BH | Потолочный кронштейн для купольных поворотных камер RVi-IPC52DN20 и RVi-387, RVI-389 | руб./шт | 2750
| RVi-380BP | Кронштейн для крепления на столб (min d=60мм, max d=200мм) купольных поворотных камер RVi-IPC52DN20 и RVi-387, RVI-389 | руб./шт | 2750
| RVi-BA | Адаптер для настенного кронштейна к аналоговой камере видеонаблюдения RVi-C51Z23i. | руб./шт | 1100
| RVi-BHL | Удлинитель к потолочному кронштейну для скоростных купольных камер видеонаблюдения: RVi-C51Z23i, RVi-C61Z36, RVi-387, RVi-IPC62Z12, RVi-IPC62Z30, RVi-IPC52Z12, RVi-IPC52Z30-PRO, RVi-IPC62Z30-PRO, RVi-IPC62DN30, RVi-IPC52DN30. | руб./шт | 1100
| RVi-BW2 | Настенный кронштейн к аналоговой камере видеонаблюдения RVi-C51Z23i. | руб./шт | 1870
| RVi-BW3 | Настенный кронштейн для камер RVi-IPC32MS, IPC32S, IPC32M, IPC33M. | руб./шт | 990
| RVi-MB1 | Монтажная коробка для настенного кронштейна к скоростным купольным аналоговым и IP-камерам видеонаблюдения: RVi-C51Z23i, RVi-C61Z36, RVi-387, RVi-IPC62Z12, RVi-IPC62Z30, RVi-IPC52Z12, RVi-IPC52Z30-PRO, RVi-IPC62Z30-PRO, RVi-IPC62DN30, RVi-IPC52DN30. | руб./шт | 1870
| RVi-MB2 | Монтажная коробка для уличных IP-камер видеонаблюдения Rvi. Поддерживаемые модели: RVi-IPC43DNS, RVi-IPC43, RVi-IPC43M3, RVi-IPC43-PRO. | руб./шт | 2200
| RVi-MB3 | Монтажная коробка для IP и аналоговых камер видеонаблюдения: RVi-IPC43S, RVi-IPC43L, RVi-IPC42, RVi-HDC311B-C, RVi-HDC411-C, RVi-HDC421-C, RVi-HDC411-C, RVi-HDC311-C. | руб./шт | 2200
7.9 | EverFocus
| ACE-B11 | Кронштейн предназначен для крепления на стену внутренних doom камер; пластик | USD/шт | 10
| ACE-B2 | Кронштейн с регулировкой положения в/к; нагрузка до 2 кг; металл 180 мм. | USD/шт | 7
| ACE-B9 | Кронштейн для крепления на стену уличных doom камер; металл 180х120. | USD/шт | 18
| CLM | Крепление на потолок для видеокамер EPTZ-1000/3000; L = 340 мм | USD/шт | 75
| CMA (CNM) | Крепление на угол для видеокамер EPTZ-1000/3000; H = 170 мм | USD/шт | 78
| CMB | Переходник для внутреннего монтажа на бетонный потолок EPTZ3100/3600/3650 и EPN4220/4122, | USD/шт | 60
| PMA (PLMN) | Крепление на столб для видеокамер EPTZ-1000/3000; D max =150 мм | USD/шт | 75
7.10 | Giraffe
| КР-203 (бежевый) | Алюминий, для установки в помещении. Цвет: бежевый. до 3 кг, 115 мм, диаметр площадки 45 мм. | USD/шт | 7
| КР-203 (черный) | Алюминий, для установки в помещении. Цвет: черный. до 3 кг, 115 мм, диаметр площадки 45 мм. | USD/шт | 7
| КР-202 | Пластик, для установки в помещении, Нагрузка до 3 кг, длина 160 мм, диаметр площадки 90 мм | USD/шт | 7
| КР-205 | Алюминий, для установки на улице, для уличных термокожухов. до 10 кг, 270 мм | USD/шт | 14
7.11 | Beward
| MBF170 (Black) | Кронштейн для настенного или потолочного крепления камер, 170 мм, металл; цвет черный, «серебро» (на выбор). | руб./шт | 750
| MBF250A | Кронштейн для настенного крепления камер, 285 мм, металл, нагрузка до 2 кг | руб./шт | 690
| MBF250B | Кронштейн усиленный для настенного крепления IP-камер, 285 мм, металл, нагрузка до 10 кг | руб./шт | 1550
| B031WMP | Кронштейн для настенного крепления купольных IP-камер, 104х126х180 мм. | руб./шт | 2300
| B75CST | Угловой кронштейн для крепления купольных IP-камер (используется совместно с кронштейном для настенного крепления) | руб./шт | 3700
| B031WSP | Кронштейн для потолочного крепления купольных IP-камер, 104х138,6х348 мм. | руб./шт | 5800
| B75WST25 | Кронштейн для потолочного крепления купольных IP-камер, D140х250 мм. | руб./шт | 6900
| BD65C | Кронштейн для установки внутренних видеокамер BD65-5 в подвесной потолок | руб./шт | 4300
| MBR100 | Кронштейн для настенного или потолочного крепления телекамер; 100 мм; 1 шаровый шарнир; металл. | руб./шт | 520
7.12 | Panasonic
| WV-Q122A | Монтажный кронштейн для настенного крепежа WV-CW 960/964/974/970, WV-NW 960/964 | руб./шт | 21600
| WV-Q105A | Кронштейн для потолочного монтажа для WV-CS950 и WV-CS570, WV-NS202A | руб./шт | 6500
7.13 | Samsung
| SBP-300WM | Кронштейн, монтаж на стену, SCC-C7453P/C7455P, SCC-C6453P/C6455P с SCX-300HM, помещение, улица, алюминий, 0,85 кг, -50°до +60°С. | у.е./шт | 51
| SBP-300WM1 | Кронштейн настенный, 207 мм, цвет: слоновая кость, материал: алюминий | у.е./шт | 51
| SBP-300CM | Потолочный кронштейн, камеры SCC-C7453P/C7455P и SCC-C6453P/C6455P используя SCX-300HM, алюминий, -50° до +60°С. | у.е./шт | 51
7.14 | MicroDigital
| CM-10 | Потолочный кронштейн для MDS-1091 | USD/шт | 107
| CM-30 | Потолочный кронштейн для MDS-3091H | USD/шт | 132
NEW | CMA-100 | Адаптер для потолочного кронштейна (PMB-200) для MDC-M8040FTD-30 | USD/шт | 24
| CMA-116 | Адаптер для потолочного кронштейна CMB-500 для MDS-3331-10 | USD/шт | 39
NEW | CMA-149 | Адаптер для потолочного кронштейна (PMB-200) для MDC-M8040VTD-2, MDC-M8040VTD-2A | USD/шт | 22
| CMB-10-30 | Адаптер для крепления на угол MDS-1091 + WM-10 (или OH-10) | USD/шт | 121
NEW | CMB-200 | Потолочный кронштейн для MDS-M3331-10, MDS-22121-10; 200 мм | USD/шт | 37
NEW | CMB-215 | Адаптер (металл) для крепления на угол настенных кронштейнов (WMB-230, WMB-216) для MDS-M3331-10, MDS-22121-10 | USD/шт | 68
NEW | CMB-215B | Адаптер (аллюминий) для крепления на угол настенных кронштейнов (WMB-230, WMB-216) для MDS-M3331-10, MDS-22121-10 | USD/шт | 104
| CMB-500 | Потолочный кронштейн (500 мм) для MDS-3331-10 | USD/шт | 90
| CPA-312 | Адаптер для крепления на потолок MDS-1220X | USD/шт | 139
| DSB-312 | Адаптер для крепления на стену MDS-1220x. Обязателен для герметичности камер. | USD/шт | 117
| FM-10 | Адаптер для крепления в подвесной потолок MDS-1091 | USD/шт | 74
NEW | FMB-235 | Адаптер для крепления в подвесной потолок MDC-M8040VTD-2, MDC-M8040VTD-2A | USD/шт | 55
NEW | JB-109 | Коммутационная коробка для MDC-M8040FTD-30 | USD/шт | 25
NEW | JB-126 | Коммутационная коробка для MDC-M6040VTD-42, MDC-M6240FTD-2 | USD/шт | 56
NEW | JB-145 | Коммутационная коробка для MDC-M8040VTD-2, MDC-M8040VTD-2A | USD/шт | 33
| JB-296 | Коммутационная коробка для кронштейнов (WMB-230, WMB-216) для MDS-M3331-10, MDS-22121-10 | USD/шт | 208
| MDS-100EICB | Адаптер для крепления а подвесной потолок MDS-N1091Н, MDS-i109HB. | USD/шт | 107
| MDS-20ECP | Потолочный кронштейн для MDS-N1091H, MDS-N2091H, MDS-i109HB. | USD/шт | 115
| MDS-30CMA | Адаптер для крепления на угол MDS-N1091Н, MDS-N2091H, MDS-N3091-2H, MDS-i309-2H. | USD/шт | 101
| MDS-30EWB | Коммутационная коробка для MDS-i309-2H, MDS-N3091-2H. | USD/шт | 180
| MDS-30PMA | Адаптер для крепления на столб MDS-N1091Н, MDS-N2091H, MDS-N3091-2H. | USD/шт | 96
| OH-10 | Уличный кожух с настенным кронштейном для MDS-1091 | USD/шт | 136
| PMA-101 | Адаптер для крепления на столб для кронштейнов WB-100, WB-80. | USD/шт | 87
| PMA-10-30 | Адаптер для крепления на столб MDS-1091 + WM-10 (или OH-10) | USD/шт | 102
NEW | PMB-120 | Адаптер для крепления на столб для настенных кронштейнов (WMB-253, WMB-233, WMB-208, WMB-188) для купольных камер MDC-M8040VTD-2, MDC-M8040VTD-2A, MDC-M8040FTD-30, а так же для уличных камер MDC-M6040VTD-42, MDC-M6240FTD-2 (рекомендуется комутационная коробка JB-126) | USD/шт | 39
| PMB-200 | Потолочный кронштейн (200 мм) для MDS-3331-10 | USD/шт | 65
NEW | PMB-215 | Адаптер (металл) для крепления на столб настенных кронштейнов (WMB-230, WMB-216) для MDS-M3331-10, MDS-22121-10 | USD/шт | 69
NEW | PMB-215B | Адаптер (аллюминий) для крепления на столб настенных кронштейнов (WMB-230, WMB-216) для MDS-M3331-10, MDS-22121-10 | USD/шт | 97
NEW | PMB-99 | Адаптер для крепления на столб MDC-M6240FTD-2, MDC-M6040VTD-42 (без коммутационной коробки) | USD/шт | 36
NEW | TMA-108 | Наклонный адаптер для крепления MDC-M8040FTD-30 | USD/шт | 7
| WB-100 | Кронштейн настенный для купольных антивандальных камер Microdigital | USD/шт | 93
| WB-80 | Кронштейн настенный для купольных антивандальных IP-камер MDC-i8290F-H, MDC-i8290FTD-24 | USD/шт | 93
| WM-10 | Кронштейн настенный для MDS-1091 | USD/шт | 95
| WMB-101SB (черный) | Кронштейн настенный для MDC-7220VDN / MDC-7220TDN / MDC-7220TDN-30 / MDC-7220VTD / MDC-7220VTD-30 /MDC-7220V / MDC-7020VTD / MDC-7020VTD-30 / MDC-7020V / MDC-7020V-30 / MDC-7020FTD-30 / MDC-7020F-30 в черном корпусе | USD/шт | 13.36
| WMB-101SW (белый) | Кронштейн настенный для MDC-7220VDN / MDC-7220TDN / MDC-7220TDN-30 / MDC-7220VTD / MDC-7220VTD-30 /MDC-7220V / MDC-7020VTD / MDC-7020VTD-30 / MDC-7020V / MDC-7020V-30 / MDC-7020FTD-30 / MDC-7020F-30 в белом корпусе | USD/шт | 13.36
| WMB-188 | Настенный кронштейн для MDC-M8040FTD-30, MDC-M8090FTD-30 | USD/шт | 59
| WMB-208 | Настенный кронштейн для MDC-M8040VTD-2, MDC-M8040VTD-2A | USD/шт | 59
NEW | WMB-216 | Настенный кронштейн для MDS-3331-10, MDS-22121-10; 314 мм | USD/шт | 75
| WMB-230 | Настенный кронштейн для MDS-3031-10 | USD/шт | 76
NEW | WMB-233 | Настенный кронштейн с комутационной коробкой, уличный, для MDC-M8040FTD-30 | USD/шт | 73
NEW | WMB-253 | Настенный кронштейн с комутационной коробкой, уличный, для MDC-M8040VTD-2, MDC-M8040VTD-2A | USD/шт | 73
| WMB-69SB (черный) | Кронштейн настенный для купольных камер в пластиковых корпусах с фиксированным объективом, цвет черный | USD/шт | 10
| WMB-69SW (белый) | Кронштейн настенный для купольных камер в пластиковых корпусах с фиксированным объективом, цвет белый | USD/шт | 10
| WMB-80SB (черный) | Кронштейн настенный для купольных камер MDC-AH7260FTD-24, MDC-AH7260FTN-24, MDC-AH7290FTN-24, цвет черный | USD/шт | 12
| WMB-80SW (белый) | Кронштейн настенный для купольных камер MDC-AH7260FTD-24, MDC-AH7260FTN-24, MDC-AH7290FTN-24, цвет белый | USD/шт | 12
7.15 | Тахион
| ТГБ-3 | Кронштейн для в/к ТВК (Тахион) на опору D 100-130мм | USD/шт | 19
7.16 | Polyvision
| PVB-2 | Кронштейн настенный/потолочный для аналоговых и IP-камер в стандартном исполнении; алюминий; 100mm; полезная нагрузка: 3 кг | руб./шт | 160
7.17 | ActiveCam
| AC-BR4100 | Настенный кронштейн для крепления миниатюрных купольных камер серии AC-D41xx; 100х123х47 мм. Металл, белый. | руб./шт | 390
| AC-BR4101 | Потолочный кронштейн для крепления миниатюрных купольных камер серии AC-D41xx; Скрытая коммутация; Длина любая до 150 см. Пластик. | руб./шт | 1500
| AC-Canopy | Козырек для защиты IP-камер ActiveCam серии AC-D41xxIR1 от осадков и улучшения изображения; -40° ...+70°С; 108x58 мм. Может быть изготовлен в любом цветовом исполнении и дополнительно украшен декоративными элементами. Пластик. | руб./шт | 350
7.18 | ComOnyx
| CO-L-HSP | Кронштейн для крепления купольной поворотной камеры SpeedDome серии CO-L и CO-ZH на потолок; 127х120, внутренний диаметр D=38мм; Вес 600г; Материал корпуса сталь; Цвет белый; Совместим с кронштейном на стену из стандартной комплектации. | руб./шт | 1797
| CO-L-HSA | Кронштейн для крепления купольной поворотной камеры SpeedDome серии CO-L и CO-ZH на угол; 180х210х130мм; Вес 2400г; Материал корпуса сталь; Цвет белый; Совместим с кронштейном на стену из стандартной комплектации. | руб./шт | 2326
| CO-L-HSC | Кронштейн для крепления купольной поворотной камеры SpeedDome серии CO-L и CO-ZH на столб; 180х210х43; Диаметр столба при использовании комплектных хомутов D=100...140мм; Вес 1200г; Материал корпуса сталь; Цвет белый; Совместим с кронштейном на стену из стандартной комплектации. | руб./шт | 2197
7.19 | Болид
NEW | BOLID BR-108 | Кронштейн для настенного крепления видеокамер и термокожухов; 100х146х264 мм ; до 4кг | руб./шт | 1300
NEW | BOLID BR-101 | Кронштейн для настенного или потолочного крепления камер; резьба 1/4"- 20 UNC; Ø95х195 мм; до 1кг. | руб./шт | 650
NEW | BOLID BR-102 | Кронштейн для настенного углового крепления видеокамер; 243х170х138 мм, до 10кг | руб./шт | 1940
NEW | BOLID BR-103 | Кронштейн для крепления видеокамер на столб; 130,4х170х45 мм; до 10кг | руб./шт | 1940
NEW | BOLID BR-104 | Кронштейн для потолочного крепления видеокамер; резьба G1 1/2''; Ø133,6х235,5 мм; до 7кг | руб./шт | 1700
NEW | BOLID BR-105 | Кронштейн для настенного крепления купольных видеокамер; 160х122х76 мм; до 1кг | руб./шт | 1100
NEW | BOLID BR-106 | Кронштейн для настенного крепления купольных видеокамер; 160х122х76 мм; до 1кг | руб./шт | 1100
NEW | BOLID BR-107 | Кронштейн для настенного крепления купольных видеокамер; 134х134х187,5 мм; до 3кг | руб./шт | 2200
NEW | BOLID BR-201 | Монтажная коробка для цилиндрических видеокамер; резьба M20 (G1/2''); 134х134х55 мм; до 3кг | руб./шт | 1700
NEW | BOLID BR-202 | Монтажная коробка для купольных видеокамер; резьба M20 (G1/2''); Ø122х33,8 мм; до 1кг | руб./шт | 860
8 | Клавиатуры и пульты управления
8.1 | Samsung
| SPC-1010 | Контроллер на 255 камер (PTZ камеры Samsung Techwin, Panasonic, Vicon, Pelco, AD, Honeywell, zoom-камеры), 3-х координатный джойстик, LCD-дисплей, OSD-меню, DC 12V, 140мА, 280х180х100мм, 0,7 кг. | у.е./шт | 471
| SPC-7000 | Пульт управления видеокамерами и видеорегистраторами по Ethernet, 3-х координатный джойстик, клавиатура, прокрутка по архиву, LCD-дисплей, 12В. | у.е./шт | 1167
8.2 | Smartec
| STT-071 | Пульт управления камерами; USB-клавиатура (VARIABLE SPEED); Джойстик (3-axis). Управление поворотными камерами через NetStation/NetHybrid, питание по USB. | USD/шт | 313
| STT-2405U | Клавиатура системная (VARIABLE SPEED); джойстик (3-axis), встроенный LCD-дисплей (16х2 знаков); RS-485 (PELCO-D/P, Fastrax), управление до 255 PTZ т/камерами и видеорегистраторами (NVR И DVR) Delta-серии; управление PTZ камерами через ПО Titanium 2.0 (USB подключение); Jog/Shuttle; DC12 В/500 мА (адаптер питания в комплекте); 405х107х176; 0...+50°C | USD/шт | 613
| STT-CN3R1 | Клавиатура системная; джойстик (3-axis), встроенный LCD-дисплей (16х2 знаков); RS-485 (PELCO-D/P), управление до 255 т/камерами, управление DVRs (STR-0485/0484/0884/1684/0887/1687); питание 12В (DC) (адаптер в комплекте) | USD/шт | 544
8.3 | Panasonic
| WV-CU650 | Системный контроллер для DVR WJ-HD300A, WJ-HD220 и других устройств PS-Data по RS-485, DC 9 В, 300 мА, кол-во мониторов 1-99, кол-во камер 1-256, 3D-джойстик, t = -10...+50°С, 290х111х221 мм, 1,3 кг | руб./шт | 82400
8.4 | Тахион
| СТ-ПП | Приемник телеметрии для управления поворотным устройством и трансфокатором (11 функций). Удаленность 2 км | USD/шт | 197.5
8.5 | RVi
| RVi-K380 NEW | Клавиатура для управления PTZ видеокамерами, 2-х осевой джойстик, OSD, PTZ управление, предустановки, сканирование, панорамирование, RS485 | руб./шт | 9900
| RVi-IPK01 | Сетевой пульт управления PTZ видеокамерами и видеорегистраторами RVi; RS-485, RS232, LAN (RJ-45); USB; 3-х осевой джойстик; OSD; DH-SD, PEL-P1, PEL-D1, Pelco-P, Pelco-D; LCD дисплей 75х34 мм; 12 DC, 15 Вт;0…+55°C; 330х160х37мм. | руб./шт | 33000
NEW | RVi-UTC01 | UTC-Контроллер, Форматы: HDCVI / AHD / HDTVI / CVBS; Индикация: Подсветка текущего формата; Тип разъема: BNC (мама) / BNC (папа); DC3 В /100 мА , Элемент ААА × 2 (в комплект не входит); 90 × 41 × 21 мм; 0°…+40°C; Длина кабеля: 560 мм | руб./шт | 1210
8.6 | Axis
| AXIS T8310 (5020-001) | Модульная панель управления для управления PTZ и DOME камерами Axis, быстрой навигации по рабочему пространству и архиву, USB интерфейс. Состоит из 3 модулей. | руб./шт | 98266
| AXIS T8311 (5020-101) | Джойстик для систем видеонаблюдения AXIS T8311 обеспечивает точный и оперативный контроль всех PTZ-камер и купольных сетевых PTZ-камер Axis. (модуль 1) | руб./шт | 34124
| AXIS T8312 (5020-201) | Клавиатура для управления видеонаблюдением AXIS T8312 позволяет осуществлять быструю навигацию между рабочими пространствами, камерами, изображениями и предварительными настройками PTZ. (модуль 2) | руб./шт | 38401
| AXIS T8313 (5020-301) | Поворотный переключатель для видеонаблюдения AXIS T8313 применяется для навигации по видеозаписям. (модуль 3) | руб./шт | 34124
8.7 | MicroDigital
| WTX-1200A | Системный контроллер для управления MDR-4800/8800/16800 и поворотными камерами по протоколам Pelco-D, Pelco-P и др. (до 255 устройств), 3-х координатный джойстик, графический дисплей, RS-485/RS-422, Питание 12 В, возможно питание от батареи 9 В (в комплект не входит), 0... +45°С, 280х174х92 мм, 0,7 кг | USD/шт | 413
| MDC-HUTC | Пульт управления для камер MDC-H6290VTD-40HU/MDC-H6290VTD-24HU/MDC-H8290VTD-30HU/MDC-H8290VTDU | USD/шт | 42
| MDC-OSD II | Плата управления экранным меню для модульных AHD камер | USD/шт | 5
| MDC-OSD IV | Плата управления экранным меню для модульных AHD камер MDC-2290VDN, MDC-2260VDN | USD/шт | 6
8.8 | EverFocus
| EKB-200 | Пульт управления IP-PTZ камерами с ПК. USB интерфейс "Plag and play", 3-D джойстик, 4 функциональные и 12 программируемых кнопок. Питание по USB. | USD/шт | 335
| EKB-500 | Пульт управления купольными в/к EPTZ-500/1000, программируемый, ЖК дисплей - 40 знаков, 3-D джойстик, 2xRS-485, RS-232, Возможно одновр. управление DVR EverFocus, DC 12 В, БП в комплекте | USD/шт | 445
| ACE DR-K7 | Универсальный пульт управления RS-485 для DVR и NVR ACE. | USD/шт | 485
NEW | ACE-C2 | Пульт управления PTZ AHD камерами по RS-485 (2400~19200Bps); 95X 205 X 205мм | USD/шт | 191
8.9 | ComOnyx
| CO-KC3 | Пульт управления для поворотных камер ComOnyX (управление 3D-джойстиком). | руб./шт | 5000
8.10 | BestDVR
| Keyboard-1003 | Клавиатура для удаленного управления по RS-485 видеорегистраторами BestDVR-805 H, BestDVR-1605 H, BestDVR-405 Real-H, BestDVR-805 Real-H, BestDVR-1605 Real-H. С клавиатуры можно контролировать до 31 аппарата одновременно. Доступны все функции: выбор режимов отображения, настройка, просмотр архива... Подключение осуществляется по «витой паре» через интерфейс RS-485 — на дистанции до 1200 м. Кроме видеорегистраторов с клавиатуры можно управлять PTZ и Speed Dome по протоколам Pelco-P и Pelco-D — до 128 изделий. | руб./шт | 22747
8.11 | Байтэрг
| ML-UTC-Controller | Пульт управления экранным меню для видеокамер серий L1000, LV1000. Позволяет настраивать OSD меню, зеркало, переворот, ZOOM, маскирование и другие функции. В серии видеокамер LZ1000 используется для управления ZOOM объектива. Устанавливается в разрыв видеокабеля между видеорегистратором и видеокамерой. | руб./шт | 710
8.12 | Hikvision
| DS-1002KI | Клавиатура для управления камерами и видеорегистраторами по RS-485; Полудуплекс; Скорость 1200-19200 бод; Раздельное управление DVR и PTZ; 2D джойстик; 12 DC; 300x180х86 мм. | руб./шт | 18990
| DS-1003KI | Клавиатура для управления камерами и видеорегистраторами по RS-485; Полудуплекс; Скорость 1200-19200 бод; Раздельное управление DVR и PTZ; 3D джойстик; 12 DC; 360x200х108 мм. | руб./шт | 23990
| DS-1004KI | Клавиатура для управления камерами и регистраторами по RS-485 и RS-232. Установка и вызов предустановок, патрулирования; Включение и настройка видеостены; 4х позиционный джойстик. Питание 12 DC; -10...+55°C; 434x163x43 мм. | руб./шт | 23990
| DS-1005KI | Клавиатура для управления камерами и регистраторами по USB 2.0; 3D управление по PTZ и 2 кнопки управления клавиатурой. 3х позиционный джойстик, увеличение/вращение. Питание 5В DC через USB; -10...+55°C; 167x177.5x116 мм. | руб./шт | 20990
| DS-1100KI | Клавиатура для управления камерами и видеорегистраторами с дисплеем; 7'' TFT 800×480; Аудио вх/вых; RJ45; RS-232; RS-485; USB 2.0; 3D джойстик; 12 DC, 15 Вт; 110х193х435 мм. | руб./шт | 83990
8.13 | Optimus
| KB-IP01 | Клавиатура для управления PTZ видеокамерами; джойстик 4D; текстовый дисплей; доп. функции: управление диафрагмой, скоростью поворота камерой, предустановками, шаблонами, патрулем, добавление устройств; Ethernet 10/100Mbps; подключение до 253 устройств; 12 DC/1A; 320х180х110мм, 3000гр. | руб./шт | 32142
| KB-01 | Клавиатура для управления PTZ видеокамерами; джойстик 3D; текстовый дисплей; доп. функции: управление диафрагмой, скоростью поворота камерой, предустановками, шаблонами, патрулем; Интерфейс RS-485/422; подключение до 31 камеры по RS-485; Pelco P/D; 12 DC/0,5A(БП в комплекте); 230х160х110мм. | руб./шт | 10693
8.14 | Болид
NEW | BOLID RC-01 | Пульт управления для скоростных поворотных камер, DVR, NVR и пр. с LCD экраном и трехосевым джойстиком; RJ -45, RS232, RS485, RS422, USB; PTZ-Протоколы DH-SD/PELCO-D/PELCO-P/ PELCO-D1/PELCO-P1; DC12В/2000мА; –10°...+55°C; 330x160x100мм | руб./шт | 20000
8.15 | Dahua
NEW | DH-PFM820 | UTC контроллер переключения сигналов HDCVI/HDTVI/AHD/PAL 960H | руб./шт | 1200
9 | Устройства инфракрасной подсветки
9.1 | ТИРЭКС
| ПИК-21F | ИК-прожектор средней дальности (850нм), L= 22 м/0,1лк/45м/0,003лк., угол ИК излучения 30°. Встроенный фотодатчик с функцией "Антифары". Диапазон питания 8 - 16В. Встроенная защита от импульсных бросков напряжения при включении. | руб./шт | 3925
| ПИК-22F | ИК-прожектор средней дальности (850нм), L= 15 м/0,1лк/30м/0,003лк., угол ИК излучения 80°. Встроенный фотодатчик с функцией "Антифары". Диапазон питания 8 - 16В. Встроенная защита от импульсных бросков напряжения при включении. | руб./шт | 3925
| ПИК-41F | ИК-прожектор средней дальности (850нм), L= 24 м/0,1лк/50м/0,003лк., угол ИК излучения 30°. Встроенный фотодатчик с функцией "Антифары". Диапазон питания 8 - 16В. Встроенная защита от импульсных бросков напряжения при включении. | руб./шт | 3925
| ПИК-42F | ИК-прожектор средней дальности (850нм), L=17 м/0,1лк/35м/0,003лк., угол ИК излучения 80°. Встроенный фотодатчик с функцией "Антифары". Диапазон питания 8 - 16В. Встроенная защита от импульсных бросков напряжения при включении. | руб./шт | 3925
| ПИК-11 | ИК-прожектор большой дальности (850нм), L=35 м/0,1лк/70м/0,003лк., угол ИК излучения 30°. Встроенный фотодатчик с функцией "Антифары". Питание 11 — 27В. Потребление не более 15Вт. Дополнительная подсветка ближней зоны. Встроенная защита от импульсных бросков напряжения при включении. | руб./шт | 9625
| ПИК 11К2 | ИК-прожектор большой дальности (850нм)., L= 50 м/0,1лк/100м/0,003лк., угол ИК излучения 30°. Встроенный фотодатчик с функцией "Антифары". Питание 11 - 16В. Потр. не более 34Вт. Встроенная защита от импульсных бросков напряжения при включении. Дополнительная подсветка ближней зоны. | руб./шт | 14125
| ПИК 12К2 | ИК-прожектор большой дальности (850нм)., L= 35 м/0,1лк/70м/0,003лк., угол ИК излучения 80°. Встроенный фотодатчик с функцией "Антифары". Питание 10,5 - 16В. Потр. не более 34Вт. Встроенная защита от импульсных бросков напряжения при включении. | руб./шт | 14125
| ПИК-12 | ИК-прожектор большой дальности (850нм), L=25 м/0,1лк/50м/0,003лк., угол ИК излучения 80°. Встроенный фотодатчик с функцией "Антифары". Диапазон питания 11 — 27В. Потребление не более 15Вт. Встроенная защита от импульсных бросков напряжения при включении. | руб./шт | 9625
| ПИК-10 | ИК-прожектор большой дальности (850нм), L=120 м/0,1лк/240м/0,003лк., угол ИК излучения 12°. Встроенный фотодатчик с функцией "Антифары". Питание 11 - 16В. Потребление не более 34Вт. Дополнительная подсветка ближней зоны. Встроенная защита от импульсных бросков напряжения при включении. | руб./шт | 14125
| ПИК 400 А10 | ИК-прожектор (850нм); L=240 м/0,08лк, угол ИК излучения 10° ; DC12/24/AC24В/ 52Вт; IP66; -50°С ...+50°С; 240х135х120мм(включая скобу крепления); Ручная регулировка силы излучения в диапазоне от 50 до 100%; Автоматическое снижение мощности излучения при чрезмерном нагреве корпуса с последующим восстановлении при его остывании; Автоматическое включение/отключение; Блокировка фотодатчика на 60сек. при проверке работоспособности в дневное время; Функция «Антифары». | руб./шт | 19375
| ПИК 400 А30 | ИК-прожектор (850нм); L=150 м/0,08лк, угол ИК излучения 30° ; DC12/24/AC24В/ 52Вт; IP66; -50°С ...+50°С; 240х135х120мм(включая скобу крепления); Ручная регулировка силы излучения в диапазоне от 50 до 100%; Автоматическое снижение мощности излучения при чрезмерном нагреве корпуса с последующим восстановлении при его остывании; Автоматическое включение/отключение; Блокировка фотодатчика на 60сек. при проверке работоспособности в дневное время; Функция «Антифары». | руб./шт | 19375
| ПИК 400 А60 | ИК-прожектор (850нм); L=80 м/0,08лк, угол ИК излучения 60° ; DC12/24/AC24В/ 52Вт; IP66; -50°С ...+50°С; 240х135х120мм(включая скобу крепления); Ручная регулировка силы излучения в диапазоне от 50 до 100%; Автоматическое снижение мощности излучения при чрезмерном нагреве корпуса с последующим восстановлении при его остывании; Автоматическое включение/отключение; Блокировка фотодатчика на 60сек. при проверке работоспособности в дневное время; Функция «Антифары». | руб./шт | 19375
| ПИК 400 А90 | ИК-прожектор (850нм); L=50 м/0,08лк, угол ИК излучения 90° ; DC12/24/AC24В/ 52Вт; IP66; -50°С ...+50°С; 240х135х120мм(включая скобу крепления); Ручная регулировка силы излучения в диапазоне от 50 до 100%; Автоматическое снижение мощности излучения при чрезмерном нагреве корпуса с последующим восстановлении при его остывании; Автоматическое включение/отключение; Блокировка фотодатчика на 60сек. при проверке работоспособности в дневное время; Функция «Антифары». | руб./шт | 19375
| ПИК 10 ВС-12-С-220 | Периметральный прожектор белого света. Угол излучения 12 градусов. 3500Лм. Питание 220В. Потребляемая мощность 35Вт. Стандартное климатическое исполнение (от - 35 до +40 гр. С) | руб./шт | 14425
| ПИК 10 ВС-25-С-220 | Периметральный прожектор белого света. Угол излучения 25 градусов. 3500Лм. Дистанция до 60 метров. Питание 220В. Потребляемая мощность 35Вт. Стандартное климатическое исполнение (от - 35 до +40 гр. С) | руб./шт | 14425
| ПИК 10 ВС-50-С-220 | Периметральный прожектор белого света. Угол излучения 50 градусов. 3500Лм. Дистанция до 25 метров. Питание 220В. Потребляемая мощность 34Вт. Стандартное климатическое исполнение (от - 35 до +40 гр. С) | руб./шт | 14425
| ПИК 10 ВС-140-220 | Периметральный прожектор белого света. Угол излучения 140х60 градусов. 3000Лм. Дистанция до 25 метров. Питание 90-260В (АС). Потребляемая мощность 32Вт. В комплекте источник питания (драйвер). Климатическое исполнение (от - 40 до +40 гр. С) | руб./шт | 6500
| ПИК "Белая ночь" К5, К15, К30, К60, К90 | Сборка из 2-х прожекторов ПИК "Белая ночь". К5, К15, К30, К60, К90. Потр.не более 67 Вт. Ручная регулировка угла излучения в сборке. Встроенный фотодатчик с функцией "Антифары". Защита от импульсных бросков напряжения при включении. Блок питания уличного исполнения, с рабочими температурами - 40 + 40 гр., в комплекте. Материал корпуса БП и кабельных гермовводов - металл. Термодатчик, автомат подогрева БП. Входное напряжение 110-250В. | руб./компл | 33500
| ПИК "Белая ночь", сборка из трех прожекторов | Сборка из 3-х прожекторов ПИК "Белая ночь". К5, 15, К30, К60, К90. Потр.не более 100 Вт. Ручная регулировка угла излучения в сборке. Встроенный фотодатчик с функцией "Антифары". Защита от импульсных бросков напряжения при включении. Блок питания уличного исполнения, с рабочими температурами - 40 + 40 гр., в комплекте. Материал корпуса БП и кабельных гермовводов - металл. Термодатчик, автомат подогрева БП. Входное напряжение 110-250В. | руб./шт | 44625
| ПИК 200-10 | Прожектор, специально разработан для совместного применения с гермокожухом камеры. В комплекте - универсальный кронштейн крепления. L=110 м/0,1лк/220м/0,003лк., угол ИК излучения 12°.Длина волны излучения 850НМ. Встроенный фотодатчик с функцией " Антифары". Питание 11-16В, потребление 8,5Вт | руб./шт | 7500
| ПИК 200-30х60 | Сборка их 2-х прожекторов ПИК 200-30 (850нм)., L= 55-75 м/0,1лк/110-150м/0,003лк., угол ИК излучения 30-60°. Встроенный фотодатчик с функцией "Антифары". Встроенный фотодатчик. Питание 11-16В, потребление 2 канала по 8,51Вт. | руб./шт | 13375
| ПИК 200-10х20 | Сборка их 2-х прожекторов ПИК 200-10 (850нм)., L= 110-130 м/0,1лк/220-250м/0,003лк., угол ИК излучения 12-24°. Встроенный фотодатчик с функцией "Антифары". Встроенный фотодатчик с функцией " Антифары". Питание 11-16В, потребление 2 канала по 8,5Вт. | руб./шт | 13375
| ПИК 200-30 | Прожектор, специально разработан для совместного применения с гермокожухом камеры. В комплекте - универсальный кронштейн крепления. L=55 м/0,1лк/110м/0,003лк., угол ИК излучения 30°.Длина волны излучения 850НМ. Встроенный фотодатчик с функцией " Антифары". Питание 11-16В, потребление 8,5Вт | руб./шт | 7500
9.2 | IR Technologies
| D56-850-15-12 | ИК-прожектор всепогодный, дальность при 0,01Лк - 75м, угол 15°, DC 12В/1,2A, встроен фотодатчик, стабилизатор тока, IP 66, -50 - +40°, 83х110х61мм, кронштейн-скоба, кабель питания 1,2 м | руб./шт | 4697
| D56-850-35-12 | ИК-прожектор всепогодный, дальность при 0,01Лк - 55м, угол 35°, DC 12В/1,2A, встроен фотодатчик, стабилизатор тока, IP 66, -50 - +40°, 83х110х61мм, кронштейн-скоба, кабель питания 1,2 м | руб./шт | 4697
| D56-850-52-12 | ИК-прожектор всепогодный, дальность при 0,01Лк - 38м, угол 52°, DC 12В/1,2A, встроен фотодатчик, стабилизатор тока, IP 66, -50 - +40°, 83х110х61мм, кронштейн-скоба, кабель питания 1,2 м | руб./шт | 4697
| D56-940-15-12 | ИК-прожектор всепогодный, дальность при 0,01Лк - 55м, угол 15°, DC 12В/1,2A, встроен фотодатчик, стабилизатор тока, IP 66, -50 - +40°, 83х110х61мм, кронштейн-скоба, кабель питания 1,2 м | руб./шт | 4697
| D56-940-35-12 | ИК-прожектор всепогодный, дальность при 0,01Лк - 33м, угол 35°, DC 12В/1,2A, встроен фотодатчик, стабилизатор тока, IP 66, -50 - +40°, 83х110х61мм, кронштейн-скоба, кабель питания 1,2 м | руб./шт | 4697
| D56-940-52-12 | ИК-прожектор всепогодный, дальность при 0,01Лк - 27м, угол 52°, DC 12В/1,2A, встроен фотодатчик, стабилизатор тока, IP 66, -50 - +40°, 83х110х61мм, кронштейн-скоба, кабель питания 1,2 м | руб./шт | 4697
| D56-940-90-12 | ИК-прожектор всепогодный, дальность при 0,01Лк - 17м, угол 90°, DC 12В/1,2A, встроен фотодатчик, стабилизатор тока, IP 66, -50 - +40°, 83х110х61мм, кронштейн-скоба, кабель питания 1,2 м | руб./шт | 4697
| D126-850-15-12 | ИК-прожектор всепогодный, дальность при 0,01Лк - 100м, угол 15°, DC 12В/2A, встроен фотодатчик, стабилизатор тока, IP 66, -50 - +40°, 83х180х61мм, кронштейн-скоба, кабель питания 1,2 м | руб./шт | 6747
| D126-850-35-12 | ИК-прожектор всепогодный, дальность при 0,01Лк - 75м, угол 35°, DC 12В/2A, встроен фотодатчик, стабилизатор тока, IP 66, -50 - +40°, 83х180х61мм, кронштейн-скоба, кабель питания 1,2 м | руб./шт | 6747
| D126-850-52-12 | ИК-прожектор всепогодный, дальность при 0,01Лк - 50м, угол 52°, DC 12В/2A, встроен фотодатчик, стабилизатор тока, IP 66, -50 - +40°, 83х180х61мм, кронштейн-скоба, кабель питания 1,2 м | руб./шт | 6747
| D126-850-90-12 | ИК-прожектор всепогодный, дальность при 0,01Лк - 30м, угол 90°, DC 12В/2A, встроен фотодатчик, стабилизатор тока, IP 66, -50 - +40°, 83х180х61мм, кронштейн-скоба, кабель питания 1,2 м | руб./шт | 6747
| D126-940-15-12 | ИК-прожектор всепогодный, дальность при 0,01Лк - 75м, угол 15°, DC 12В/2A, встроен фотодатчик, стабилизатор тока, IP 66, -50 - +40°, 83х180х61мм, кронштейн-скоба, кабель питания 1,2 м | руб./шт | 6747
| D126-940-35-12 | ИК-прожектор всепогодный, дальность при 0,01Лк - 45м, угол 35°, DC 12В/2A, встроен фотодатчик, стабилизатор тока, IP 66, -50 - +40°, 83х180х61мм, кронштейн-скоба, кабель питания 1,2 м | руб./шт | 6747
| D126-940-52-12 | ИК-прожектор всепогодный, дальность при 0,01Лк - 38м, угол 52°, DC 12В/2A, встроен фотодатчик, стабилизатор тока, IP 66, -50 - +40°, 83х180х61мм, кронштейн-скоба, кабель питания 1,2 м | руб./шт | 6747
| D126-940-90-12 | ИК-прожектор всепогодный, дальность при 0,01Лк - 25м, угол 90°, DC 12В/2A, встроен фотодатчик, стабилизатор тока, IP 66, -50 - +40°, 83х180х61мм, кронштейн-скоба, кабель питания 1,2 м | руб./шт | 6747
| D140-850-15-12 | ИК-прожектор всепогодный, дальность при 0,01Лк - 100м, угол 15°, DC 12В/2A, встроен фотодатчик, стабилизатор тока, IP 66, -50 - +40°, 172х92х61мм, кронштейн-скоба, кабель питания 1,2 м | руб./шт | 7119
| D140-850-35-12 | ИК-прожектор всепогодный, дальность при 0,01Лк - 75м, угол 35°, DC 12В/2A, встроен фотодатчик, стабилизатор тока, IP 66, -50 - +40°, 172х92х61мм, кронштейн-скоба, кабель питания 1,2 м | руб./шт | 7119
| D140-850-52-12 | ИК-прожектор всепогодный, дальность при 0,01Лк - 50м, угол 52°, DC 12В/2A, встроен фотодатчик, стабилизатор тока, IP 66, -50 - +40°, 172х92х61мм, кронштейн-скоба, кабель питания 1,2 м | руб./шт | 7119
| D140-850-90-12 | ИК-прожектор всепогодный, дальность при 0,01Лк - 30м, угол 90°, DC 12В/2A, встроен фотодатчик, стабилизатор тока, IP 66, -50 - +40°, 172х92х61мм, кронштейн-скоба, кабель питания 1,2 м | руб./шт | 7119
| D140-940-15-12 | ИК-прожектор всепогодный, дальность при 0,01Лк - 75м, угол 15°, DC 12В/2A, встроен фотодатчик, стабилизатор тока, IP 66, -50 - +40°, 172х92х61мм, кронштейн-скоба, кабель питания 1,2 м | руб./шт | 7119
| D140-940-35-12 | ИК-прожектор всепогодный, дальность при 0,01Лк - 45м, угол 35°, DC 12В/2A, встроен фотодатчик, стабилизатор тока, IP 66, -50 - +40°, 172х92х61мм, кронштейн-скоба, кабель питания 1,2 м | руб./шт | 7119
| DL252-850-15-12 | ИК-прожектор всепогодный, дальность при 0,01Лк - 125м, угол 15°, DC 12В/3A, встроен фотодатчик, стабилизатор тока, IP 66, -50 - +40°, 172х145х61мм, кронштейн-скоба, кабель питания 1,2 м | руб./шт | 11101
| DL252-850-35-12 | ИК-прожектор всепогодный, дальность при 0,01Лк - 95м, угол 35°, DC 12В/3A, встроен фотодатчик, стабилизатор тока, IP 66, -50 - +40°, 172х145х61мм, кронштейн-скоба, кабель питания 1,2 м | руб./шт | 11656
| DL252-850-52-12 | ИК-прожектор всепогодный, дальность при 0,01Лк - 65м, угол 52°, DC 12В/3A, встроен фотодатчик, стабилизатор тока, IP 66, -50 - +40°, 172х145х61мм, кронштейн-скоба, кабель питания 1,2 м | руб./шт | 11101
| DL252-850-90-12 | ИК-прожектор всепогодный, дальность при 0,01Лк - 40м, угол 90°, DC 12В/3A, встроен фотодатчик, стабилизатор тока, IP 66, -50 - +40°, 172х145х61мм, кронштейн-скоба, кабель питания 1,2 м | руб./шт | 11101
| DL252-940-15-12 | ИК-прожектор всепогодный, дальность при 0,01Лк - 95м, угол 15°, DC 12В/3A, встроен фотодатчик, стабилизатор тока, IP 66, -50 - +40°, 172х145х61мм, кронштейн-скоба, кабель питания 1,2 м | руб./шт | 11101
| DL252-940-35-12 | ИК-прожектор всепогодный, дальность при 0,01Лк - 40м, угол 35°, DC 12В/3A, встроен фотодатчик, стабилизатор тока, IP 66, -50 - +40°, 172х145х61мм, кронштейн-скоба, кабель питания 1,2 м | руб./шт | 11101
| DL252-940-52-12 | ИК-прожектор всепогодный, дальность при 0,01Лк - 50м, угол 52°, DC 12В/3A, встроен фотодатчик, стабилизатор тока, IP 66, -50 - +40°, 172х145х61мм, кронштейн-скоба, кабель питания 1,2 м | руб./шт | 17471
| DL420-850-15-12 | ИК-прожектор всепогодный, дальность при 0,01Лк - 180м, угол 15°, DC 12В/6A, встроен фотодатчик, стабилизатор тока, IP 66, -50 - +40°, 172х265х61мм, кронштейн-скоба, кабель питания 1,2 м | руб./шт | 17451
| DL420-850-35-12 | ИК-прожектор всепогодный, дальность при 0,01Лк - 135м, угол 35°, DC 12В/6A, встроен фотодатчик, стабилизатор тока, IP 66, -50 - +40°, 172х265х61мм, кронштейн-скоба, кабель питания 1,2 м | руб./шт | 17451
| DL420-850-52-12 | ИК-прожектор всепогодный, дальность при 0,01Лк - 90м, угол 52°, DC 12В/6A, встроен фотодатчик, стабилизатор тока, IP 66, -50 - +40°, 172х265х61мм, кронштейн-скоба, кабель питания 1,2 м | руб./шт | 17451
| DL420-850-90-12 | ИК-прожектор всепогодный, дальность при 0,01Лк - 55м, угол 90°, DC 12В/6A, встроен фотодатчик, стабилизатор тока, IP 66, -50 - +40°, 172х265х61мм, кронштейн-скоба, кабель питания 1,2 м | руб./шт | 17451
| DL420-940-15-12 | ИК-прожектор всепогодный , дальность при 0,01Лк - 135м, угол 15°, DC 12В/6A, встроен фотодатчик, стабилизатор тока, IP 66, -50 - +40°, 172х265х61мм ,кронштейн-скоба, кабель питания 1,2 м | руб./шт | 17451
| DL420-940-35-12 | ИК-прожектор всепогодный , дальность при 0,01Лк - 85м, угол 35°, DC 12В/6A, встроен фотодатчик, стабилизатор тока, IP 66, -50 - +40°, 172х265х61мм ,кронштейн-скоба, кабель питания 1,2 м | руб./шт | 17451
| DL420-940-52-12 | ИК-прожектор всепогодный , дальность при 0,01Лк - 70м, угол 52°, DC 12В/6A, встроен фотодатчик, стабилизатор тока, IP 66, -50 - +40°, 172х265х61мм ,кронштейн-скоба, кабель питания 1,2 м | руб./шт | 17451
| DL420-940-90-12 | ИК-прожектор всепогодный , дальность при 0,01Лк - 45м, угол 90°, DC 12В/6A, встроен фотодатчик, стабилизатор тока, IP 66, -50 - +40°, 172х265х61мм ,кронштейн-скоба, кабель питания 1,2 м | руб./шт | 17451
| D56-850-6-12 | ИК-прожектор всепогодный , дальность при 0,01Лк - 220м, угол 6°, DC 12В/1A, встроен фотодатчик, стабилизатор тока, IP 66, -50 - +40°, 83х110х61мм ,кронштейн-скоба, кабель питания 1,2 м | руб./шт | 4697
| D56-850-10-12 | ИК-прожектор всепогодный , дальность при 0,01Лк - 140м, угол 10°, DC 12В/1A, встроен фотодатчик, стабилизатор тока, IP 66, -50 - +40°, 83х110х61мм ,кронштейн-скоба, кабель питания 1,2 м | руб./шт | 4697
| D56-850-90-12 | ИК-прожектор всепогодный , дальность при 0,01Лк - 20м, угол 90°, DC 12В/1,2A, встроен фотодатчик, стабилизатор тока, IP 66, -50 - +40°, 83х110х61мм ,кронштейн-скоба, кабель питания 1,2 м | руб./шт | 4697
| DL252-850-6-12 | ИК-прожектор всепогодный , дальность при 0,01Лк - 355м, угол 6°, DC 12В/3A, встроен фотодатчик, стабилизатор тока, IP 66, -50 - +40°, 172х145х61мм ,кронштейн-скоба, кабель питания 1,2 м | руб./шт | 11101
| DL252-850-10-12 | ИК-прожектор всепогодный , дальность при 0,01Лк - 225м, угол 10°, DC 12В/3 A, встроен фотодатчик, стабилизатор тока, IP 66, -50 - +40°, 172х145х61мм ,кронштейн-скоба, кабель питания 1,2 м | руб./шт | 11101
| DL252-850-120-12 | ИК-прожектор всепогодный , дальность при 0,01Лк -25м, угол 120°, DC 12В/3A, встроен фотодатчик, стабилизатор тока, IP 66, -50 - +40°, 172х145х61мм ,кронштейн-скоба, кабель питания 1,2 м | руб./шт | 17471
| DL420-850-6-12 | ИК-прожектор всепогодный , дальность при 0,01Лк - 500м, угол 6°, DC 12В/6A, встроен фотодатчик, стабилизатор тока, IP 66, -50 - +40°, 172х265х61мм ,кронштейн-скоба, кабель питания 1,2 м | руб./шт | 17451
| DL420-850-120-12 | ИК-прожектор всепогодный , дальность при 0,01Лк - 35м, угол 120°, DC 12В/6A, встроен фотодатчик, стабилизатор тока, IP 66, -50 - +40°, 172х265х61мм ,кронштейн-скоба, кабель питания 1,2 м | руб./шт | 17451
| D252-850-6-12 | ИК-прожектор всепогодный , дальность при 0,01Лк - 410м, угол 6°, DC 12В/4A, встроен фотодатчик, стабилизатор тока, IP 66, -50 - +40°, 172х180х61мм ,кронштейн-скоба, кабель питания 1,2 м | руб./шт | 12600
| D252-850-15-12 | ИК-прожектор всепогодный , дальность при 0,01Лк - 140м, угол 15°, DC 12В/4A, встроен фотодатчик, стабилизатор тока, IP 66, -50 - +40°, 172х180х61мм ,кронштейн-скоба, кабель питания 1,2 м | руб./шт | 12600
| D252-850-35-12 | ИК-прожектор всепогодный , дальность при 0,01Лк - 105м, угол 35°, DC 12В/4A, встроен фотодатчик, стабилизатор тока, IP 66, -50 - +40°, 172х180х61мм ,кронштейн-скоба, кабель питания 1,2 м | руб./шт | 12600
| D252-850-52-12 | ИК-прожектор всепогодный , дальность при 0,01Лк - 75м, угол 52°, DC 12В/4A, встроен фотодатчик, стабилизатор тока, IP 66, -50 - +40°, 172х180х61мм ,кронштейн-скоба, кабель питания 1,2 м | руб./шт | 12600
| D252-850-90-12 | ИК-прожектор всепогодный , дальность при 0,01Лк - 48м, угол 35°, DC 12В/4A, встроен фотодатчик, стабилизатор тока, IP 66, -50 - +40°, 172х180х61мм ,кронштейн-скоба, кабель питания 1,2 м | руб./шт | 12600
| D252-940-6-12 | ИК-прожектор всепогодный , дальность при 0,01Лк - 305м, угол 6°, DC 12В/4A, встроен фотодатчик, стабилизатор тока, IP 66, -50 - +40°, 172х180х61мм ,кронштейн-скоба, кабель питания 1,2 м | руб./шт | 12600
| D252-850-10-12 | ИК-прожектор всепогодный , дальность при 0,01Лк - 260м, угол 10°, DC 12В/4A, встроен фотодатчик, стабилизатор тока, IP 66, -50 - +40°, 172х180х61мм ,кронштейн-скоба, кабель питания 1,2 м | руб./шт | 12600
| D252-940-15-12 | ИК-прожектор всепогодный , дальность при 0,01Лк - 105м, угол 15°, DC 12В/4A, встроен фотодатчик, стабилизатор тока, IP 66, -50 - +40°, 172х180х61мм ,кронштейн-скоба, кабель питания 1,2 м | руб./шт | 12600
| D252-940-35-12 | ИК-прожектор всепогодный , дальность при 0,01Лк - 260м, угол10°, DC 12В/4A, встроен фотодатчик, стабилизатор тока, IP 66, -50 - +40°, 172х180х61мм ,кронштейн-скоба, кабель питания 1,2 м | руб./шт | 12600
| D252-940-52-12 | ИК-прожектор всепогодный , дальность при 0,01Лк - 55м, угол 52°, DC 12В/4A, встроен фотодатчик, стабилизатор тока, IP 66, -50 - +40°, 172х180х61мм ,кронштейн-скоба, кабель питания 1,2 м | руб./шт | 12600
| D420-850-6-12 | ИК-прожектор всепогодный , дальность при 0,01Лк - 575м, угол 6°, DC 12В/8A, встроен фотодатчик, стабилизатор тока, IP 66, -50 - +40°, 172х320х61мм ,кронштейн-скоба, кабель питания 1,2 м | руб./шт | 22680
| D420-850-10-12 | ИК-прожектор всепогодный , дальность при 0,01Лк - 365м, угол 10°, DC 12В/8A, встроен фотодатчик, стабилизатор тока, IP 66, -50 - +40°, 172х320х61мм ,кронштейн-скоба, кабель питания 1,2 м | руб./шт | 22680
| D420-850-15-12 | ИК-прожектор всепогодный , дальность при 0,01Лк - 195м, угол 15°, DC 12В/8A, встроен фотодатчик, стабилизатор тока, IP 66, -50 - +40°, 172х320х61мм ,кронштейн-скоба, кабель питания 1,2 м | руб./шт | 22680
| D420-850-35-12 | ИК-прожектор всепогодный , дальность при 0,01Лк - 145м, угол 35°, DC 12В/8A, встроен фотодатчик, стабилизатор тока, IP 66, -50 - +40°, 172х320х61мм ,кронштейн-скоба, кабель питания 1,2 м | руб./шт | 22680
| D420-850-52-12 | ИК-прожектор всепогодный , дальность при 0,01Лк - 105м, угол 52°, DC 12В/8A, встроен фотодатчик, стабилизатор тока, IP 66, -50 - +40°, 172х320х61мм ,кронштейн-скоба, кабель питания 1,2 м | руб./шт | 22680
| D420-850-90-12 | ИК-прожектор всепогодный , дальность при 0,01Лк - 56м, угол 90°, DC 12В/8A, встроен фотодатчик, стабилизатор тока, IP 66, -50 - +40°, 172х320х61мм ,кронштейн-скоба, кабель питания 1,2 м | руб./шт | 22680
| D420-940-6-12 | ИК-прожектор всепогодный , дальность при 0,01Лк - 430м, угол 6°, DC 12В/8A, встроен фотодатчик, стабилизатор тока, IP 66, -50 - +40°, 172х320х61мм ,кронштейн-скоба, кабель питания 1,2 м | руб./шт | 22680
| D420-940-10-12 | ИК-прожектор всепогодный , дальность при 0,01Лк - 315м, угол 10°, DC 12В/8A, встроен фотодатчик, стабилизатор тока, IP 66, -50 - +40°, 172х320х61мм ,кронштейн-скоба, кабель питания 1,2 м | руб./шт | 22680
| D420-940-15-12 | ИК-прожектор всепогодный , дальность при 0,01Лк - 430м, угол 6°, DC 12В/8A, встроен фотодатчик, стабилизатор тока, IP 66, -50 - +40°, 172х320х61мм ,кронштейн-скоба, кабель питания 1,2 м | руб./шт | 22680
| D420-940-35-12 | ИК-прожектор всепогодный , дальность при 0,01Лк - 90м, угол 35°, DC 12В/8A, встроен фотодатчик, стабилизатор тока, IP 66, -50 - +40°, 172х320х61мм ,кронштейн-скоба, кабель питания 1,2 м | руб./шт | 22680
| D420-940-52-12 | ИК-прожектор всепогодный , дальность при 0,01Лк - 75м, угол 52°, DC 12В/8A, встроен фотодатчик, стабилизатор тока, IP 66, -50 - +40°, 172х320х61мм ,кронштейн-скоба, кабель питания 1,2 м | руб./шт | 22680
| D420-940-90-12 | ИК-прожектор всепогодный , дальность при 0,01Лк - 50м, угол 90°, DC 12В/8A, встроен фотодатчик, стабилизатор тока, IP 66, -50 - +40°, 172х320х61мм ,кронштейн-скоба, кабель питания 1,2 м | руб./шт | 22680
| БП50 "АРКТИКА" IP64 | Источник электропитания стабилизированный, уличный, DC12 В/4,2 А, IP 64, -50 - +40°, 222х146х55мм | руб./шт | 5123
| БП75 IP64 | Источник электропитания стабилизированный, уличный, DC12 В/6,25А, IP 64, -35 - +40°, 222х146х55мм | руб./шт | 5123
| БП75 "АРКТИКА" IP64 | Источник электропитания стабилизированный, уличный, DC12 В/6,25 А, IP 64, -50 - +40°, 222х146х55мм | руб./шт | 5976
| БП150 IP64 | Источник электропитания стабилизированный, уличный, DC12 В/12,5 А, IP 64, -35 - +40°, 222х146х55мм | руб./шт | 7257
| БП150 "АРКТИКА" IP64 | Источник электропитания стабилизированный, уличный, DC12 В/12,5 А, IP 64, -50 - +40°, 222х146х55мм | руб./шт | 8110
9.3 | Микролайт
| IR-Plate-2-850 | Светодиодная ИК пластина, 850 нм, L = 2,5 м, 120°, DC 12 B/0.4 A, - 40°С... +50°С, 72х106х6, IP-66 | руб./шт | 1907
| IR-30-S/60-850 | Инфракрасный прожектор, L = 20 м, 60°, 850 нм, DC 12 B/АС24 B/ 0.4 A, - 40°С... +50°С, 85х55х49 мм, IP-66 | руб./шт | 3996
| IR-30-M/45-850 | Инфракрасный прожектор, L = 35 м, 45°, 850 нм, DC 12 B/АС24 B/ 0.5 A, - 40°С... +50°С, 85х74х49 мм, IP-66 | руб./шт | 5320
| IR-30-L/30-850 | Инфракрасный прожектор, L = 70 м, 30°, 850 нм, DC 12 B/АС24 B/ 0.8 A, - 40°С... +50°С, 85х92х49 мм, IP-66 | руб./шт | 5878
| R-294-S/45-850 | Инфракрасный прожектор, L = 75 м, 45°, 850 нм, DC 12 B/АС24 B/ 1 A, - 40°С... +50°С, 134х67х64 мм, IP-66 | руб./шт | 6064
| IR-294-M/30-850 | Инфракрасный прожектор, L = 170 м, 30°, 850 нм, DC 12 B/АС24 B/ 2.2 A, - 40°С... +50°С, 134х107х64 мм, IP-66 | руб./шт | 9172
| IR-294-L/45-850 | Инфракрасный прожектор, L = 130 м, 45°, 850 нм, DC 12 B/АС24 B/ 3 A, - 40°С... +50°С, 134х150х64 мм, IP-66 | руб./шт | 12283
| IR-294-XL-90 | Инфракрасный прожектор, L = 85 м, 90°, 850 нм, DC 12 B/АС24 B/ 5 A, - 40°С... +50°С, 134х150х64 мм, IP-66 | руб./шт | 19813
| IR-1 ZOOM (850) | Инфракрасный прожектор с регулируемым углом излучения L = 18-400 м, 2-100°, 850 нм, DC 12 B/АС24 B/ 0,4 A, - 40°С... +50°С, 185х74х72 мм, IP-66 | руб./шт | 16648
| IR-28 SPH/850 | Инфракрасный прожектор для установки на потолок ; подсвечиваемая площадь 70 м2, 360°, 850 нм, DC 12 B/АС24 B/ 1 A, - 40°С... +50°С, 150х70 мм, IP-55 | руб./шт | 6064
| VARIO IR 5.0-50/66 | Инфракрасный прожектор, L = 66 м/6°-47м/55°(для матрицы 1/3" 2МР) , 850 нм, DC 12 B/АС24 B/ 2.4 A, - 40°С... +50°С, 272х215х95 мм, IP-66 | руб./шт | 13341
| VARIO IR 2.8-12/30 | Инфракрасный прожектор, L = 30 м/ 22°-22м/83° (для матрицы 1/3" 2МР), 850 нм, DC 12 B/АС24 B/ 0.9 A, - 40°С... +50°С, 171х146х60 мм, IP-66 | руб./шт | 11704
9.4 | Байтэрг
| БИК-17 | Блок ИК-подсветки для МВК-16.., L = 8 м (35°) | руб./шт | 1003
10 | Передача сигналов по витой паре
10.1 | Универсальные передатчики и приемники
10.1.1 | Инфотех
| AVT-TRX111HD | Пассивный одноканальный миниатюрный приемопередатчик HD видеосигнала AHD/CVI/TVI 1080p/720p, встроенный в BNC разъем для работы с кабелем "витая пара". Дальность передачи до 300 метров. Встроенная защита. Монтируется непосредственно на BNC разъем видеокамеры. -40...+50°C., 30х14,5х14,5 мм | руб./шт | 249
NEW | AVT-Nano Passive M | Комплект пассивных одноканальных миниатюрных приемопередатчиков HD видеосигнала AHD/CVI/TVI 1080p/720p, встроенный в BNC разъем для работы с кабелем "витая пара" UTP Cat 5e/6; Дальность передачи до 450 метров (разрешение 720p), до 305 метров (разрешение 1080p/1440p/1536p), до 800/600 метров (аналог ч/б/цв); Затухание - 0,3 dB; Коэффициент передачи - 0,97; Полоса пропускания – 67 МГц; Подавление помех - 100 dB; Встроенная защита от импульсных перенапряжений. Монтируется непосредственно на BNC разъем видеокамеры. -40°…+50°C.; IP65 ; 30х14,5х14,5 мм | руб./шт | 480
| AVT-16TRX101HD | Приемопередатчик AHD/CVI/TVI видеосигналов пассивный 16-канальный для установки в 19" стойку, малой глубины, высота - 1U, для работы с кабелем "витая пара". Полоса пропускания 0Hz-70MHz.; Дальность передачи в паре с активными передатчиками: AHD 1080p - до 450 метров, AHD 720p - до 550 метров, TVI 1080p/720p - до 250 метров; в паре с пассивными передатчиками: AHD 1080p - до 250 метров, AHD 720p - до 300 метров, TVI 1080p/720p - до 200 метров; Выходы видео - под BNC, входы линии - разъемы RJ45; 482х40х44,5; -40...+50°C. | руб./шт | 17900
| AVT-TRX101HD | Пассивный одноканальный миниатюрный приемопередатчик HD видеосигнала до 3 МП (AHD,CVI,TVI) встроенный в BNC разъем для работы с кабелем "витая пара". Дальность передачи до 300 метров. Дальность передачи HD-видеосигналов в паре с приемником AVT-RX1017HD до 500 метров . Встроенная защита. Монтируется непосредственно на BNC разъем видеокамеры. -40...+50°С., 30×14,5х14,5 мм | руб./шт | 490
| AVT-TX1011HD | Активный одноканальный передатчик HD видеосигнала (AHD,CVI,TVI) , встроенный в BNC разъем для работы с кабелем "витая пара". Полоса пропускания 20Hz-100MHz.. Не требует настройки и коррекции. Дальность передачи: AHD 1080p - до 750 метров, AHD 720p - до 1150 метров, TVI 1080p/720p - до 400 метров. Встроенная защита линии. Монтируется непосредственно на BNC разъем видеокамеры; DC 9 ... 12В/ 25мА; 40х17х17 мм.; -40...+50 °С. | руб./шт | 1790
| AVT-TRX112HD | Пассивный одноканальный миниатюрный приемопередатчик HD видеосигнала AHD/CVI/TVI 3МП/1080p/720p, встроенный в BNC разъем для работы с кабелем "витая пара"; Дальность передачи в паре с пассивными приемниками - до 305 метров, в паре с активными приемниками - до 500 метров ; Встроенная двухступенчатая защита по линии от импульсных перенапряжений (грозовых, электростатических разрядов, высоковольтных импульсных наводок и др.); Ступень защиты на газонаполненных разрядниках (Imax = 10 КА, от 90 В, время срабатывания – 8/20 мкс) требует заземления; Монтируется непосредственно на BNC разъем видеокамеры; 40х17х17 мм.; -40...+50°C. | руб./шт | 999
| AVT-TX1012HD | Активный универсальный передатчик AHD/CVI/TVI видеосигнала для работы с кабелем "витая пара" с дополнительной помехозащитой. Полоса пропускания 20Hz-100MHz.. Не требует настройки и коррекции. Дальность передачи: AHD 1080p - до 750 метров, AHD 720p - до 1150 метров, TVI 1080p/720p - до 400 метров. Встроеная схема подавления помех. Автоматическая настройка симметрии линии. Встроенная полная защита: защита по питанию - от переполюсовки и от превышения напряжения, защита по входу видео от статического разряда электричества, защита по линии - от импульсных перенапряжений. Вход видео - под BNC, выход на линию - под клеммы. DC 9 ... 12В/ 25мА ; 85х42х50 мм; -40...+50 °С. | руб./шт | 2190
| AVT-TX1015HD | Активный универсальный передатчик до 3МП AHD/CVI/TVI видеосигналов до 600 метров по витой паре; Полоса пропускания 20Hz-70MHz; Встроенный частотный корректор усиления; Дальность передачи видеосигналов c разрешением 1920x1536,1080p,720p AHD/CVI/TVI в паре с активным приемником AVT-RX1015HD - до 600 метров; Встроеная схема подавления помех ; Автоматическая настройка симметрии линии; Защита по питанию - от переполюсовки и от превышения напряжения, защита по входу видео от статического разряда электричества, защита по линии - от импульсных перенапряжений; Вход видео и выход на линию - под клеммы; DC 9 ... 15В/ 25мА ; 100х36х26 мм; -40...+50 °С. | руб./шт | 2790
| AVT-RX1015HD | Активный универсальный приемник до 3МП AHD/CVI/TVI видеосигналов до 600 метров по витой паре; Полоса пропускания 20Hz-70MHz; Встроенный частотный корректор усиления; Дальность передачи видеосигналов c разрешением 1920x1536,1080p,720p AHD/CVI/TVI в паре с активным передатчиком AVT-TX1015HD - до 600 метров; Встроеная схема подавления помех ; Автоматическая настройка симметрии линии; Защита по питанию - от переполюсовки и от превышения напряжения, защита по входу видео от статического разряда электричества, защита по линии - от импульсных перенапряжений; Вход видео и выход на линию - под клеммы; DC 9 ... 15В/ 25мА ; 100х36х26 мм; -40...+50 °С. | руб./шт | 2790
10.1.2 | SC&T
| CD1632HD | Разветвитель HDTVI, HDCVI, AHD, CVBS (16вх./32вых.). Поддержка NTSC, PAL. Встроенная защита от скачков напряжения (TVS); DC12В/500мА (поддерживает диапазон входных напряжений DC9-24В); 483х44х105.5мм. ; Монтаж в стойку 19"; Блок питания в комплекте. | руб./шт | 28146
| CD816HD | Разветвитель HDCVI, HDTVI, AHD, CVBS (8вх./16вых.). Поддержка NTSC, PAL. Встроенная защита от скачков напряжения (TVS); DC12В/500мА (поддерживает диапазон входных напряжений DC9-24В); 483х44х105.5мм. ; -40...+55°C.; Монтаж в стойку 19"; Блок питания в комплекте | руб./шт | 17879
| TTA111HDR | Активный одноканальный приемник HD видеосигнала TVI, CVI, AHD по витой паре до 600м(720p)/400м(1080p) (в паре с активным передатчиком TTA111HDT); Ручная регулировка; Вх. - Клм.(4pin). Вых. - BNC; DC12В/500мA; 57.8x49.2x43.7мм; -40...+55°C; БП в комплекте | руб./шт | 3110
| TTA111HDT | Активный передатчик HDCVI/AHD по витой паре до 500м (720p)/300м (1080p) (в паре с пассивным приёмником TTP111HD). Полоса пропускания до 47МГц. Три уровня усиления, защита от скачков напряжения. Вх. - Клм. (4pin). Вых. - BNC. БП в комплекте DC12V/0,5A; 43.2х45.2х74; 40...+55°C. | руб./шт | 3035
| TTP111HD | Пассивный приёмопередатчик HDCVI/TVI/AHD по витой паре до 300м (720p)/200м (1080p). Полоса пропускания до 47МГц. Вх. - BNC. Вых. - Клм. (2pin). 49х15х15мм. -40...+55°C. | руб./шт | 741
| TTP111HDPD-RJ45-K | Комплект пассивный (передатчик TTP111HDPD-RJ45 + приёмник TTP111HDPDJ-RJ45) для передачи HDCVI/HDTVI/AHD , RS485 и питания по витой паре до 250м (HDTVI) или 300м (HDCVI/AHD); Разъёмы BNC на гибком коаксиальном кабеле; Полоса пропускания до 60МГц; Передатчик: Вх. - BNC, Штек.2,1х5мм, контакт для RS485, Вых. - RJ45. Приёмник: Вх. - RJ45. Вых. - BNC. Роз.2,1х5мм, контакт для RS485;69х25х20.7мм (+120мм шнуры); -40...+55°C. | руб./компл | 1915
| TTP111HDPK | Комплект (передатчик TTP111HDP + приёмник TTP111HDPJ) для передачи HDCVI/HDTVI/AHD и питания по витой паре до 300м; Пассивный; Полоса пропускания до 60МГц; Передатчик: Вх. - BNC. Вых. - Роз.2,1х5мм. Приёмник: Вх. - Штек.2,1х5мм. Вых. - BNC. Роз.2,1х5мм; 69х25х20.7мм (+140мм шнур питания); -40...+55°C. | руб./компл | 1596
| TTP111HDP-LK | Комплект (передатчик TTP111HDP-L + приёмник TTP111HDPJ-L) для передачи HDCVI/HDTVI/AHD и питания по витой паре до 300м; Пассивный; Разъёмы BNC на гибом коаксиальном кабеле; Полоса пропускания до 60МГц; Передатчик: Вх. - BNC. Вых. - Роз.2,1х5мм. Приёмник: Вх. - Штек.2,1х5мм. Вых. - BNC. Роз.2,1х5мм; 69х25х20.7мм (+120мм шнур питания и BNC); -40...+55°C. | руб./компл | 1824
| TTP414HD | Пассивный 4-канальный приёмопередатчик HDCVI/TVI/AHD по витой паре CAT5e/6 до 300м(HDCVI/AHD), до 200м(HDTVI). Разрешение до 1080p. Встроенная защита от скачков напряжения. Полоса пропускания до 60МГц. Вх. - Клм.(2pin)x4/RJ45. Вых. - BNCx4. Два варианта подключения: RJ45 (на 4 канала) или клеммные колодки (2pin на канал); -40...+55°C; 110х80.6х26.3мм. | руб./шт | 2910
10.1.3 | OSNOVO
| TP-H/1 | Пассивный одноканальный приемопередатчик HD видеосигнала TVI, CVI, AHD по витой паре UTP Cat 5/5E/6 до 300м(720р)/200м(1080р); Разъем Вх.-BNC. Вых. - Клм.(2 pin); Согласующий трансформатор 75/100 Ом; 50x16x14 мм; -25...+70°C | руб./шт | 221
| TP-H/2 | Пассивный одноканальный приемопередатчик HD видеосигнала TVI, CVI, AHD по витой паре UTP Cat 5/5E/6 до 300м(720р)/200м(1080р); Разъем Вх.-BNC на гибком кабеле 17,5см. Вых. - Винт.(2 pin); Согласующий трансформатор 75/100 Ом; 210x16x14 мм; -25...+70°C | руб./шт | 272
| TP-H16 | Пассивный 16-канальный приёмопередатчик HDTVI, HDCVI, AHD по витой паре CAT5e/6 до 250м. Разрешение до 1080p. Полоса пропускания видеосигнала до 65МГц. Два варианта подключения: RJ45 (1 порт на 4 канала) или клеммные колодки (2pin на канал); 430х100х44,5мм(1U); 0...+50°C.; Монтаж в 19" стойку | руб./шт | 9211
| TP-H4 | Пассивный 4-канальный приёмопередатчик HDTVI, HDCVI, AHD по витой паре CAT5e/6 до 250м. Разрешение до 1080p. Полоса пропускания видеосигнала до 65МГц. Два варианта подключения: RJ45 (1 порт на 4 канала) или клеммные колодки (2pin на канал); 180х85х32мм; 0...+50°C. | руб./шт | 2475
| TP-H8 | Пассивный 8-канальный приёмопередатчик HDTVI, HDCVI, AHD по витой паре CAT5e/6 до 250м. Разрешение до 1080p. Полоса пропускания видеосигнала до 65МГц. Два варианта подключения: RJ45 (1 порт на 4 канала) или клеммные колодки (2pin на канал); 180х100х44мм; 0...+50°C. | руб./шт | 4664
10.1.4 | Тахион
| АПВС-TVI | Комплект устройств для передачи видеосигнала TVI/CVI по витой паре. Передатчик, приемник - питание 12 В. Дальность передачи видеосигнала по кабелю F/UTP CAT 5E: для сигналов стандарта TVI - 0 ÷ 450 м., для сигналов стандарта CVI- 0 ÷ 500 м . Дискретная установка дальности с шагом 100 м. Встроенная система защиты от опасных наведенных напряжений (для передатчика – по входу и выходу; для приемника – по входу). I-потр.: передатчик 70 мА; приемник 120 мА, 35 х 90 х 60 мм (каждый блок), – 40°С ... +50°С | USD/компл | 98
10.2 | TVI передатчики и приемники
10.2.1 | Инфотех
| AVT-TX1300TVI | Активный одноканальный передатчик видеосигнала TVI 1080p/720p по витой паре; Дальность передачи TVI 1080p/720p - 450 метров в паре с приемником AVT-RX1300TVI; Полоса пропускания 20Hz-70MHz; Не требует настройки; Подавление синфазной помехи - 70 dB; Встроенная защита; Вход видео и выход на линию - под клеммы; DC 9 ... 15В/ 50мА; 100х36х26 мм; -40°С...+50°С. | руб./шт | 1390
| AVT-RX1300TVI | Активный одноканальный приемник видеосигнала TVI 1080p/720p по витой паре; Дальность передачи TVI 1080p/720p - 450 метров в паре с передатчиком AVT-TX1300TVI; Полоса пропускания 20Hz-70MHz; Встроенный двухуровневый корректор усиления; Подавление синфазной помехи в паре с активным передатчиком - 70 dB; Встроенная защита; Вход линии и выход видео- под клеммы; DC 9 ... 15В/ 50мА; 100х36х26 мм; -40°С...+50°С. | руб./шт | 2390
| AVT-TX1306TVI | Активный одноканальный передатчик HD TVI видеосигнала в гермокорпусе ( защита класса IP 65) для работы с кабелем "витая пара". Дальность передачи TVI 1080p/720p - до 500 метров в паре с активными приемниками, до 250 метров в паре c пассивными приемниками. Встроенный корректор усиления. Повышенная помехозащищенность. Автоматическая настройка симметрии линии. Встроенная полная защита: защита по питанию - от переполюсовки и от превышения напряжения, защита по входу видео от статического разряда электричества, защита по линии - от импульсных перенапряжений. Вход видео, выход на линию - под клеммы; DC 9 ... 15В/ 50мА; 120 х 120 х 60 мм; -40...+50 °С. | руб./шт | 7490
| AVT-16RX1306TVI | Активный 16-ти канальный блок приема HD-TVI видеосигналов для работы с кабелем "витая пара". Установка в 19" стойку (высота 1U). Дальность передачи видеосигнала HD-TVI 1080p/720p до 600 метров. Встроенная многоуровневая защита по всем вх/вых цепям: защита по питанию, защита по входам "видео", защита по линии. Вход линий - под клеммы, выход видео - 16 BNC; AC 140... 250В | руб./шт | 89900
| AVT-16RX1308TVI | Активный 16-ти канальный блок приема HD-TVI видеосигналов для работы с кабелем "витая пара". Установка в 19" стойку (высота 1U). Дальность передачи видеосигнала HD-TVI 1080p/720p до 800 метров. Встроенная многоуровневая защита по всем вх/вых цепям: защита по питанию, защита по входам "видео", защита по линии. Вход линий - под клеммы, выход видео - 16 BNC; AC 140... 250В | руб./шт | 109000
| AVT-RX1301TVI | Активный одноканальный приемник HD TVI видеосигнала до 350 метров с дополнительной помехозащитой для работы с кабелем "витая пара". Полоса пропускания 20Hz-70MHz. Дальность передачи TVI - до 350 метров в паре с активными передатчиками, до 225 метров в паре с пассивными передатчиками. Настройка расстояния. Повышенная помехозащищенность. Автоматическая настройка симметрии линии. Встроенная полная защита: защита по питанию - от переполюсовки и от превышения напряжения, защита по входу видео от статического разряда электричества, защита по линии - от импульсных перенапряжений. Вход видео - под BNC, выход на линию - под клеммы; DC 9... 15В/50мА; 85х42х50 мм; -40...+50°C. | руб./шт | 2990
| AVT-RX1302TVI | Активный одноканальный приемник HD TVI видеосигнала до 450 метров с дополнительной помехозащитой для работы с кабелем "витая пара". Полоса пропускания 20Hz-70MHz. Дальность передачи TVI - до 450 метров в паре с активными передатчиками, до 300 метров в паре с пассивными передатчиками. Настройка расстояния. Повышенная помехозащищенность. Автоматическая настройка симметрии линии. Встроенная полная защита: защита по питанию - от переполюсовки и от превышения напряжения, защита по входу видео от статического разряда электричества, защита по линии - от импульсных перенапряжений. Вход видео - под BNC, выход на линию - под клеммы; DC 9... 15В/50мА; 100х36х26 мм; -40...+50°C. | руб./шт | 3490
| AVT-RX1303TVI | Активный одноканальный приемник HD TVI видеосигнала до 600 метров с дополнительной помехозащитой для работы с кабелем "витая пара". Полоса пропускания 20Hz-70MHz. Дальность передачи TVI - до 600 метров в паре с активными передатчиками, до 350 метров в паре с пассивными передатчиками. Настройка расстояния. Повышенная помехозащищенность. Автоматическая настройка симметрии линии. Встроенная полная защита: защита по питанию - от переполюсовки и от превышения напряжения, защита по входу видео от статического разряда электричества, защита по линии - от импульсных перенапряжений. Вход видео - под BNC, выход на линию - под клеммы; DC 9... 15В/50мА; 100х36х26 мм; -40...+50°C. | руб./шт | 4090
| AVT-RX1304TVI | Активный одноканальный приемник HD TVI видеосигнала до 700 метров с дополнительной помехозащитой для работы с кабелем "витая пара". Полоса пропускания 20Hz-70MHz. Дальность передачи TVI - до 700 метров в паре с активными передатчиками, до 400 метров в паре c пассивными передатчиками. Настройка расстояния. Повышенная помехозащищенность. Автоматическая настройка симметрии линии. Встроенная полная защита: защита по питанию - от переполюсовки и от превышения напряжения, защита по входу видео от статического разряда электричества, защита по линии - от импульсных перенапряжений. Вход видео - под клеммы, выход на линию - под клеммы; DC 9... 15В/50мА; 100х36х26 мм; -40...+50°C. | руб./шт | 5190
| AVT-RX1311TVI | Активный одноканальный приемник HD TVI видеосигнала до 350 метров для работы с кабелем "витая пара". Полоса пропускания 20Hz-70MHz. Дальность передачи TVI - до350 метров в паре с активными передатчиками, до 225 метров в паре с пассивными передатчиками. Настройка расстояния. Встроенная полная защита: защита по питанию - от переполюсовки и от превышения напряжения, защита по входу видео от статического разряда электричества, защита по линии - от импульсных перенапряжений. Вход видео - под BNC, выход на линию - под клеммы; DC 9... 15В/50мА; 100х36х26 мм; -40...+50°C. | руб./шт | 2290
| AVT-TX1303TVI | Активный одноканальный передатчик HD TVI видеосигнала для работы с кабелем "витая пара". Полоса пропускания 20Hz-70MHz. Дальность передачи TVI 1080p/ 720p - до 500 метров в паре с активными приемниками, до 250 метров в паре с пассивными приемниками. Встроенный корректор усиления. Встроенная полная защита: защита по питанию - от переполюсовки и от превышения напряжения, защита по входу видео от статического разряда электричества, защита по линии - от импульсных перенапряжений. Вход видео и выход на линию - под клеммы; DC 9 ... 15В/ 70мА; 100х36х26 мм; -40...+50 °С. | руб./шт | 3290
| AVT-TX1304TVI | Активный одноканальный передатчик HD TVI видеосигнала до 500 метров для работы с кабелем "витая пара". Полоса пропускания 20Hz-70MHz. Дальность передачи TVI 1080p/720p - до 500 метров в паре с активными приемниками, до 250 метров в паре c пассивными приемниками. Встроенный корректор усиления. Повышенная помехозащищенность. Автоматическая настройка симметрии линии. Встроенная полная защита: защита по питанию - от переполюсовки и от превышения напряжения, защита по входу видео от статического разряда электричества, защита по линии - от импульсных перенапряжений. Вход видео - под BNC, выход на линию - под клеммы; DC 9... 15В/50мА; 85х42х50 мм; -40...+50°C. | руб./шт | 3690
| AVT-TX1305TVI | Активный одноканальный передатчик HD TVI видеосигнала до 800 метров для работы с кабелем "витая пара". Полоса пропускания 20-70MHz. Дальность передачи TVI 1080p/720p - до 800 метров в паре с активными приемниками, до 400 метров в паре с пассивными приемниками. Встроенный корректор усиления. Повышенная помехозащищенность. Автоматическая настройка симметрии линии. Встроенная полная защита: защита по питанию - от переполюсовки и от превышения напряжения, защита по входу видео от статического разряда электричества, защита по линии - от импульсных перенапряжений. Вход видео - под BNC, выход на линию - под клеммы; DC 9 ... 15В/ 70мА; 85х42х50 мм; -40...+50 °С. | руб./шт | 6900
| AVT-TX1307TVI | Активный одноканальный передатчик HD TVI видеосигнала в гермокорпусе (защита класса IP 65) для работы с кабелем "витая пара". Выходное напряжение для видеокамеры 12 VDC 600 mA. Дальность передачи TVI 1080p/720p - до 500 метров в паре с активными приемниками, до 250 метров в паре c пассивными приемниками. Встроенный корректор усиления. Повышенная помехозащищенность. Автоматическая настройка симметрии линии. Встроенная полная защита: защита по питанию - от переполюсовки и от превышения напряжения, защита по входу видео от статического разряда электричества, защита по линии - от импульсных перенапряжений. Вход видео, выход на линию - под клеммы; AC 220В; 120 х 120 х 60 мм; -40...+50 °С. (Дополнительный выход питания для видеокамеры) | руб./шт | 11490
10.2.2 | SC&T
| TTA111TVIT | Активный передатчик HDTVI по витой паре до 350м (720p)/260м (1080p) (в паре с пассивным приёмником TTP111HD). Полоса пропускания до 47МГц. Три уровня усиления, защита от скачков напряжения. Вх. - Клм. (4pin). Вых. - BNC. БП в комплекте DC12V/0,5A; 43.2х45.2х74; -40...+55°C. | руб./шт | 1658
10.2.3 | Hikvision
| DS-1H18 | Комплект пассивных одноканальных миниатюрных приемопередатчиков видеосигнала HD- TVI встроенных в BNC разъем для работы с кабелем "витая пара". Дальность передачи до 200 метров. Встроенная защита. Монтируется непосредственно на BNC разъем видеокамеры; -40...+50°С.; 50х16х14 мм | руб./шт | 835
10.3 | AHD передатчики и приемники
10.3.1 | Инфотех
| AVT-TX1150AHD | Активный одноканальный передатчик AHD 720p видеосигнала по витой паре; Дальность передачи AHD 720p - 800 метров в паре с приемником AVT-RX1150AHD; Полоса пропускания 20Hz-20MHz; Не требует настройки; Подавление синфазной помехи - 70 dB; Встроенная защита; Вход видео и выход на линию - под клеммы; DC 9 ... 15В/ 50мА; 100х36х26 мм; -40°С...+50°С. | руб./шт | 990
| AVT-RX1150AHD | Активный одноканальный приемник AHD 720p видеосигнала по витой паре; Дальность передачи AHD 720p - 800 метров в паре с передатчиком AVT-TX1150AHD; Полоса пропускания 20Hz-20MHz; Встроенный двухуровневый корректор усиления; Подавление синфазной помехи в паре с активным передатчиком - 70 dB; Встроенная защита; Вход линии и выход видео- под клеммы; DC 9... 15В/50мА; 100х36х26 мм; -40°C...+50°C. | руб./шт | 1990
| AVT-TX1100AHD | Активный одноканальный передатчик видеосигнала AHD 1080p по витой паре; Дальность передачи AHD 1080p - 600 метров в паре с приемником AVT-RX1100AHD; Полоса пропускания 20Hz-40MHz; Не требует настройки; Подавление синфазной помехи - 70 dB; Встроенная защита; Вход видео и выход на линию - под клеммы; DC 9 ... 15В/ 50мА; 100х36х26 мм; -40°С...+50°С. | руб./шт | 1190
| AVT-RX1100AHD | Активный одноканальный приемник видеосигнала AHD 1080p по витой паре; Дальность передачи AHD 1080p - 600 метров в паре с передатчиком AVT-TX1100AHD; Полоса пропускания 20Hz-40MHz; Встроенный двухуровневый корректор усиления; Подавление синфазной помехи в паре с активным передатчиком - 70 dB; Встроенная защита; Вход линии и выход видео- под клеммы; DC 9 ... 15В/ 50мА; 100х36х26 мм; -40°С...+50°С. | руб./шт | 2190
| AVT-TX1154AHD | Активный одноканальный передатчик HD AHD 720p видеосигнала до 1400 метров для работы с кабелем "витая пара". Полоса пропускания 20Hz-20MHz. Дальность передачи AHD 720p - до 1400 метров в паре с активными приемниками, до 550 метров в паре c пассивными приемниками. Встроенный корректор усиления. Повышенная помехозащищенность. Автоматическая настройка симметрии линии. Встроенная полная защита: защита по питанию - от переполюсовки и от превышения напряжения, защита по входу видео от статического разряда электричества, защита по линии - от импульсных перенапряжений. Вход видео - под BNC, выход на линию - под клеммы; DC 9 ... 15В/ 50мА; 85х42х50 мм; -40...+50°С. | руб./шт | 3690
| AVT-TX1157AHD | Активный одноканальный передатчик HD AHD 720p видеосигнала в гермокорпусе (защита класса IP 65) для работы с кабелем "витая пара". Выходное напряжение для видеокамеры 12 VDC 600 mA. Дальность передачи AHD 720p - до 1400 метров в паре с активными приемниками, до 550 метров в паре c пассивными приемниками. Встроенный корректор усиления. Повышенная помехозащищенность. Автоматическая настройка симметрии линии. Встроенная полная защита: защита по питанию - от переполюсовки и от превышения напряжения, защита по входу видео от статического разряда электричества, защита по линии - от импульсных перенапряжений. Вход видео, выход на линию - под клеммы; AC 220В; 120х120х60 мм; -40...+50°C. (Дополнительный выход питания для видеокамеры) | руб./шт | 11490
| AVT-16RX1105AHD | Активный 16-ти канальный блок приема HD AHD 1080p видеосигналов для работы с кабелем "витая пара". Установка в 19" стойку (высота 1U). Дальность передачи видеосигнала AHD 1080p до 600 метров. Встроенная многоуровневая защита по всем вх/вых цепям: защита по питанию, защита по входам "видео", защита по линии. Вход линий - под клеммы, выход видео - 16 BNC; AC 140... 250В | руб./шт | 69900
| AVT-16RX1106AHD | Активный 16-ти канальный блок приема HD AHD 1080p видеосигналов для работы с кабелем "витая пара". Установка в 19" стойку (высота 1U). Дальность передачи видеосигнала AHD 1080p до 1000 метров. Встроенная многоуровневая защита по всем вх/вых цепям: защита по питанию, защита по входам "видео", защита по линии. Вход линий - под клеммы, выход видео - 16 BNC; AC 140... 250В | руб./шт | 89900
| AVT-16RX1108AHD | Активный 16-ти канальный блок приема HD AHD 1080p видеосигналов для работы с кабелем "витая пара". Установка в 19" стойку (высота 1U). Дальность передачи видеосигнала AHD 1080p до 1200 метров. Встроенная многоуровневая защита по всем вх/вых цепям: защита по питанию, защита по входам "видео", защита по линии. Вход линий - под клеммы, выход видео - 16 BNC; AC 140... 250В | руб./шт | 109000
| AVT-16RX1155AHD | Активный 16-ти канальный блок приема HD AHD 720p видеосигналов для работы с кабелем "витая пара". Установка в 19" стойку (высота 1U). Дальность передачи видеосигнала AHD 720p до 1000 метров. Встроенная многоуровневая защита по всем вх/вых цепям: защита по питанию, защита по входам "видео", защита по линии. Вход линий - под клеммы, выход видео - 16 BNC; AC 140... 250В | руб./шт | 69900
| AVT-16RX1156AHD | Активный 16-ти канальный блок приема HD AHD 720p видеосигналов для работы с кабелем "витая пара". Установка в 19" стойку (высота 1U). Дальность передачи видеосигнала AHD 720p до 1400 метров. Встроенная многоуровневая защита по всем вх/вых цепям: защита по питанию, защита по входам "видео", защита по линии. Вход линий - под клеммы, выход видео - 16 BNC; AC 140... 250В | руб./шт | 89900
| AVT-16RX1154AHD | Активный 16-ти канальный блок приема HD AHD 720p видеосигналов для работы с кабелем "витая пара". Установка в 19" стойку (высота 1U). Дальность передачи видеосигнала AHD 720p до 2000 метров в паре с активными передатчиками, до 700 метров в паре с пассивными передатчиками. Дополнительная защита по каждому каналу. Модульная конструкция. Возможность "горячей замены". Вход линий - под клеммы, выход видео - 16 BNC; AC 140... 250В | руб./шт | 125900
| AVT-RX1101AHD | Активный одноканальный приемник HD AHD 1080p видеосигнала до 600 метров с дополнительной помехозащитой для работы с кабелем "витая пара". Полоса пропускания 20Hz-40MHz. Дальность передачи AHD 1080p - до 600 метров в паре с активными передатчиками, до 350 метров в паре c пассивными передатчиками. Настройка расстояния. Повышенная помехозащищенность. Автоматическая настройка симметрии линии. Встроенная полная защита: защита по питанию - от переполюсовки и от превышения напряжения, защита по входу видео от статического разряда электричества, защита по линии - от импульсных перенапряжений. Вход видео - под BNC, выход на линию - под клеммы; DC 9... 15В/50мА; 85х42х50 мм; -40...+50°C. | руб./шт | 2990
| AVT-RX1102AHD | Активный одноканальный приемник HD AHD 1080p видеосигнала до 750 метров с дополнительной помехозащитой для работы с кабелем "витая пара". Полоса пропускания 20Hz-40MHz. Дальность передачи AHD 1080p - до 750 метров в паре с активными передатчиками, до 500 метров в паре c пассивными передатчиками. Настройка расстояния. Повышенная помехозащищенность. Автоматическая настройка симметрии линии. Встроенная полная защита: защита по питанию - от переполюсовки и от превышения напряжения, защита по входу видео от статического разряда электричества, защита по линии - от импульсных перенапряжений. Вход видео - под клеммы, выход на линию - под клеммы; DC 9... 15В/50мА; 100х36х26 мм; -40...+50°C. | руб./шт | 3490
| AVT-RX1103AHD | Активный одноканальный приемник HD AHD 1080p видеосигнала до 1000 метров с дополнительной помехозащитой для работы с кабелем "витая пара". Полоса пропускания 20Hz-40MHz. Дальность передачи AHD 1080p - до 1000 метров в паре с активными передатчиками, до 650 метров в паре c пассивными передатчиками. Настройка расстояния. Повышенная помехозащищенность. Автоматическая настройка симметрии линии. Встроенная полная защита: защита по питанию - от переполюсовки и от превышения напряжения, защита по входу видео от статического разряда электричества, защита по линии - от импульсных перенапряжений. Вход видео - под клеммы, выход на линию - под клеммы; DC 9... 15В/50мА; 100х36х26 мм; -40...+50°C. | руб./шт | 4090
| AVT-RX1104AHD | Активный одноканальный приемник HD AHD 1080p видеосигнала до 1200 метров с дополнительной помехозащитой для работы с кабелем "витая пара". Полоса пропускания 20Hz-40MHz. Дальность передачи AHD 1080p - до 1200 метров в паре с активными передатчиками, до 750 метров в паре c пассивными передатчиками. Настройка расстояния. Повышенная помехозащищенность. Автоматическая настройка симметрии линии. Встроенная полная защита: защита по питанию - от переполюсовки и от превышения напряжения, защита по входу видео от статического разряда электричества, защита по линии - от импульсных перенапряжений. Вход видео - под клеммы, выход на линию - под клеммы; DC 9... 15В/50мА; 100х36х26 мм; -40...+50°C. | руб./шт | 5190
| AVT-RX1111AHD | Активный одноканальный приемник HD AHD 1080p видеосигнала до 600 метров для работы с кабелем "витая пара". Полоса пропускания 20Hz-40MHz. Дальность передачи AHD 1080p - до 600 метров в паре с активными передатчиками, до 350 метров в паре c пассивными передатчиками. Настройка расстояния. Встроенная полная защита: защита по питанию - от переполюсовки и от превышения напряжения, защита по входу видео от статического разряда электричества, защита по линии - от импульсных перенапряжений. Вход видео - под клеммы, выход на линию - под клеммы; DC 9... 15В/50мА; 100х36х26 мм; -40...+50°C. | руб./шт | 2290
| AVT-RX1151AHD | Активный одноканальный приемник HD AHD 720p видеосигнала до 1000 метров с дополнительной помехозащитой для работы с кабелем "витая пара". Полоса пропускания 20Hz-20MHz. Дальность передачи AHD 720p - до 1000 метров в паре с активными передатчиками, до 550 метров в паре с пассивными передатчиками. Настройка расстояния. Повышенная помехозащищенность. Автоматическая настройка симметрии линии. Встроенная полная защита: защита по питанию - от переполюсовки и от превышения напряжения, защита по входу видео от статического разряда электричества, защита по линии - от импульсных перенапряжений. Вход видео - под BNC, выход на линию - под клеммы; DC 9... 15В/50мА; 85х42х50 мм; -40...+50°C. | руб./шт | 2990
| AVT-RX1152AHD | Активный одноканальный приемник HD AHD 720p видеосигнала до 1400 метров с дополнительной помехозащитой для работы с кабелем "витая пара". Полоса пропускания 20Hz-20MHz. Дальность передачи AHD 720p - до 1400 метров в паре с активными передатчиками, до 800 метров в паре с пассивными передатчиками. Настройка расстояния. Повышенная помехозащищенность. Автоматическая настройка симметрии линии. Встроенная полная защита: защита по питанию - от переполюсовки и от превышения напряжения, защита по входу видео от статического разряда электричества, защита по линии - от импульсных перенапряжений. Вход видео - под клеммы, выход на линию - под клеммы; DC 9... 15В/50мА; 100х36х26 мм; -40...+50°C. | руб./шт | 3490
| AVT-RX1153AHD | Активный одноканальный приемник HD AHD 720p видеосигнала до 1700 метров с дополнительной помехозащитой для работы с кабелем "витая пара". Полоса пропускания 20Hz-20MHz. Дальность передачи AHD 720p - до 1700 метров в паре с активными передатчиками, до 1050 метров в паре с пассивными передатчиками. Настройка расстояния. Повышенная помехозащищенность. Автоматическая настройка симметрии линии. Встроенная полная защита: защита по питанию - от переполюсовки и от превышения напряжения, защита по входу видео от статического разряда электричества, защита по линии - от импульсных перенапряжений. Вход видео - под клеммы, выход на линию - под клеммы; DC 9... 15В/50мА; 100х36х26 мм; -40...+50°C. | руб./шт | 4090
| AVT-RX1154AHD | Активный одноканальный приемник HD AHD 720p видеосигнала до 2000 метров с дополнительной помехозащитой для работы с кабелем "витая пара". Полоса пропускания 20Hz-20MHz. Дальность передачи AHD 720p - до 2000 метров в паре с активными передатчиками, до 1300 метров в паре c пассивными передатчиками. Настройка расстояния. Повышенная помехозащищенность. Автоматическая настройка симметрии линии. Встроенная полная защита: защита по питанию - от переполюсовки и от превышения напряжения, защита по входу видео от статического разряда электричества, защита по линии - от импульсных перенапряжений. Вход видео - под клеммы, выход на линию - под клеммы; DC 9... 15В/50мА; 100х36х26 мм; -40...+50°C. | руб./шт | 5190
| AVT-RX1161AHD | Активный одноканальный приемник HD AHD 720p видеосигнала до 1000 метров для работы с кабелем "витая пара". Полоса пропускания 20Hz-20MHz. Дальность передачи AHD 720p - до 1000 метров в паре с активными передатчиками, до 550 метров в паре с пассивными передатчиками. Настройка расстояния. Встроенная полная защита: защита по питанию - от переполюсовки и от превышения напряжения, защита по входу видео от статического разряда электричества, защита по линии - от импульсных перенапряжений. Вход видео - под клеммы, выход на линию - под клеммы; DC 9 ... 15В/ 50мА; 100х36х26 мм; -40...+50 °С. | руб./шт | 2290
| AVT-TX1103AHD | Активный одноканальный передатчик HD AHD 1080p видеосигнала до 1000 метров для работы с кабелем "витая пара". Полоса пропускания 20Hz-40MHz. Дальность передачи AHD 1080p - до 1000 метров в паре с активными приемниками, до 450 метров в паре с пассивными приемниками. Встроенный корректор усиления. Встроенная полная защита: защита по питанию - от переполюсовки и от превышения напряжения, защита по входу видео от статического разряда электричества, защита по линии - от импульсных перенапряжений. Вход видео и выход на линию - под клеммы; DC 9... 15В/50мА; 100х36х26 мм; -40...+50°C. | руб./шт | 3290
| AVT-TX1104AHD | Активный одноканальный передатчик HD AHD 1080p видеосигнала до 1000 метров для работы с кабелем "витая пара". Полоса пропускания 20Hz-40MHz. Дальность передачи AHD 1080p - до 1000 метров в паре с активными приемниками, до 450 метров в паре c пассивными приемниками. Встроенный корректор усиления. Повышенная помехозащищенность. Автоматическая настройка симметрии линии. Встроенная полная защита: защита по питанию - от переполюсовки и от превышения напряжения, защита по входу видео от статического разряда электричества, защита по линии - от импульсных перенапряжений. Вход видео - под BNC, выход на линию - под клеммы; DC 9... 15В/50мА; 85х42х50 мм; -40...+50°C. | руб./шт | 3690
| AVT-TX1105AHD | Активный одноканальный передатчик HD AHD 1080p видеосигнала до 1200 метров для работы с кабелем "витая пара". Полоса пропускания 20-40MHz. Дальность передачи AHD 1080p - до 1200 метров в паре с активными приемниками, до 500 метров в паре с пассивными приемниками. Встроенный корректор усиления. Повышенная помехозащищенность. Автоматическая настройка симметрии линии. Встроенная полная защита: защита по питанию - от переполюсовки и от превышения напряжения, защита по входу видео от статического разряда электричества, защита по линии - от импульсных перенапряжений. Вход видео - под BNC, выход на линию - под клеммы; DC 9... 15В/50мА; 85х42х50 мм; -40...+50°C. . | руб./шт | 6900
| AVT-TX1106AHD | Активный одноканальный передатчик HD AHD 1080p видеосигнала в гермокорпусе (защита класса IP 65) для работы с кабелем "витая пара". Дальность передачи AHD 1080p - до 1000 метров в паре с активными приемниками, до 450 метров в паре c пассивными приемниками. Встроенный корректор усиления. Повышенная помехозащищенность. Автоматическая настройка симметрии линии. Встроенная полная защита: защита по питанию - от переполюсовки и от превышения напряжения, защита по входу видео от статического разряда электричества, защита по линии - от импульсных перенапряжений.Вход видео, выход на линию - под клеммы; DC 9... 15В/50мА; 120х120х60 мм; -40...+50°C. | руб./шт | 7490
| AVT-TX1107AHD | Активный одноканальный передатчик HD AHD 1080p видеосигнала в гермокорпусе (защита класса IP 65) для работы с кабелем "витая пара". Выходное напряжение для видеокамеры 12 VDC 600 mA. Дальность передачи AHD 1080p - до 1000 метров в паре с активными приемниками, до 450 метров в паре c пассивными приемниками. Встроенный корректор усиления. Повышенная помехозащищенность. Автоматическая настройка симметрии линии. Встроенная полная защита: защита по питанию - от переполюсовки и от превышения напряжения, защита по входу видео от статического разряда электричества, защита по линии - от импульсных перенапряжений. Вход видео, выход на линию - под клеммы; AC 220В; 120х120х60 мм; -40...+50°C. (Дополнительный выход питания для видеокамеры) | руб./шт | 11490
| AVT-TX1108AHD | Активный одноканальный передатчик HD AHD 1080p видеосигнала до 1200 метров для работы с кабелем "витая пара". Полоса пропускания 20-40MHz. Дальность передачи AHD 1080p - до 1200 метров в паре с активными приемниками, до 500 метров в паре с пассивными приемниками. Встроенный корректор усиления. Повышенная помехозащищенность. Автоматическая настройка симметрии линии. Встроенная полная защита: защита по питанию - от переполюсовки и от превышения напряжения, защита по входу видео от статического разряда электричества, защита по линии - от импульсных перенапряжений. Вход видео - под BNC, выход на линию - под клеммы; DC 9... 15В/50мА; 100х36х26 мм; -40...+50°C. | руб./шт | 3590
| AVT-TX1153AHD | Активный одноканальный передатчик HD AHD 720p видеосигнала до 1400 метров для работы с кабелем "витая пара". Полоса пропускания 20Hz-20MHz. Дальность передачи AHD 720p - до 1400 метров в паре с активными приемниками, до 550 метров в паре с пассивными приемниками. Встроенный корректор усиления. Встроенная полная защита: защита по питанию - от переполюсовки и от превышения напряжения, защита по входу видео от статического разряда электричества, защита по линии - от импульсных перенапряжений. Вход видео и выход на линию - под клеммы; DC 9 ... 15В/ 50мА; 100х36х26 мм; -40...+50 °С. | руб./шт | 3290
| AVT-TX1155AHD | Активный одноканальный передатчик HD AHD 720p видеосигнала до 2150 метров для работы с кабелем "витая пара". Полоса пропускания 20-20MHz. Дальность передачи AHD 720p - до 2150 метров в паре с активными приемниками, до 800 метров в паре с пассивными приемниками. Встроенный корректор усиления. Повышенная помехозащищенность. Автоматическая настройка симметрии линии. Встроенная полная защита: защита по питанию - от переполюсовки и от превышения напряжения, защита по входу видео от статического разряда электричества, защита по линии - от импульсных перенапряжений. Вход видео - под BNC, выход на линию - под клеммы; DC 9 ... 15В/ 50мА; 85х42х50 мм; -40...+50 °С. | руб./шт | 6900
| AVT-TX1156AHD | Активный одноканальный передатчик HD AHD 720p видеосигнала в гермокорпусе ( защита класса IP 65) для работы с кабелем "витая пара". Дальность передачи AHD 720p - до 1400 метров в паре с активными приемниками, до 550 метров в паре cпассивными приемниками. Встроенный корректор усиления. Повышенная помехозащищенность. Автоматическая настройка симметрии линии. Встроенная полная защита: защита по питанию - от переполюсовки и от превышения напряжения, защита по входу видео от статического разряда электричества, защита по линии - от импульсных перенапряжений. Вход видео, выход на линию - под клеммы; DC 9 ... 15В/ 50мА; 120 х 120 х 60 мм; -40...+50 °С. | руб./шт | 7490
| AVT-TX1161AHD | Активный одноканальный передатчик HD AHD 720p видеосигнала до 2000 метров для работы с кабелем "витая пара". Полоса пропускания 20Hz-20MHz. Дальность передачи AHD 720p - до 2000 метров в паре с активными приемниками, до 800 метров в паре с пассивными приемниками. Встроенный корректор усиления. Автоматическая настройка симметрии линии. Встроенная полная защита: защита по питанию - от переполюсовки и от превышения напряжения, защита по входу видео от статического разряда электричества, защита по линии - от импульсных перенапряжений. Вход видео и выход на линию - под клеммы; DC 9... 15В/50мА; 100х36х26 мм; -40...+50°C. | руб./шт | 4190
10.3.2 | Тахион
| АПВС-5 AHD | Комплект устройств для передачи видеосигнала AHD по витой паре. Передатчик, приемник - питание 12 В. Дальность передачи 0 - 1,1 км (для кабеля ТППэп). Дискретная установка дальности с шагом 100 м. Встроенная система защиты от опасных наведенных напряжений (для передатчика – по входу и выходу; для приемника – по входу). I-потр.: передатчик 50 мА; приемник 50 мА, 64х42,5х25 мм (каждый блок) | USD/компл | 70
10.4 | CCTV передатчики и приемники
10.4.1 | OSNOVO
| RA-C/2 | Миниатюрный активный приемник видео сигнала по витой паре до до 1500 м (ч/б - до 2400 м). Работает в паре с TA-C/2. Вход : 1 видео под BNC; выход : 4 клеммы (2 для питания + 2 для передачи видеосигнала через UTP CAT 5e). Регулировка расстояния от 600 м до 1 500 м. 12V DC/500 мА или 24V AC/300 мА. (БП в комплект не входит). 56х17х17 мм. | руб./шт | 1853
| RP-16CP/S | Приемник пассивный 16-ти канальный приемник композитного видеосигнала + питание (стабилизированное) по витой паре CAT5e до 300м. Совместная работа с TP-CP/S пассивным передатчиком, обеспечивающим питание DC12V/1,1А камер по кабелю UTP CAT5e на каждый канал. Разъемы: Вх.RJ45х16, Вых. BNCx16; Питание AC220V1500мА. Встроенная защита от статического электричества, грозозащита (ГОСТ Р 51317.4.2-2010). -20°C -+ 70°C. 430х200х66.8мм. | руб./шт | 15786
| RP-4CP/S | Приемник пассивный 4-х канальный, видеосигнал + питание (стабилизированное) по витой паре CAT5e до 300м. Совместная работа с TP-CP/S пассивным передатчиком, обеспечивающим питание DC12V/1,1А камер по кабелю UTP CAT5e на каждый канал. Разъемы: Вх.RJ45х4, Вых. BNCx4; AC220V/450мА. Встроенная защита от статического электричества, грозозащита (ГОСТ Р 51317.4.2-2010). -20°C -+ 70°C. 280х180х66.8мм. | руб./шт | 9255
| RP-8CP/S | Приемник пассивный 8-ми канальный, видеосигнал + питание (стабилизированное) по витой паре CAT5e до 300м. Совместная работа с TP-CP/S пассивным передатчиком, обеспечивающим питание DC12V/1,1А камер по кабелю UTP CAT5e на каждый канал. Разъемы: Вх.RJ45х8, Вых. BNCx8; Питание AC220V/690мА. Встроенная защита от статического электричества, грозозащита (ГОСТ Р 51317.4.2-2010). -20°C -+70°C. 280х180х66.8мм. | руб./шт | 12304
| TP-C/1W | Пассивный влагозащищенный приемопередатчик видеосигнала по витой паре СAT 5e. Подключение: вход- 1 канал под BNC/выход-витая пара под влагозащищенные соединители, IP65. Расстояние передачи: ч/б 600 м., цв. 330 м, с активным приемником -до 1500 м. Также возможно использование для передачи видеосигнала кабеля телефонного и полевого. Дальность передачи для полевого кабеля снижается до 250 м для цветного/до 500 м для ч/б видеосигнала. Для телефонного кабеля дальность передачи снижается до 200 м для цветного/до 400 м для ч/б видеосигнала. 288х18х15 мм. -30 -+ 70°C. | руб./шт | 300
| TP-C/2 | Приемопередатчик видеосигнала по витой паре на 300 м., имеет 1 канал под BNC, пассивный, витая пара под зажим | руб./шт | 259
| TP-C/5 | Приемопередатчик пассивный, 1-канальный по витой паре СAT 5e. Разъем BNC на гибком коаксиальном кабеле 10 см/подключение витой пары под клемму.Передача видеосигнала по кабелю витой паре CAT5e: ч/б сигнала - на 600 м., цветного - на 300 м. | руб./шт | 259
| TP-C4R | Приемопередатчик пассивный 4-х видеосигналов по витой паре на ч/б 600 м., цв. 330 м., 4 канала под BNC с одной стороны и 1 розетка RJ45 для витой пары. Для монтажа в 19" панель P-16. | руб./шт | 1593
| TP-C8 | Приемопередатчик пассивный 8-и видеосигналов по витой паре на ч/б 600 м., цв. 330 м., 8 каналов под BNC с одной стороны и 8 каналов под клемму + 2 розетки RJ45 для витой пары. | руб./шт | 4503
| TP-CP | Комплект приемопередатчиков видеосигнала по витой паре на 600 м., цепь для передачи питания, 1 канал под BNC, пассивный, витая пара под RJ-45. | руб./компл | 997
| TP-CP/S | Передатчик видеосигнала по витой паре СAT5e, со стабилизатором питания DC12V (1,1А) до 300 м. Совместное применение с многоканальными приёмниками RP-4CP/S, RP-8CP/S и RP-16CP/S.Вх.-RJ45, Вых.-BNC/Штекер питания 2,1x 5 мм (DC12V/1,1A). -20°C -+70°C. 60.4х29х20.4 мм | руб./шт | 587
| TP-CPA | Комплект приемопередатчиков видеосигнала по витой паре на 300 м., цепь для передачи питания, цепь для передачи аудио 1 канал под BNC, витая пара под RJ-45. | руб./компл | 1341
10.4.2 | SC&T
| DE01ERK | Комплект для передачи DVI-сигнала по кабелю витой пары CAT5e/6, состоит из пассивного передатчика DE01E (DVI-I) и активного приемника DE01ER (DVI-I). DE01ER не требует внешнего питания, питается от принимающего устройства. Дальность передачи сигнала: до 20 м (1600х1200 пк), до 30 м (1600х900 пк), до 70 м (1440х900 пк), до 80 м (1024х768 пк). Рабочая температура: 0… +55 С. Размеры (ШхГхВ) : 40.0х50.0х20.0 мм. | руб./шт | 4221
| SDI05 | Комплект из двух пассивных приемопередатчиков SDI по витой паре; HD-SDI до 30м (CAT5e), до 45м (CAT6); SD-SDI до 130м (CAT5e), до 150м (CAT6); 1,45Гбит/с; -40...50°С; 25.4x25.4x140.5 мм. BNC-штекер на гибком кабеле 91мм/RJ45-розетка. | руб./компл | 6181
| SDI05A | Комплект из активных приемника и передатчика HD-SDI и RS485 по витой паре CAT5e/6 до 100м (неограниченно при использовании удлинителя SR01 через каждые 100м); SDI (SMPTE 259M), HD-SDI (SMPTE 292M); 1,485Гбит/с; -40...+55°C; 67x140x27 мм. Передатчик: вх. - BNC/Роз.2,1х5мм(DC5V), вых. - RJ45/Клм.(RS485); приёмник: вх. - Клм.(RS485)/Роз.2,1х5мм(DC5V)/RJ45, вых. - BNC. В комплекте два БП 5 DC5, 2A. | руб./компл | 14598
| TDP414VP | Концентратор, пассивный, 4-е входа видеосигналов под RJ45, выход под RJ45 по витой паре на 600 м, передача питания до 50 м (в паре с TTP111VP), встроенный плавкий предохранитель от КЗ, блок питания 500 мА | руб./шт | 2461
| TPA008A | Активный приёмник на 8 каналов с автоматической регулировкой усиления. Расстояние передачи (цв.) : до 1500 м с пассивным передатчиком, до 2000 м с активным передатчиком. Вх. - Клм. (видео) х8/Клм. (RS485); вых. - BNCx8/Клм. (RS485). Встроенная защита от скачков напряжения. Возможны более точные настройки по интерфейсу RS485: усиление сигнала (в ручном режиме), фильтр высокочастотных помех, цветность, полярность видеосигнала. Возможно подключение до 32-х TPA008A в линии по RS485. DC12V/1А (БП в комплекте). 483х183х44 мм (1U).0…+55гр.С. | руб./шт | 20867
| TPA008AH | Активный приёмник-разветвитель видеосигналов на 8 каналов с автоматической регулировкой усиления. Расстояние передачи (цв.) : до 1500 м с пассивным передатчиком, до 2000 м с активным передатчиком. Вх. - Клм. (видео) х8/Клм. (RS485); вых. - BNCx16/Клм. (RS485). Встроенная защита от скачков напряжения и грозозащита. Возможны более точные настройки по интерфейсу RS485: усиление сигнала (в ручном режиме), фильтр высокочастотных помех, цветность, полярность видеосигнала. Возможно подключение до 32-х TPA008AH в линии по RS485. DC12V/1А (БП в комплекте). 483х183х44 мм (1U).0…+55гр.С. | руб./шт | 28421
| TPA016AH | Активный приёмник-разветвитель видеосигналов на 16 каналов с автоматической регулировкой усиления для установки в стойку 19". 16 входов для витой пары (клеммы), 32 выхода BNC. Расстояние передачи (цв.) до 1500 м с пассивным передатчиком, до 2000 м с активным передатчиком. Встроенная защита от скачков напряжения и земляных петель. Встроенная грозозащита. Питание 12VDC/1A. 483х183х44 мм (1U). | руб./шт | 52299
| TPN009 панель для стойки 19" | Панель для стойки 19" под установку TTA111VR, TTA111VT, CD102, 9мест | руб./шт | 2789
| TPN012-C панель | Панель TPN012 + 4 держателя TPN012C, для стойки 19" под установку TTP414VH, TTA111VH, CD104, CA404, | руб./шт | 2897
| TPN012-T панель | Панель TPN012 + 4 держателя TPN012T, для стойки 19" под установку TTP414V, TTA111AVR, TTP444V | руб./шт | 2953
| TPP016 | Приемопередатчик, пассивный, 16-ти канальный, для передачи видеосигналов по витой паре на 600 м (в паре с активным приемником до 1000 м.), 16 входов/выходов под клеммы, 16 выходов/входов под BNC, корпус 19", 1U | руб./шт | 21821
| TPP016GB | Приемопередатчик, пассивный, 16-ти канальный, для передачи видеосигналов по витой паре на 600 м, аналог TPP016, но со встроенным изолятором (GL001H) на каждом канале, полоса пропускания 20hz -11Mhz, +0/-3Db, предотвращение искажения видеосигнала, благодаря использованию изолятора | руб./шт | 24036
| TPP016HD | Пассивный 16-канальный приёмопередатчик HDCVI/TVI/AHD по витой паре CAT5e/6 до 300м(HDCVI/AHD), до 200м(HDTVI). Разрешение до 1080p. Встроенная защита от скачков напряжения. Полоса пропускания до 60МГц. Вх. - Клм.(2pin)x16/RJ45x4. Вых. - BNCx16. Два варианта подключения: RJ45 (на 4 канала каждый) или клеммные колодки (2pin на каждый канал); -40...+55°C; 483х103.5х44мм; Монтаж в стойку 19'' (1U) | руб./шт | 22800
| TPP016-RJ45 | Приемопередатчик, пассивный, 16-ти канальный, для передачи видеосигналов по витой паре на 600 м., 16 входов/выходов (4 RJ-45), 16 выходов/входов под BNC, корпус 19", 1U, используется с TTP414V или TTP111VPD-RJ45+TDP016 | руб./шт | 21821
| TRA111VH | Активный приемник с повышенной помехоустойчивостью, грозозащита. Имеет 1 канал под BNC с одной стороны и разъем платы для TRN012 в корпусе 19" | руб./шт | 2224
| TRN012 монтажная корзина | Монтажная корзина для установки 13-ти плат приёмников TRP414VH, TRP111AV, TRA111VH в стойку 19". Корпус 19", 3U, встроенный блок питания на 3А | руб./шт | 12735
| TRP414VH | Приемник пассивный 4-х видеосигналов по витой паре на 600 м., имеет 4 канала под BNC с одной стороны и разъем платы для TRN012 в корпусе 19", с повышенной помехоустойчивостью | руб./шт | 1902
| TTA111AV | Комплект. Передатчик TTА111АVТ + Приемник TTА111АVR | руб./компл | 5526
| TTA111AVR | Приемник видео и аудио сигнала, вход для управление поворотным устройством, выход датчика по витой паре на 2400 м, имеет 2 выхода под BNC, 1 канал аудио, RCA контакты, витая пара под RJ45 | руб./шт | 2953
| TTA111AVT | Передатчик видео и аудио сигнала, вход для управления поворотным устройством, вход для датчика, питание 12В для устройств, по витой паре на 2400 м, имеет 1 канала под BNC, 1 канал аудио, RCA контакты, витая пара под RJ45 | руб./шт | 2623
| TTA111VEA-960H | Комплект: пассивный передатчик TTP111VE + активный приёмник TTA111VHA-960H для передачи Composite video с разрешением 960H (700ТВЛ) до 1200м по витой паре; Защита от скачков напряжения и земляных петель; Питание приемника 12 DC; -40...+55°C; 49х15х15мм, 43.2х74х45.2мм. В комплекте БП 12 DC. | руб./компл | 4372
| TTA111VH | Активный приемник с повышенной помехоустойчивостью, грозозащита. Работает c TTA111VT. До 2400 м (цвет), 3000 м (ч/б), пит. 12В, 0,05А, без блока питания | руб./шт | 1426
| TTA111VT без БП | Передатчик видео сигнала по витой паре на 2400 м (в паре с TTA111VR), 1 видео вход BNC, выход под клеммы на витую пару, 3 уровня усиления, защита от скачков напряжения, заземление, пит. 12В, 0,05А, без блока питания | руб./шт | 1902
| TTA111VT | Передатчик видео сигнала по витой паре на 2400 м. (в паре с TTA111VR), 1 видео вход BNC, выход под клеммы на витую пару, 3 уровня усиления, защита от скачков напряжения, заземление, блок питания AC220V/DC12V | руб./шт | 2378
| TTA111VT-SPSO | Активный передатчик видео сигнала по витой паре до 2000м (в паре с TTA111VHA) в уличном исполнении (IP65) с грозозащитой SP004 (максимальное напряжение перегрузки 4КВ); Передача видео с разрешением до 960H/700ТВЛ до 1500м (в паре с TTA111VHA-960H); Возможна "горячая" замена грозозащиты; Вх/Вых - BNC/Клм. Вх./Вых. грозозащиты SP004 - Клм; DC12В / 75мА(Блок питания в комплект не входит); -40...+50; 165x85x55мм ; Герметичный корпус из ударопрочного АБС-пластика; Количество гермовводов - 2. | руб./шт | 3467
| TTA414VR | Активный 4-х канальный приемник видео сигнала по витой паре на 1500 м (в паре с TTA111VT), 4 видео выхода BNC, вход под клеммы для 4 сигналов, блок питания DC12В/150 мА (блок питания в комплекте) ; 40...+55°С;120x133x44 мм | руб./шт | 9404
| TTP111A | Приемопередатчик аудиосигнала по витой паре на 1800 м., 1 аудио RCA/1 терминал на витую пару. 20Гц-20кГц. Для кабеля 75-120 Ом. Встроенный изолятор кабеля для защиты от искажений по земле и высокочастотных помех | руб./шт | 821
| TTP111AV | Приемопередатчик видео и 2 аудио сигнала по витой паре на 300 м, имеет 1 канал под BNC, 2 под RCA, витая пара под RJ45 | руб./шт | 1970
| TTP111VCT | Приемопередатчик видеосигнала по витой паре на 600 м. для использования с поворотными камерами, в виде 18-ти сантиметров закрученного кабеля, имеет 1 канал под BNC, пассивный, витая пара под винт | руб./шт | 1256
| TTP111VE | Приемопередатчик пассивный, 1-канальный. Предназначен для передачи видеосигнала кабелю витой паре CAT5: Ч/б сигнала на расстояние до 600 м., цветного - до 300 м. Разъем BNC/разъем для подключения витой пары под винт. Корпус Mini, размеры: 49х15х15 мм. ОЕМ упаковка (блистер на 10 шт. с описанием). | руб./шт | 531
| TTP111VEL | Приемопередатчик пассивный, 1-канальный. Передача видеосигнала по кабелю витой паре CAT5: Ч/б сигнала - на 600 м., цветного - на 300 м. Разъем BNC на коаксиальном кабеле 10 см/разъем для подключения витой пары под винт. 145х14.5х15.8 мм. | руб./шт | 829
| TTP111VL | Приемопередатчик видеосигнала по витой паре на 300 м, в виде 25-ти сантиметров кабеля, имеет 1 канал под BNC, пассивный, витая пара под винт | руб./шт | 990
| TTP111VLH | Приемопередатчик видеосигнала по витой паре на 600 м., в виде 25-ти сантиметров кабеля, имеет, 1 канал под BNC, пассивный, BNC - клемма под винт, с повышенной помехоустойчивостью | руб./шт | 1529
| TTP111VPC | Приемопередатчик видеосигнала и питания. Расстояние передачи видеосигнала - до 600 м. Ручной выбор режима работы: «питание по 2 парам и данные по 1 паре»; «питание по 3 парам». Встроенный преобразователь AC24В или AC12В в DC12В/1А. -40...+55°C. | руб./шт | 1641
| TTP111VPD | Приемопередатчик видео, питания и данных (RS-422, 485) по кабелю витой пары, пассивный. Вход: видео BNC (папа); выходы: в линию клеммы, на видеокамеру: питание (NP-117B), данные (провода) | руб./шт | 882
| TTP111VPD-RJ45 | Приемопередатчик видео, питания и данных (RS-422, 485) по кабелю витой пары, пассивный. Вход: видео BNC (папа); выходы: в линию RJ45 (мама), на видеокамеру: питание (NP-117B), данные (провода) | руб./шт | 816
| TTP111VPK-T | Комплект приемопередатчиков (TTP111VP-T+TTP111VPJ-T) 1 видеосигнала и питания для удаленных устройств (видеокамер), по витой паре, видеосигнал на 600 м, питание max 50м, имеет 1 канал под BNC, пассивный, витая пара под клеммы, шнур питания | руб./шт | 1753
| TTP111VS | Приемопередатчик пассивный видеосигнала по витой паре на 300 м, имеет 1 канал под BNC, витая пара под зажим, корпус Slim, 60х15х19 мм | руб./шт | 695
| TTP111VSS | Приемопередатчик пассивный видеосигнала по витой паре на 300 м, имеет 1 канал под BNC, витая пара под клеммы, корпус Mini, 60х15х15 мм | руб./шт | 695
| TTP111VT | Приемопередатчик видеосигнала по витой паре на 300 м, имеет 1 канал под BNC, пассивный, витая пара под клеммы | руб./шт | 963
| TTP111VTS | Приемопередатчик видеосигнала по витой паре на 600 м., имеет 1 канал под BNC, пассивный, витая пара под клеммы со встроенной грозозащитой (TTP111VT с грозозащитой) | руб./шт | 1554
| TTP414V | Приемопередатчик 4-х видеосигналов по витой паре на 600м, имеет на входе витая пара под RJ45 и 4 канала под BNC на выходе | руб./шт | 2791
| TTP414VD | Приемопередатчик 4-х видеосигналов по витой паре на 600 м., имеет 4 канала под BNC, 2 клеммы для подключения линии передачи данных (pan, tilt, zoom) с одной стороны и витая пара под RJ45 | руб./шт | 1572
| TTP414VH | Приемопередатчик 4-х видеосигналов по витой паре на 600 м., имеет на входе витую пару под RJ45 и 4 канала под BNC на выходе, с повышенной помехоустойчивостью | руб./шт | 4376
| TTP444V | Приемопередатчик 4-х видеосигналов по витой паре на 600 м., имеет 4 канала под BNC с одной стороны и 4 канала витая пара под RJ45, 600 м. | руб./шт | 1382
10.4.3 | Инфотех
| AVT-10XX15I | Панель для монтажа до 10 одноканальных устройств в 19" стойку (высота 2U) | руб./шт | 2490
| AVT-10XX17I | Панель для монтажа до 10 одноканальных устройств в 19" стойку (высота 3U) | руб./шт | 2490
| AVT-16RX234C | Актив. 16-ти канальный блок приема для работы с кабелем "витая пара" типа ТПП в метал. корпусе с БП. Дальность при актив. передатчиках до 1500 м, при пассив. до 1000 м. Допол. защита по каждому каналу. 140-250 В АС. 450х302х57 мм | руб./шт | 44900
| AVT-16RX234I | Блок приема видеосигналов 16-и канальный активный для 19" стойки, 1U, для работы с любым типом кабеля "витая пара". Дальность при актив. передатчиках до 1500 м, при пассив. до 900 м. Допол. защита по каждому каналу. Вход под клеммы, выход 16 BNC. 140-250 В АС | руб./шт | 59900
| AVT-16RX342I | Актив. 16-и канальный блок приема видеосигналов для 19" стойки, 1U. Работает с любым типом кабеля, с любым типом передатчика. Дальность при актив. передатчиках до 2500 м., при пассив. до 1500 м. Допол. защита по каждому каналу. Вход под клеммы, выход 16 BNC. 140-250 В АС | руб./шт | 86900
| AVT-16RX345I | Актив. 16-и канальный блок приема видеосигналов для 19" стойки, 1U, для работы с любым типом кабеля "витая пара". Дальность при актив. передатчиках до 1500 м, при пассив. до 1000 м. Допол. защита по каждому каналу. Вход под клеммы, выход 16 BNC. 140-250 В АС | руб./шт | 64900
| AVT-16RX461I | Актив. 16-и канальный блок приема видеосигналов для 19" стойки, 1U, для работы с любым типом кабеля "витая пара". Настройка на лицевой панели. Дальность при актив. передатчиках до 1500 м, при пассив. до 1000 м. Допол. защита по каждому каналу. Вход под клеммы, выход 16 BNC. 140-250 В АС | руб./шт | 67900
| AVT-16RX764I | Активный автоматический 16-и канальный блок приема видеосигналов 960H для работы с кабелем "витая пара". Установка в 19" стойку (высота - 1U). Дальность передачи видеосигнала разрешением 960H до 2000 метров. Настройка полностью автоматическая. Встроенная многоуровневая защита по всем вх/вых цепям: защита по питанию, защита по входам "видео", защита по линии, грозозащита. Вход линий - под клеммы, выход видео - 16 BNC. АС 140... 250 В. | руб./шт | 154900
| AVT-16RX772I | Активный 16-и канальный блок приема видеосигналов 960H для работы с кабелем "витая пара". Установка в 19" стойку (высота - 2U). Дальность передачи видеосигнала разрешением 960H до 2000 метров. Точная (плавная) регулировка на лицевой панели. Встроенная быстродействующая самовосстанавливающаяся защита с использованием TBU от грозовых разрядов и воздействия сетевого напряжения. Вход линий - под клеммы, выход видео - 16 BNC. DC 12В/480 мА. | руб./шт | 71900
| AVT-16RX775I | Активный 16-и канальный блок приема видеосигналов 960H для работы с кабелем "витая пара". Установка в 19" стойку (высота - 2U). Дальность передачи видеосигнала разрешением 960H до 1500 метров. Точная (плавная) регулировка на лицевой панели. Встроенная защита по питанию, защита по входу и выходу видео. Вход линий - под клеммы, выход видео - 16 BNC. DC 12В/480 мА. | руб./шт | 49900
| AVT-16TRX102I | Пассив. 16-и канальный блок приемопередачи видеосигналов для 19" стойки, малой глубины, 1U. Дальность в паре с актив. приемниками до 1500 м, при пассив. до 300 м. Входы под BNC, выходы разъемы RJ45 | руб./шт | 17900
| AVT-16TRX105I | Пассив. 16-и канальный блок приемопередачи видеосигналов с гальванической развязкой для 19" стойки, 1U. Дальность с актив. приемниками до 1500 м, при пассив. до 300 м. Доп. защита по каждому каналу. Входы под BNC, выходы под клеммы | руб./шт | 39900
| AVT-RX221 | Актив. 1-канальный приемник для работы с кабелем "витая пара" типа ТПП. Миним. защита. Дальность при актив. передатчиках до 1500 м. Настройка шаговая – 10 позиций. Вход и выход - под клеммы. 9-15 В DC, 25 мА.110х36х26 мм | руб./шт | 1590
| AVT-RX234 | Актив. 1-канальный приемник для работы с кабелем "витая пара" типа ТПП. Дальность при актив. передатчиках до 1500 м., при пассив. - до 1000 м. Настройка шаговая – 10 позиций. Повышенная защита по всем цепям. Вход и выход - под клеммы. 9-15 В DC, 25 мА. 110х36х26 мм | руб./шт | 1990
| AVT-RX342 | Актив. 1-канальный приемник видеосигнала для макс. длины передачи активных и пассивных передатчиков. Работает с любым типом кабеля, с любым типом передатчика. Дальность при актив. передатчиках - до 2500 м., при пассив. - до 1500 м. 4 частотных диапазона настройки. Встроенная полная защита. Вход и выход - под клеммы. 9-15 В DC, 30 мА. 110х36х26 мм | руб./шт | 4190
| AVT-RX745 | Активный одноканальный активный приемник видеосигнала 960H для работы с кабелем "витая пара". Дальность передачи видеосигнала разрешением 960H до 1500 метров. Точная (плавная) настройка. Встроенная полная защита: защита по питанию - от переполюсовки и от превышения напряжения, защита по входу видео от статического разряда электричества, защита по линии - от превышения напряжения и от повреждения высоким напряжением. Вход линии и выход видео - под клеммы. DC9 ... 15 В/ 30мА. 100х36х26 мм. | руб./шт | 2590
| AVT-RX762 | Активный одноканальный приемник видеосигнала 960H для работы с кабелем "витая пара". Дальность передачи видеосигнала разрешением 960H до 2000 метров. Точная (плавная) настройка. Встроенная многоуровневая защита по всем вх/вых цепям: защита по питанию, защита по входу "видео", защита по линии, грозозащита. Вход линии - под клеммы , выход видео - под BNC. DC9 ... 15В /40 мА. 85х42х50 мм. Адаптировано для 19” стойки с использованием монтажной планки AVT-10XX15. | руб./шт | 3790
| AVT-TRX101 | Пассив. 1-канальный приемопередатчик видеосигнала по "витой паре", встроенный в BNC разъем. Дальность в паре с актив. приемниками до 1500 м, при пассив. до 300 м, -40...+50°C, 30х14,5х14,5 мм | руб./шт | 490
| AVT-TRX103 | Пассив. 1-канальный приемопередатчик видеосигнала по "витой паре" с грозозащитой. Дальность с актив. приемниками до 1500 м, при пассив. до 300 м. Вход и выход под клеммы, 110х36х26 мм, -40...+50°С | руб./шт | 990
| AVT-TRX105 | Пассивный одноканальный приемопередатчик видеосигнала с грозозащитой и гальванической развязкой для работы с любым типом кабеля "витая пара". Пассивная гальваноразвязка для подавления помех от токовой "земляной" петли, скачков напряжения в цепи передачи видеосигнала, защита по линии от повреждения высоким напряжением (грозовых разрядов, высоковольтных импульсных наводок).Дальность передачи в паре с активными приемниками - до 1500 м., при пассивных - до 300 м. Вход видео - под BNC, выход на линию - под клеммы. Габариты - 85х42х50 мм. Температурный диапазон использования -(-40...+50) °С. | руб./шт | 2490
| AVT-TRX106 | Приемопередатчик видеосигнала пассивный одноканальный с гальванической развязкой для работы с любым типом кабеля "витая пара". Гальваноразвязка для подавления помех от токовой "земляной" петли, скачков напряжения в цепи передачи видеосигнала. Дальность передачи при активных приемниках - до 1500 м., при пассивных - до 300 м. Вход видео и выход на линию - под клеммы. 100х36х26 мм. -40...+50°С. | руб./шт | 1590
| AVT-TX221 | Актив. 1-канальный передатчик видеосигнала с миним. защитой для работы с кабелем "витая пара" типа ТПП. Дальность до 1500 м. Не требует настройки и коррекции. Вход видео и выход - под клеммы. 9... 15 В DC, 25мА, 110х36х26 мм, 0 - 50°С | руб./шт | 890
| AVT-TX234 | Актив. 1-канальный передатчик видеосигнала для работы с кабелем "витая пара" типа ТПП. Дальность до 1500 м. Не требует настройки и коррекции. Защита по всем цепям. Вход видео и выход под клеммы. 9-15 В, 25мА, 110х36х26 мм, 0 - 50°С | руб./шт | 1390
| AVT-TX725 | Миниатюрный активный одноканальный передатчик видеосигнала 960H, встроенный в BNC разъем для работы с кабелем "витая пара". Дальность передачи видеосигнала разрешением 960H до 1500 метров. Встроенная защита линии. Монтируется непосредственно на BNC разъем видеокамеры. DC9 ... 15В / 25мА. 40х17х17 мм. -40...+50 °С. | руб./шт | 1490
| AVT-TX745 | Активный одноканальный передатчик видеосигнала 960H для работы с кабелем "витая пара". Дальность передачи видеосигнала разрешением 960H до 2000 метров.. Встроенная полная защита: защита по питанию - от переполюсовки и от превышения напряжения, защита по входу видео от статического разряда электричества, защита по линии - от превышения напряжения и от повреждения высоким напряжением. Вход видео и выход на линию - под клеммы. AC 24В/DC 9 ... 15В /25мА. 100х36х26 мм. -40...+50 °С. | руб./шт | 1890
| AVT-TX746I | Активный одноканальный передатчик видеосигнала 960H в гермокорпусе ( защита класса IP 65) для работы с кабелем "витая пара". Дальность передачи видеосигнала разрешением 960H до 2000 метров. Встроенная полная защита: по питанию - от переполюсовки и от превышения напряжения, защита по входу видео от статического разряда электричества, защита по линии - от превышения напряжения и от повреждения высоким напряжением. AC 24В/DC 9 ... 15В /25мА. - 120 х 120 х 60 мм. | руб./шт | 3790
| AVT-TX747I | Активный одноканальный передатчик видеосигнала 960H в гермокорпусе ( защита класса IP 65) со встроенным блоком питания. Дальность передачи видеосигнала разрешением 960H до 2000 метров. Встроенная полная защита: по питанию - от переполюсовки и от превышения напряжения, защита по входу видео от статического разряда электричества, защита по линии - от превышения напряжения и от повреждения высоким напряжением. АС 140 ... 250V. Выходное напряжение для видеокамеры DC12В/ 0,5 А. 120 х 120 х 60 мм | руб./шт | 6690
| AVT-TX761 | Активный одноканальный передатчик видеосигнала 960H для работы с кабелем "витая пара". Дальность передачи видеосигнала разрешением 960H до 2000 метров.. Встроенная многоуровневая защита по всем вх/вых цепям: защита по питанию, защита по входу видео , защита по линии, грозозащита. Встроенная схема подавления помех. Вход видео - под BNC, выход на линию - под клеммы. AC 24В/DC 9 ... 15В /25мА. 85х42х50 мм. -40...+50 °С | руб./шт | 2590
| AVT-TX766 | Активный одноканальный передатчик видеосигнала 960H со встроенной гальваноразвязкой для работы с кабелем "витая пара". Дальность передачи видеосигнала разрешением 960H до 2000 метров. Встроенная защита по всем вх/вых цепям: от токовой земляной петли, защита по питанию, защита по входу видео, защита по линии, грозозащита. Встроенная схема подавления помех. Вход видео - под BNC, выход на линию - под клеммы. DC 9... 15В/80мА. 85х42х50 мм. -40...+50°C | руб./шт | 4390
| AVT-XX03C | Корпус пластмассовый. Для установки AVT-TX221 или AVT-RX221 | руб./шт | 100
10.4.4 | Кубрис
| AVD301R | Приемник, 1500 м, BNC, клемм., индикация видеосигнала и питания, подстройка контрастности, 2-х ступенчатая грозозащита, размеры корпуса 100х60х25 мм, питание 12 В, 70 мА | руб./шт | 1929.4
| AVD304R | Четыре приемника AVD301R в одном корпусе, размеры 100х60х25 мм, питание 12 В, 380 мА | руб./шт | 5206.3
| AVD311T | Передатчик до 2000 м, клеммные колодки, 2-х ступенчатая грозозащита, защита линии питания камеры, размеры платы 55х20х12 мм, питание 12 В, 80 мА (для работы с AVD301R-AVD304R) | руб./шт | 862.4
| AVD501R Pro | Приемник, 2500 м, BNC, клемм., индикация видеосигнала и питания, подстройка контрастности, подстройка входа, 2-х ступенчатая грозозащита, размеры корпуса 100х60х25 мм, питание 12 В, 70 мА | руб./шт | 4600.2
| AVD502R Pro | Два приемника AVD501R Pro в одном корпусе, размеры 100х60х25 мм, питание 12 В, 120 мА | руб./шт | 7106
| AVD511T Pro | Передатчик до 2500 м, клеммные колодки, индикация питания, 3-х ступенчатая грозозащита, размеры платы 20х50х12 мм, питание 12 В, 70 мА, (для работы с AVD501R, AVD502R) | руб./шт | 2019.6
10.4.5 | Олевс
| КПВП-1000 | Комплект предназначен для передачи видеосигнала по витой паре (ТПП, ТРП, П-274 и др.) на расстояния до 1000м. | руб./шт | 924
| КПВП-600 | Комплект предназначен для передачи видеосигнала по витой паре (ТПП, ТРП, П-274 и др.) на расстояния до 600м. | руб./шт | 748
10.4.6 | Себокс
| СУ/ДУ-БР | Пассивный приемопередатчик без грозозащиты. В корпусе BNC разъема; Дальность передачи видеосигнала по кабелю ТПП Nx2х0.5 для комплекта из пассивных приемников/передатчиков ДУ/СУ-Б до 300 м (при разрешение 500 ТВ линий и амплитуде выходного сигнала 0.6 В); 36х11мм | руб./шт | 226.2
| ДУ/СУ-БРГ | Пассивный приемопередатчик с грозозащитой. В корпусе BNC разъема; Дальность передачи видеосигнала по кабелю ТПП Nx2х0.5 для комплекта из пассивных приемников/передатчиков ДУ/СУ-Б до 150 м (при разрешение 500 ТВ линий и амплитуде выходного сигнала 0.6 В); 48х11мм | руб./шт | 327.06
| ДУ/СУ-БТГ | Пассивный приемопередатчик с грозозащитой. Плата в термотрубке с винтовыми клеммами; Дальность передачи видеосигнала по кабелю ТПП Nx2х0.5 для комплекта из пассивных приемников/передатчиков ДУ/СУ-Б до 150 м (при разрешение 500 ТВ линий и амплитуде выходного сигнала 0.6 В); 48х17х18мм | руб./шт | 304.5
| ДУ-1 | Прм. (внутр. уст), вх./вых. - 1/1, DC 12-20 В, 50 мА, Кус 0.5-2, полоса пропуск. 0-7 МГц, Выход/выход - BNC 90х64х35 мм | руб./шт | 1203
| СУ-1 | Активный одноканальный передатчик видеосигнала для работы с кабелем "витая пара" типа ТПП; Дальность до 1000 м; 1вх./1вых.; Vвых. на нагрузку 100 Ом (не регулируется) – 4,5 В, полоса пропускания – 0...7 МГц, Rвх. – 75 Ом, Vвх. – 1В,DC 12... 15 В/30 мА; 90х64х35 мм; защита от переполюсовки питания.​ | руб./шт | 1038.56
| СУ-1Т | Передатчик (плата для установки в кожух), вх./вых. - 1/1, DC - 12-20 В, 50 мА, полоса пропускания 0-7 МГц, вх. сигнал - 1 В, вых. сигнал (не регул.)- 4,5 В (на 100 Ом), 42х50х13 мм, подкл. под винт, расст. - до 1000 м | руб./шт | 711
| СУ-1Т-ДУ-1 | Комплект | руб./шт | 1914
| СУ-1У | Передатчик в корпусе наруж. установки с гермовводами, вх./вых. - 1/1, DC - 12-20 В, 50 мА, полоса пропускания 0-7 МГц, вх. сигнал - 1 В, вых. сигнал (не регул.)- 4,5 В (на 100 Ом), 115х100х56 мм, подкл. под винт, расст. - до 1000 м | руб./шт | 1913
| СУ-Тг—ДУ-Тг | Комплект устройств для передачи видеосигнала по витой паре. встроенная грозозащита. 12 В. | руб./шт | 811
10.4.7 | Спецвидеопроект
| FP-1 | Заглушка для 19" крейте, 1 слот | руб./шт | 400
| SVP-01-Rack | Видеоусилитель-распределитель 19" исполнения для размещения в SVP-RM-BP. Распределение сигнала на 3 потребителя. Регулировка уровня, индикация пропадания видеосигнала, коррекция ВЧ и НЧ, 1 слот. | руб./шт | 10210
| SVP-02-2Rack | Видеокорректор с гальванической развязкой, (2-х канальный), для установки в SVP-RM, 1 слот. | руб./шт | 17020
| SVP-03-2Rack | Двухканальный модуль передатчиков видеосигнала по витым парам для установки в 19" крейты SVP-RM-BP, 1 слот. | руб./шт | 10600
| SVP-03T | Передатчик видеосигнала по витой паре до 1500м, встроенная грозозащита. 24 В AC или DC. | руб./шт | 6010
| SVP-03T/04R | Комплект устройств для передачи видеосигнала по витой паре. Дальность передачи - до 1500 м. Высокая помехозащищенность линии связи, встроенная грозозащита. 24 В, 60 мА - передатчик, 80 мА - приемник. | руб./шт | 13690
| SVP-03TM | Передатчик, упрощенный вариант SVP-03T, дальность передачи до 1000м, бескорпусное исполнение, питание 12 В DC | руб./шт | 2540
| SVP-03TM/04RM | Комплект устройств для передачи видеосигнала по витой паре. Дальность передачи - до 1000 м. Высокая помехозащищенность линии связи, встроенная грозозащита. 12 В. Бескорпусное исполнение | руб./шт | 6570
| SVP-03TP | Пассивный передатчик видеосигнала по витой паре до 600м. | руб./шт | 1970
| SVP-04-2Rack | Двухканальный модуль приемников видеосигнала по витым парам для установки в 19" крейты SVP-RM-BP, 1 слот. | руб./шт | 16360
| SVP-04R | Приемник видеосигнала по витой паре до 1500м, встроенная грозозащита. 24 В AC или DC. | руб./шт | 7680
| SVP-04RM | Приемник, упрощенный вариант SVP-04R, дальность передачи до 1000 м, бескорпусное исполнение, питание 12 В DC | руб./шт | 4030
| SVP-12-2Rack | Двухканальный модуль приемников видеосигнала по многомодовому оптоволокну для установки в крейт SVP-RM-BP. 850 нм, дальность передачи до 6 км, 1 слот. | руб./шт | 30240
| SVP-14-2Rack | Двухканальный модуль приемников видеосигнала по многомодовому оптоволокну для установки в крейт SVP-RM-BP. 1310 нм, дальность передачи до 14 км, 1 слот | руб./шт | 36780
| SVP-21T/220 | Герметичный передатчик видеосигнала по многомодовому оптоволокну до 5км, 850 нм, 220В, IP66, -35+50С | руб./шт | 8320
| SVP-21T/24 | Герметичный передатчик видеосигнала по многомодовому оптоволокну до 5км, 850 нм, 24VAC, IP66, -35+50С | руб./шт | 8320
| SVP-22T/220 | Передатчик видеосигнала по многомодовому оптоволокну до 10км, 1310 нм, 220В, IP66, -35+50С | руб./шт | 14860
| SVP-22T/24 | Передатчик видеосигнала по многомодовому оптоволокну до 10км, 1310 нм, 24VAC, IP66, -35+50С | руб./шт | 14860
| SVP-23T/220 | Передатчик видеосигнала по витой паре до 1800м, встроенная грозозащита. 220В, IP66, -35+50С. | руб./шт | 7040
| SVP-23T/24 | Передатчик видеосигнала по витой паре до 1800м, встроенная грозозащита. 24VAC, IP66, -35+50С. | руб./шт | 7040
| SVP-RM-BP | Универсальный модульный крейт с блоком питания 10 В DC, 1,7 А (30 Вт). 19 дюймов, 3U, 12 монтажных слотов. | руб./шт | 33380
10.4.8 | Тахион
| АПВС-11 | Комплект устройств для передачи видеосигнала по витой паре. Передатчик-220 В (12/24 В), приемник-12В. Дальность передачи 0 – 2,2 км (для кабеля ТППэп). Дискретная установка дальности с шагом 100 м. 45х75х110 мм (каждый блок). Встроенная защита от наведенных напряжений. t = - 40...+50°С | USD/шт | 130
| АПВС-11К | Комплект устройств для передачи видеосигнала по витой паре. Передатчик-220 В (12/24 В), приемник-12В. Дальность передачи 0 – 2,2 км (для кабеля ТППэп). Дискретная установка дальности с шагом 100 м. 45х75х110 мм (каждый блок). Встроенная защита от наведенных напряжений. t = - 40...+50°С. Приемник выполнен в виде платы для установки в крейт 2U19-16 под 19-дюймовую стойку. | USD/шт | 115
| АПВС-3М | Комплект устройств для передачи видеосигнала по витой паре. Передатчик, приемник - питание 10-16 В. Дальность передачи до 0,5 км (для ТППэп). Дискретная установка дальности с шагом 100 м. Встроенная система защиты от наведенных напряжений (для передатчика – по входу и выходу; для приемника – по входу). I-потр.: передатчик < 45 мА; приемник < 35 мА, 64х42,5х25 мм (каждый блок) | USD/шт | 46.6
| АПВС-5М | Комплект устройств для передачи видеосигнала по витой паре. Передатчик, приемник - питание 10-16 В. Дальность передачи 0 - 1,1 км (для кабеля ТППэп). Дискретная установка дальности с шагом 100 м. Встроенная система защиты от опасных наведенных напряжений (для передатчика – по входу и выходу; для приемника – по входу). I-потр.: передатчик < 45 мА; приемник < 35 мА, 64х42,5х25 мм (каждый блок) | USD/шт | 56.5
| 2U19-10 | Каркас для размещения плат приемников (до 10 шт.) АПВС-3М и АПВС-5М в 19-дюймовой стойке | USD/шт | 210
| 2U19-16 | Каркас для размещения плат приемников (до 16 шт.) АПВС-11К в 19-дюймовой стойке | USD/шт | 466
10.5 | Удлинители, разветвители
| CD104HD | Усилитель-разветвитель видеосигнала TVI, CVI, AHD ; 1вход/4выхода; Расстояние передачи 100м; DC12В/500мА; 138x85.6x29.5мм; -40...+55°C; БП в комплекте | руб./шт | 3250
| D-Hi108T | Разветвитель (распределитель) HDMI сигналов по витой паре, 1вх./8вых. Передача HDMI до мониторов по витой паре на 30м (CAT5e) и на 40м(CAT6) . Поддерживает HDMI1.4a, HDCP1.2, разрешение до 1080p/120Гц(3D). 8 каналов для передачи ИК-управления на источник сигналов по существующим кабелям CAT5e/6. Входы - HDMI/DC(5В). Выходы - 16RJ45/ИК(прд); DC9В/1500мА( в комплекте); 440х200х44мм; -15...+55°C; Приёмники RA-Hi/2(8шт.в комплекте) | руб./компл | 60371
| D-Hi116/1 | Разветвитель HDMI (1вх./16вых.), с поддержкой 3D. Поддерживает разрешение до 1080p/60Гц/36бит и 4Kx2K/30Гц, звук DTS-HD/true-HD/LPCM7.1/AC3/DTS/DSD. Вх. - HDMI(A)/Роз.2,1х5мм(DC5V). Вых. - HDMI(A)x16 ; DC5В/4000мА(в комплекте); 350x147x40мм; -5…+35°С. | руб./компл | 17961
| HD02-4K | Разветвитель HDMI сигнала, 1 вход / 2 выхода, стандарт HDMI 1.4a, HDCP, разрешение до 4Kx2K UHD; DC5В/2000мА (БП в комплекте); 167х100,5х40мм; -40...+55°C. | руб./шт | 5789
| HD04-4K | Разветвитель HDMI сигнала , 1 вход / 4 выхода, стандарт HDMI 1.4a, HDCP, разрешение до 4Kx2K UHD; DC5В/2000мА (БП в комплекте); 167х100,5х40мм; -40...+55°C. | руб./шт | 9106
| HE01C | Комплект (передатчик HE01CT + приёмник HE01CR) для передачи сигналов HDMI по коаксиальному кабелю; Расстояние передачи (Belden 1505A) - 100м(1080p/50Гц, 2.7Гб/с), 200м(720p,1080i,1080p/25Гц. 1.5Гб/с), 300м(480i, 576i 270Мб/с); -40...55°С; 67x110x27 мм. Передатчик вх.- HDMI(A)/DC5В, вых.- BNC(SDI). Приёмник вх.- BNC(SDI)/DC5В, вых.- BNC(SDI)/HDMI(A). Питание DC5В/0.85А(передатчик), DC5В/0.75А(приёмник). В комплекте БП 220В/DC5В(2А) 2шт. Возможно увеличение расстояния при каскадном подключении нескольких приёмников HE01CR. | руб./компл | 16970
| HE01E | Комплект (передатчик HE01ET + приемник HE01ER) передачи HDMI сигнала по двум кабелям витой пары CAT5/5e/6 на расстояние до 60 м(1080i) и до 40м(1080p). До 30м(1080p) без питания; Поддерживает HDMI 1.3a, HDCP; -40...+55°C. | руб./компл | 8713
| HE01S | Комплект (передатчик HE01ST +приемник HE01SR) передачи HDMI сигнала (v.1.3) по одному кабелю витой пары CAT5/5e/6 на расстояние до до 40 м (1080р, CAT5e), до 50м (1080p, CAT6); Функция частотной фильтрации для улучшения качества изображения; -40...+55°C. | руб./компл | 15818
| HE01SER | Пассивный приёмник HDMI сигнала (v1.3) по одному кабелю витой пары(не экранированной) до 30м(1080p); 24х58х22мм; -40...+55°C. | руб./шт | 3662
| HE01SI | Удлинитель HDMI и ИК сигнала управления по одному кабелю витой пары (CAT5e/6) до 40м (1080p/60Гц/24бит), до 70м (1080i/720p). Поддержка HDMI 1.3, 3D и звука 5.1. Автоопределение EDID. Передатчик: Вх. - HDMI(A)/TRS3,5мм(ИК)/Роз.2,5х5,5мм(DC5V). Вых. - RJ45. Приёмник: Вх. - RJ45/Роз.2,5х5,5мм(DC5V). Вых. - HDMI(A)/TRS3,5мм(ИК); DC5В/1000мА - 2шт( в комплекте); передатчик: 67x102x27мм, приёмник 67x91x27мм; -40…+55°С; ИК-приёмник, ИК-излучатель в комплекте; Приёмник не требует питания при передаче HDMI без ИК на расстояние менее 20м. | руб./компл | 14398
| HE01ST | Передатчик HDMI- сигнала по одному кабелю витой пары(не экранированной) до 45м, полоса 2,25Гб/сек(HDMI 1.3), индикация режимов работы; DC5В/2000мА ( в комплекте); 120х67х27мм; -40...+55°C. | руб./шт | 9502
| HE02 | Комплект (передатчик и приемник) для передачи HDMI-сигнала и сигналов управления (двусторонний RS232 или сигнал ИК-пульта) по UTP-кабелю CAT5/5е/6; Расстояние передачи (разрешение) - до 100 м(1080p); HDMI 1.3, HDCP, 3D; Передаёт не сжатое видео; 3.4Гбит/с; -40...+55°C. Два блока питания 5 В в комплекте. | руб./компл | 26968
| HE02E | Комплект (передатчик HE02ET и приемник HE02ER) для передачи HDMI-сигнала по UTP-кабелю CAT5/5е/6 (HDBaseT). Расстояние передачи(разрешение) - до 100м(1080р). Поддержка форматов сигнала HDMI 1.4 и HDCP, поддержка 3D, 4Кх2К(30Гц/24бит). Поддержка аудио LPCM 7.1, Dolby TrueHD, DTS-HD MA. Передаёт не сжатое видео. Скорость передачи 10.2Гб/с; DC5В/(600мА HE02ET; 1200мА HE02ER); 49,2х92х25мм; -40...+55°C. | руб./компл | 25330
| HE02EI | Комплект для передачи (удлинитель) HDMI сигнала с ИК повторителем по одному кабелю витой пары (HDBaseT); Поддержка 1.4a HDMI и HDCP; Расстояние передачи до 60 м (1080p, CAT5e/6), до 70 м (1080p, CAT6a); Поддержка разрешения до 4Kx2K(30Гц/24бит), 3D и цифровых форматов аудио LPCM 7.1, Dolby TrueHD, DTS-HD MA; -40...+55°C; 49.2х92х25 мм. Передатчик: 1 вход HDMI тип А, 2 выхода RJ-45, 1 ИК порт 3,5 мм. Приёмник: 1 выход HDMI тип А, 2 входа RJ-45, 1 ИК порт 3,5 мм. Максимальная скорость передачи данных 10,2 Гбит/сек. Питание каждого устройства 5VDC, 2A. Приёмник и излучатель ИК сигнала в комплекте. Передача ИК сигнала может осуществляться в прямом или обратном направлении. | руб./компл | 18872
| HE02EIP | Комплект для передачи (удлинитель) HDMI сигнала, ИК сигнала и питания по одному кабелю витой пары (HDBaseT); Поддержка версии 1.4 HDMI и HDCP. Расстояние передачи до 60 м (1080p, CAT5e/6), до 70 м (1080p, CAT6a); Поддержка разрешения до 4Kx2K(30Гц/24бит), 3D и цифровых форматов аудио LPCM 7.1, Dolby TrueHD, DTS-HD MA; Передача ИК сигнала в прямом или обратном направлении; Поддержка технологии Power over HDBaseT (PoH); Передатчик: 1 вход HDMI тип А, 1 выход RJ-45, 2 ИК порта 3,5 мм. Приёмник: 1 выход HDMI тип А, 1 вход RJ-45, 2 ИК порта 3,5 мм; Максимальная скорость передачи данных 10,2 Гбит/сек; DC12В/1000мA (В комплекте БП для передатчика, приемник внешнего питания не требует); 67х95х27 мм ; -40...+55°C. | руб./компл | 15499
| HE03L | Комплект (передатчик+приёмник) передачи HDMI сигналов по витой паре (CAT5e и выше), с каскадным расширением; Соединение до 100 приёмников, в одной ветви до 31 приёмника; 1920х1080 (1080p); Расстояние передачи 100м; При каскадном соединении расстояние передачи до 3100м; HDMI 1.3 , HDCP; -40...+55°С; 67х140х27 мм, 67х155х27мм. Передатчик : вх. HDMI, вых. RJ45. Приёмник : вх. RJ45, вых. 2RJ45/HDMI. При каскадном соединении можно подключить до 100 мониторов. Питание: передатчик DC5В, 0.86А, приёмник DC5В, 0.95А. БП AC220/DC5В, 2А -2шт. в комплекте. | руб./компл | 21303
| HE03LR | Дополнительный приёмник для комплекта HE03L, для передачи HDMI сигналов по витой паре (CAT5e и выше); 1920х1080 (1080p); Расстояние передачи 100м; При каскадном соединении расстояние передачи до 3100м; HDMI 1.3 , HDCP; -40...+55°С; 67х155х27 мм. Вх. RJ45, вых. 2RJ45/HDMI. При каскадном соединении можно подключить до 100 мониторов. Питание: DC5В, 0.95А. БП AC220/DC5В, 2А -1шт. в комплекте. | руб./шт | 10819
| HE04 | Распределитель-усилитель HDMI (+ИК) 1вход/4 выхода по витой паре CAT5e/6 ; Максимальное расстояние передачи 100м (с приёмником HE02ER), 70м с передачей сигнала ИК управления (с приёмником HE02EIR); Поддерживает HDMI 1.4; Разрешение до 1080p/60Гц/36 бит; Вход - HDMI(A)/Роз.2,1х5мм(DC12V)/TRS3,5мм(ИК). Выход - HDMI(A)/TRS3,5мм(ИК)/RJ45x4; DC5В/2000мА (БП в комплекте); 253x145x40мм; -40...+55°C. | руб./шт | 38609
| HR01 | Усилитель HDMI-сигнала (удлинитель); Позволяет передать HDMI-сигнал на расстояние до 50 м; 1080р или 1920х1200 для PC; Полоса пропускания 1,65 ГГц; HDCP; -40...+55°C | руб./шт | 3580
| KM01 | Удлинитель клавиатуры и мыши. Комплект передатчика и приемника для передачи сигналов клавиатуры PS/2 и мыши PS/2 по кабелю "витая пара" CAT5 на 100 м | руб./шт | 1641
| KM02 | Удлинитель клавиатуры и мыши по одному кабелю CAT5 UTP. Включает в себя локальную и удаленную часть под USB. Локальная часть (со стороны PC) USB, удаленная часть (со стороны клавиатуры и мыши) PS/2. Пассивный, не требует питания. Передача на расстоянии | руб./шт | 1970
| KM03 | Удлинитель клавиатуры и мыши по одному кабелю CAT5 UTP. Включает в себя локальную и удаленную часть. Локальная часть (со стороны PC) USB на RJ45, удаленная часть (со стороны клавиатуры и мыши) RJ45 на 2xUSB. USB 1.1. Скорость передачи до 12Мбит/с (Full Speed). Расстояние передачи до 300 м. Активный, адаптер питания в комплекте. Устройство предназначено для работы с PC (видеорегистраторы могут не иметь необходимых драйверов для работы USB-хаба). | руб./компл | 6215
| RA-H3/2 | Активный 3-канальный приёмник-разветвитель TVI, CVI, AHD по витой паре CAT5e/6 до 500м (AHD/1080p), до 450м (CVI/1080p) до 350м (TVI/1080p) (в паре с пассивными приёмопередатчиками). Длина коаксиального кабеля до монитора/видеорегистратора не более 300м (в зависимости от разрешения). Полоса пропускания видеосигнала до 65МГц. Встроенный разветвитель на 2 выхода BNC по каждому каналу. Ручная регулировка яркости и контрастности; DC12V/1A; 180x35x60мм.; 0...+55°C. | руб./шт | 4160
| TA-Hi/1+RA-Hi/1 | Комплект для передачи HDMI по одному кабелю витой пары CAT5e/6 до 50м. Разрешение до 1080p/36бит (Deep Color). Поддержка 3D и HDCP. Скорость передачи данных до 6,75Гбит/с. Функция копирования EDID. Передатчик: Вх. - HDMI(A)/Роз.2,1х5мм(DC5В). Вых. - RJ45. Приёмник: Вх. - RJ45/Роз.2,1х5мм(DC5В). Вых. - HDMI(A); DC5В/1000мА - 2шт( в комплекте); 83x48x25мм (каждого устройства); -5…+35°С. | руб./компл | 5281
| TA-Hi/4+RA-Hi/4 | Комплект для передачи HDMI и ИК сигнала управления по одному кабелю витой пары CAT5e/6 до 50м. Разрешение до 1080p/24бит (Deep Color). Поддержка 3D. Скорость передачи данных до 6,75Гбит/с. Расширенные настройки EDID. Передатчик: Вх. - HDMI(A)/TRS3,5мм(ИК)/Роз.2,1х5мм(DC5В). Вых. - RJ45/TRS3,5мм(ИК). Приёмник: Вх. - RJ45/TRS3,5мм(ИК)/Роз.2,1х5мм(DC5В). Вых. - HDMI(A)/TRS3,5мм(ИК); DC5В/1000мА - 2шт( в комплекте); 65x24.1x85мм (каждого устройства); -5…+35°С. | руб./компл | 6412
| TA-Hi+RA-Hi | Комплект (передатчик+приёмник) для передачи HDMI до 100м по кабелю CAT6 (HDBaseT); Разрешение до 2048 х1440; скорость передачи до 10Гб/сек; DC5В/3000мА (БП в комплекте 2шт.); 75х60х25мм | руб./компл | 23340
| TA-Hi07 | Разветвитель HDMI + USB 1вход/7 выходов по UTP CAT5/5e/6.; расстояние передачи до 100м; Разрешение до 1080p; скорость передачи в каждую точку до 1Гб/сек; входы HDMI/VGA/USB, выходы 7 RJ45/DVI(для подключения локального монитора); AC220В/20Вт; 425х115х45мм; -15...+55°; Работает с приёмниками RA-Hi/1 | руб./компл | 35949
| TA-U1/1+RA-U1/1 | Удлинитель USB 1.1 интерфейса для клавиатуры и мыши по кабелю витой пары (CAT5/5e/6) до 100м, USB звуковые платы и т.д. до 70 м. Скорость передачи до 12 Мбит/c. Комплект (приёмник + передатчик). Разъемы:RJ-45 (для подключения витой пары), USB А (для подключения устройств). Пластиковый корпус. | руб./компл | 1496
| TA-U1/2+RA-U3/2 | Удлинитель USB2.0 интерфейса по кабелю витой пары (CAT5/5e/6) до 100м. Комплект передатчик+приёмник. Скорость передачи до 480 Мбит/c. Передатчик вх.USB, вых. RJ45; приёмник вх. RJ45, вых. 3 USB. В комплекте: БП DC5V (3A) для приемника, Кабель USB (1м). Размеры: передатчик-110х70х25 мм, приемник -110х70х25 мм. Рабочая температура: 0... +55 С. | руб./компл | 26353
| TA-U1/3+RA-U1/3 | Удлинитель интерфейса USB2.0 по кабелю витой пары (CAT5/5e/6) до 150м. Комплект передатчик+приёмник. Скорость передачи до 56 Мбит/c. Передатчик: вх.-USB (B), вых. -RJ45; приёмник: вх. -RJ45/роз. 2,1х5 мм (DC5V), вых. -USB (A). БП DC5V (1A) для приемника в комплекте. Питание передатчика осуществляется от ПК. Размеры: передатчик-75х74х30 мм, приемник -75х74х30 мм. Рабочая температура: 0... +55 С. | руб./компл | 6170
| TA-U1/4+RA-U3/4 | Удлинитель-распределитель интерфейса USB2.0 по кабелю витой пары (CAT5/5e/6) до 60м. Комплект передатчик+приёмник. Приемник оснащен встроенным 3-х портовым USB 2.0 концентратором. Скорость передачи до 160 Мбит/c. Передатчик вх.USB (B)/роз. 2,1х5 мм (DC5V), вых. RJ45; приемник-вх. RJ45/роз. 2,1х5 мм (DC5V), вых. USB (A) x3/TRS 3,5мм (Audio) х 2. БП DC5V (3A)-2 шт в комплекте. Размеры: передатчик-108х74х30 мм, приемник -108х74х30 мм. Рабочая температура: 0... +55 С. | руб./компл | 13242
| TA-V/1+RA-V/1 | Комплект (передатчик+приёмник) VGA и аудиосигнала по кабелю UTP CAT5 до 50м. Разрешение до 1920х1440. Металлический корпус. В комплекте: БП DC12V (1A) 2 шт, VGA-кабель (1,5м) – 1 шт., кабель аудио (для подключение передатчика) (1м) – 1 шт. Передатчик-108х74х30 мм, приемник -108х74х30 мм. 0... +55 С. | руб./компл | 6557
| TA-V/2+RA-V/2 | Комплект (передатчик+приёмник) VGA и аудиосигнала по кабелю UTP CAT5 до 100м. Разрешение до 1920х1440. Мет. Корпус. В комплекте: БП DC12V (1A) 2 шт, VGA-кабель (1,5м) – 1 шт., кабель аудио (для подключение передатчика) (1м) – 1 шт. Передатчик-110х70х25 мм, приемник -110х70х25 мм. 0... +55 С. | руб./компл | 7707
| TA-V/3+RA-V/3 | Комплект (передатчик+приёмник) для передачи VGA и аудиосигнала по кабелю UTP CAT5 до 200м. Разрешение до 1920х1440. Мет. Корпус. В комплекте: БП DC12V (1A) 2 шт, VGA-кабель (1,5м) – 1 шт., кабель аудио (для подключение передатчика) (1м) – 1 шт. Размеры: передатчик-110х70х25 мм, приемник -110х70х25 мм. Рабочая температура: 0... +55 С. | руб./компл | 8403
| TA-VKM/1+RA-VKM/1 | Комплект (приемник + передатчик) для передачи VGA, Клавиатура, "Мышь" на расстояние до 50 м. Разрешение до 1600х1200. Разъемы:RJ-45 (для подключения приемника к передатчику), 2 х PS/2 (для подключения клавиатуры и мыши), 15-Pin (VGA). В комплекте: БП DC12V (1A) 2 шт, Кабель (jack 3.5mm х 2pin) – 1 шт, VKM-кабель – 1 шт. Размеры: передатчик-130х100х30 мм, приемник -130х100х30 мм. Рабочая температура: 0... +55 С. | руб./компл | 6087
| TA-VKM/3+RA-VKM/3(ver.2) | Комплект (приемник + передатчик) для передачи VGA, Клавиатура, "Мышь" на расстояние до 100 м. Разрешение до1920х1440. Разъемы: RJ-45 (для подключения приемника к передатчику), 2 х USB (для подключения клавиатуры и мыши), 15-Pin (VGA). Используется с устройствами на базе ОС Windows, с DVR Standalone на базе OC Linux; БП DC9V/1A- 2 шт (в комплекте); передатчик-130х100х30 мм, приемник -130х100х30 мм. 0... +55 С. | руб./компл | 8989
| TA-VKM/5+RA-VKM/5 | Комплект (приёмник+передатчик) VGA, Клавиатура, "Мышь" до 200м. Разрешение до 1600х1200 (UXGA). Передатчик вх. VGA/USB, вых. RJ45/VGA; приёмник вх. RJ45, вых. VGA/2 USB. В комплекте: БП DC12V (1A) 2 шт, Кабель (jack 3.5mm х 2pin) – 1 шт, Кабель VGA – 1 шт, Кабель (USB-A х USB-B) – 1 шт. Передатчик-130х100х30 мм, приемник -130х100х30 мм. 0... +55 С. | руб./компл | 12260
| TA-VKM/7+RA-VKM/7 | Комплект (приемник + передатчик) VGA, Клавиатура, "Мышь" на расстояние до 300 м. Разрешение до 1600х1200 (UXGA), передатчик вх. VGA/USB, вых. RJ45/VGA; приёмник вх. RJ45, вых. VGA/2 USB. В комплекте: БП DC12V (1A) 2 шт, Кабель (jack 3.5mm х 2pin) – 1 шт, Кабель VGA – 1 шт, Кабель (USB-A х USB-B) – 1 шт. Передатчик-130х100х30 мм, приемник -130х100х30 мм. 0... +55 С. Используется с устройствами на базе ОС Windows, не рекомендуем использовать с DVR Standalone на базе OC Linux. | руб./компл | 14782
| TTA111VGA | Устройство предназначенное для передачи VGA сигнала по витой паре (до 300 м) 1 VGA коннектор и RJ45. Максимальное разрешение передаваемого изображения 1600х1200 пикс. при 85Гц. В комплекте TTA111VGA-T с адаптером 220/5, TTA111VGA-R с адаптером | руб./шт | 10069
| TTP111VGA | Комплект приемопередатчиков для передачи VGA сигнала по витой паре (до 135 м). 1 VGA коннектор к RJ45 "мама". Кабель для монитора. Максимальное разрешение передаваемого изображение - 1280х1024 | руб./шт | 4649
| UE01 | Удлинитель USB интерфейса по кабелю витой пары (CAT5 и выше) (комплект: приёмник + передатчик). Поддерживает USB 1.1. Расстояние передачи до 70 м (высокоскоростные устройства: веб-камера, принтер и пр., CAT5e), до 300 м (низкоскоростные устройства: клавиатура, мышь). Скорость передачи данных до 12Мбит/с (Full Speed). Передатчик: 1 вход USB тип А (розетка), разъём питания 3.5 мм (розетка), выход RJ-45. Приёмник: 1 выход USB тип А (штекер), 1 вход RJ-45. Питание 5VDC, 150mA - НЕ требуется при расстоянии передачи до 50 м. Блок питания в комплекте. Размеры: 69х25х22 мм (каждого устройства), длина кабеля USB и кабеля питания передатчика - 13 см, длина кабеля USB приёмника 18 см. | руб./компл | 5099
| UE01 без БП | Удлинитель USB интерфейса по кабелю витой пары (CAT5 и выше) (комплект: приёмник + передатчик). Поддерживает USB 1.1. Расстояние передачи до 70 м (высокоскоростные устройства: веб-камера, принтер и пр., CAT5e), до 300 м (низкоскоростные устройства: клавиатура, мышь). Скорость передачи данных до 12Мбит/с (Full Speed). Передатчик: 1 вход USB тип А (розетка), разъём питания 3.5 мм (розетка), выход RJ-45. Приёмник: 1 выход USB тип А (штекер), 1 вход RJ-45. Питание 5VDC, 150mA - НЕ требуется при расстоянии передачи до 50 м. Блок питания в комплект не входит. Размеры: 69х25х22 мм (каждого устройства), длина кабеля USB и кабеля питания передатчика - 13 см, длина кабеля USB приёмника 18 см. | руб./компл | 4702
| UE03 | Удлинитель USB 2.0 по кабелю витой пары до 60м (CAT5/5e/6) со встроенным расширением на 4 порта (USB-HUB). Максимальная скорость передачи 480Мбит/с (High-Speed). Передатчик UE03T (удалённый) : вх. - USB (A) x4/Роз.2,1х5мм (DC5V); вых. - RJ45. Приёмник UE03R (локальный) : вх. - RJ45; вых. - USB (A). В комплекте БП DC5V (2А)- 1 шт. (для удалённого передатчика). Размеры передатчик: 60х70х27мм, приёмник: 25.4х25.4х240мм (включая 190мм USB кабеля). Рабочая температура0…+55гр.С. Устройство предназначено для работы с PC и регистраторами на базе ОС Windows/Linux с драйверами для работы USB-хаба. | руб./компл | 15526
| UE04H | Удлинитель USB-порта с расширением на 4. Поддержка USB 1.1, расстояние передачи до 50 м. Скорость передачи до 12Мбит/с (до 1,5Мбит/с при максимальной дальности передачи). Питание передатчика: 5VDC, 1.2A. Размеры: приемник: 69х25х22 мм, передатчик:43х67х27 мм. Устройство предназначено для работы с PC и регистраторами на базе ОС Windows/Linux с драйверами для работы USB-хаба. | руб./компл | 8639
| VD102 (VE02) | Распределитель 1 VGA вход на 2 выхода (1VGA+1RJ-45). Разрешение 1600х1200 пикс. при 85Гц.Комплект включает в себя передатчик VD102-T с адаптером 220/5V и приемник TTA111VGA-R с адаптером 220/5V. Использование кабеля CAT5 вместо VGA кабеля, передача до 300 м | руб./шт | 12679
| VD105 | Распределитель 1 VGA вход на 5 выходов (1 VGA+4 RJ-45). Разрешение 1600х1200 пикс. при 85Гц. Комплект включает: передатчик VGA-T с адаптером 220/5V и приемник TTA111VGA-R с адаптером 220/5V.Использование кабеля CAT5 вместо VGA кабеля, передача до 300 м | руб./шт | 8637
| VE01H | Комплект (передатчик T+приёмник R) для передачи VGA-сигнала высокого разрешения (1920х1200) по кабелю CAT5. Дальность передачи: до 70 м. Рабочая температура: 0... +55 С. U-пит= 12В, I= 0.5А (для передатчика), приёмник не требует внешнего источника питания. | руб./компл | 8763
| VE02AL | Комплект (передатчик T+ приемник R) для усиления и каскадной передачи VGA-сигнала (до 1600х1200 @85Hz) и стерео аудиосигнала. Дальность передачи: 300 м (цв. сигнал) на каждый каскад. 1 Видеовход 15-Pin (скв), 1 аудиовход (скв). 1 выход RJ-45. | руб./компл | 11094
| VE02ALR | Приемник, работает совместно с VE02ALT, VE05ALT и другими модулями (при каскадном соединении увеличивает дальность передачи сигнала на 300 м). 1 Вход RJ-45. 1 выход RJ-45, 1 видеовыход: 15-Pin, 1 стерео аудиовыход. | руб./шт | 6736
| VE02ALT | Передатчик VGA-сигнала и стерео аудиосигнала на удаленное устройство. Дальность передачи: до 300 м, разрешение: до 1600х1200 пкс, 85 Гц. Сквозной видео-, аудиовыход, поддержка DDC, DDC 2, 2В. U-пит= 5В, I= 0.7А (макс.). Блок питания в комплекте. | руб./шт | 5283
| VE05AL | Комплект (передатчикТ + приемник VE02ALR) для усиления и каскадной передачи VGA-сигнала (до 1600х1200 @85Hz) и стерео аудиосигнала. Дальность передачи: 300 м (цв. сигнал) на каждый каскад. 1 Видеовход 15-Pin (скв), 1 аудиовход (скв). 4 выхода RJ-45 | руб./шт | 12424
| VKM01 | Передача сигналов VGA/клавиатура/"мышь" на расстояние 30 м (мах - до 100м) по 2-м кабелям CAT5e. Пассивный, не требует питания. Комплект приёмник и передатчик. Разъемы: 2 х RJ-45 (для подключения приемника к передатчику), 2 х PS/2 (для подключения клавиатуры и мыши), 15-Pin (VGA) | руб./шт | 6507
| VKM02 | Передача сигналов VGA/клавиатура/"мышь" на расстояние на 30 м (мах - до 100м) по 2-м кабелям CAT5e. Пассивный, не требует питания. Комплект из приёмника и передатчик. Разъемы: 2 х RJ-45 (для подключения приемника к передатчику), USB (для подключения к компьютеру), 2 х PS/2 (для подключения клавиатуры и мыши)15-Pin (VGA). | руб./шт | 6563
| VKM03 | Комплект (приёмник и передатчик) VGA; Клавиатура, "Мышь", Flash Card, HDD (4 USB2.0); RS232; Стерео Аудио и ИК-управление на расстояние 150 м. по кабелю cat5 (RJ-45), разрешение VGA до 1920х1200, скорость передачи данных до 480Мбит/с (High Speed). DC 5В/1.1А; в комплекте блоки питания 220В/5В, 2А (2 шт.); 125х120.5х30мм. -40 до +55С; Устройство предназначено для работы с PC и регистраторами на базе ОС Windows/Linux с драйверами для работы USB-хаба. | руб./компл | 19639
| WC414 | Кабель 100 см., 4BNCx4BNC (штекер), для подключения к TTP414V, TTP016, TPA009, TPA016 | руб./шт | 709
| WC414-200 | Кабель 200 см., 4BNCx4BNC (штекер), для подключения к TTP414V, TTP016, TPA009, TPA016 | руб./шт | 1038
10.6 | Преобразователи интерфейса и распределители данных
10.6.1 | SC&T
| AD001H2 | Конвертер аналогового видеосигнала в VGA-сигнал, разрешение до 1280х1024, частота до 85Гц. Вход: BNC, выходы: VGA (D-коннектор, 15 pin), BNC. Встроенная защита от электростатического напряжения (ESD Protection), АРУ (AGC), экранное меню (OSD). | руб./шт | 6171
| AD001HH | Преобразователь аудио и композитного видеосигнала в VGA и HDMI. Входы - композитный видео и стереоаудио. Выходы - композитный видео и стереоаудио, VGA, HDMI. Разрешение VGA -до 1920х1080, HDMI -до 1080p. OSD меню. БП 220/5В, 1А (DC) в комплекте. Размеры 140х97х32мм | руб./шт | 6507
| RS001 | Преобразователь интерфейса RS232 в RS485, полудуплексный режим работы, автопереключение скорости передачи вплоть до 115.200 бод на расстояние 1200м, не требует питания | руб./шт | 1038
| RS001R | Повторитель-изолятор интерфейса RS485. Предназначен для передачи сигналов RS485 на расстояние свыше 1200м или для усиления сигналов RS485 | руб./шт | 3561
| RS003 | Преобразователь интерфейса USB2.0 в RS485, полудуплекс, передача до 1200м, скорость передачи данных 155.200 бод, поддержка 32 устройств, питание от ПК, кабель USB, ПО, рабочая температура 0…+55 С. | руб./шт | 2534
| RS008 | Последовательный распределитель данных 1 вход RS485 под клеммы или RS232, 8 выходов RS485 под клеммы, максимальное расстояние подключения до 1200 м. по витой паре, возможность каскадного подключения к, RS016, корпус 19", 1U | руб./шт | 10504
| SDI01 | Преобразователь формата SDI (SD-SDI, HD-SDI, 3G-SDI) в HDMI, с дополнительным выходом SDI. Поддерживает стандарты PAL, NTSC и разрешение 576i, 720p, 1080i, 1080p. Поддерживает 2 канала стерео аудио. Вх. BNC (SDI), вых. BNC (SDI)/HDMI. Расстояние передачи 300м (SD-SDI), 200м (HD-SDI), 100м (3G-SDI). Питание DC5В. 0,75А. БП AC220В/DC5В, 1А в комплекте. t=0...+55гр.С. 67х110х27мм. | руб./шт | 10354
| SDI02 | Преобразователь формата HDMI в SDI (SD-SDI, HD-SDI, 3G-SDI). Поддерживает разрешение 576i, 720p, 1080i, 1080p. Поддерживает SDI (SMTP 259M), HD-SDI (SMTP 292M), 3G-SDI (SMTP 424M). Поддерживает до 8 каналов аудио. Вх. HDMI (A)/DC5В, вых. BNC (SDI). Расстояние передачи 300м (SD-SDI), 200м (HD-SDI), 100м (3G-SDI). Питание DC5В/0,85А. БП AC220В/DC5В (2А) в комплекте. Рабочая температура 0...+55гр.С. Размеры 67х110х27мм. | руб./шт | 18016
| VC01 | Преобразователь VGA- видеосигнала в аналоговый видеосигнал. Позволяет использовать TV в качестве монитора. Поддерживаемые разрешения 640х480 (85 Hz), 800х600 (85 Hz) и 1024х768 (75 Hz). Поддерживается Windows и Mac OC. | руб./шт | 3978
| VH01 | Преобразователь VGA-сигнала и аудиосигнала в HDMI-сигнал; Преобразует VGA и стерео/цифровой (S/PDIF) аудиосигналы в формат HDMI. Поддерживает разрешение до 1920 x 1080; DC 5 В/2000мА; 125 x 95 x 30; -40...+55°C | руб./шт | 9795
| HVY01 | Преобразователь HDMI (1.3) в VGA или компонентный видеосигнал и стерео аудиосигнал. 1 вход HDMI тип А, 1 выход VGA (до 1920х1200, 60Гц), 3 выхода RCA (до 1080p), 1 стерео аудио выход 3,5 мм; DC5В/2000мA; 140х95х32 мм; -40...+55°C. | руб./шт | 6622
| HC01 | Преобразователь HDMI 1.3 в Composite Video и Stereo Audio. Поддержка стандартов NTSC и PAL. Поддержка HDCP. Разрешение входного сигнала HDMI до 1920х1080. Вх. - HDMI (A)/Роз.2,5х5,5мм (DC5В). Вых. - RCA (video)/RCA (audio) x2; DC5В/2000мА (в комплекте); 67х110х27мм; -40…+55°C. | руб./шт | 5753
10.6.2 | Тахион
| ПРТ-1/12 | Повторитель – разветвитель RS-485. Обеспечивает возможность организации 12 дополнительных сегментов сети протяженностью до 1.2 км при 9600 бит/c каждый или 400 м при 115200 бит/c. Гальваническая развязка по каждому сегменту сети. Скорость передачи данных1200…115200 бит/сек ; DC 12В/300мА; -40°C…+50°C; 480х44х225 мм | USD/шт | 401
| ПРТ-1/8 | Повторитель – разветвитель RS-485. Обеспечивает возможность организации 8 дополнительных сегментов сети протяженностью до 1.2 км при 9600 бит/c каждый или 400 м при 115200 бит/c. Гальваническая развязка по каждому сегменту сети. Скорость передачи данных1200…115200 бит/сек ; DC 12В/300мА; -40°C…+50°C; 480х44х225 мм | USD/шт | 358
| ПРТ-6 | Повторитель – разветвитель RS-485. Обеспечивает возможность организации 3 дополнительных сегментов сети протяженностью до 2 км каждый. Гальваническая развязка по каждому сегменту сети. Скорость передачи данных1200…19200 бит/сек, переключаемая; DC 9-12В/400мА; -10 до + 40; 180х120х55мм | USD/шт | 188
| УЛИ-485 | Удлинитель (повторитель) RS-485, полудуплекс, дальность 2000м, грозозащита, гальваническая развязка, DC 12в/100мА, 89х58х35, t: -40…+85°С | USD/шт | 65
10.6.3 | EverFocus
| EHA-SRX | Конвертор для преобразования сигнала стандарта HD-SDI в интерфейс HDMI для отображения на HD мониторе. Принимает цифровой сигнал разрешения 1920х1080 по коаксиальному кабелю (75 Ом) на расстоянии до 120м. Без потери качества. Скорость потока 1,485 Гбит/с; поддержка видео: 720р/1080i/1080p | USD/шт | 185
10.6.4 | Microdigital
| MDA-HDTRX-01 | Преобразователь HD-SDI - EX-SDI / EX-SDI - HD-SDI, Ретранслятор сигналов формата HD-SDI и EX-SDI | USD/шт | 73
11 | Передача сигналов по коаксиальному кабелю
11.1 | Видеоусилители, распределители
11.1.1 | Даксис
| ВР-04 | Видеоразветвитель 1вх/4 вых, 27МГц, Кус.=4 (0...12Дб), 10-16 В, 40-100мА, -10..+75°С | руб./шт | 850
11.1.2 | Кубрис
| AVD102NT | Видеоразветвитель 1 вх/2 вых, 30 МГц, Кус. 1-4, DC 10-20 В, 20 мА, плата в гермотрубке - 20х50х12 мм | руб./шт | 942.7
| AVD104NT | Видеоразветвитель 1 вх/4 вых, 30 МГц, Кус. 1-4, DC 10-20 В, 20 мА, плата в гермотрубке - 20х50х12 мм | руб./шт | 1122
| AVD102 | Видеоразветвитель 1 вх/2 вых, 30 МГц, Кус. 1-4, DC 10-20 В, 20 мА, корпус - 100х60х25 мм | руб./шт | 1078
| AVD104 | Видеоразветвитель 1 вх/4 вых, 30 МГц, Кус. 1-4, DC 10-20 В, 20 мА, корпус - 100х60х25 мм | руб./шт | 1391.5
| AVD204 | Видеоразветвитель 2 вх/4 вых, 30 МГц, Кус. 1-4, DC 10-20 В, 50 мА, корпус - 100х60х25 мм | руб./шт | 1705
| AVD404 | Усилитель 4 вх/4 вых, 30 МГц, Кус. 1-4, DC 10-20 В, 50 мА, корпус - 100х60х25 мм | руб./шт | 1795.2
11.1.3 | Себокс
| ВУ-1/2 | Видеораспределитель-усилитель, 1 вх./2 вых., регулировка усиления до 16 дБ (4 раза) по каналу, вх/вых BNC, DC 12 В, 90х65х36 мм | руб./шт | 705
| ВУ-1/4 | Видеораспределитель-усилитель, 1 вх./4 вых., регулировка усиления до 16 дБ (4 раза) по каналу, вх/вых BNC, DC 12 В, 90х65х36 мм | руб./шт | 1056
| ВУ-1/4Т | Видеораспределитель-усилитель (плата в термотрубке с винтовыми клеммами), 1 вх./4 вых., регулировка усиления до 16 дБ (4 раза) по каналу, вх/вых клеммы, DC 12 В/60 мА; 50х39х18 мм | руб./шт | 903.9
| ВУ-1/8 | Видеораспределитель-усилитель, 1 вх./8 вых., регулировка усиления до 16 дБ (4 раза) по каналу, вх/вых BNC, DC 12 В, 90х65х36 мм | руб./шт | 1710
| ВУ-1МУГ | Видеоусилитель, вход/выход 1/1, Кус. 0,5-2 раза (регулир.), полоса пропуск. 10 МГц, DC 11,5 - 20 В (штекер), 12 мА/12 В, вх/вых BNC, 90х64х35 мм (пластик) (по кабелю РК-75-4-11 на расстояние 2,5 км) | руб./шт | 2897
| ВУ-1МУГС | Видеоусилитель, вход/выход 1/1, Кус. 0,5-2 раза (регулир.), полоса пропуск. 10 МГц; (по кабелю РК-75-4-11 на расстояние 2,5 км); Герметичый пластмассовый корпус с гермовводами (4 шт), для установки на улице, питание 220 В, 50 Гц., грозозащита ; Крепление кабелей на плате под винтовые клемы, в остальном аналогичен ВУ-1МУГ. | руб./шт | 3225.01
| ВУ-2М | Видеоусилитель, вход/выход 1/1, Кус. 0,5-2 раза (регулир.), полоса пропуск. 10 МГц, DC 11,5 - 20 В (штекер), 12 мА , вх/вых BNC, 90х64х35 мм (пластик) (по кабелю РК-75-4-11 на расстояние 1,0 км) | руб./шт | 874.58
11.1.4 | Спецвидеопроект
| SVP-01DA | Видеоусилитель-распределитель, распределение сигнала на 3 потребителя, регулировка уровня выходного сигнала, 12 В, 80 мА | руб./шт | 3050
| SVP-02SE/220 | Видеокорректор с гальванической развязкой, гальван. развязка вход/выход, усиление сигнала, коррекция АЧХ кабеля, подавление фоновой помехи, защита оборудования при аварийных ситуациях в электросети, 220 В, 50 Гц | руб./шт | 7330
| SVP-02SE/24 | Видеокорректор с гальванической развязкой, гальван. развязка вход/выход, усиление сигнала, коррекция АЧХ кабеля, подавление фоновой помехи, защита оборудования при аварийных ситуациях в электросети, 24 В, 50 Гц | руб./шт | 7330
11.1.5 | SC&T
| AD001AHD | Преобразователь-разветвитель AHD в HDMI/VGA/CVBS; Разрешение входного сигнала AHD, а так же выходных сигналов HDMI/VDA до 1080p; Поддержка стандартов NTSC и PAL (для выхода CVBS); Все три выхода - HDMI/VGA/CVBS - могут работать одновременно; Встроенная регулировка разрешения; Вх. - BNC (AHD)/Роз.2,1х5мм (DC12V). Вых. - HDMI (A)/VGA/BNC (CVBS). DC12V/500мА (БП в комплекте); 88х130х30мм;40…+55°C. | руб./шт | 6195
| AD001CVI | Преобразователь-разветвитель HDCVI в HDMI, VGA, CVBS. Разрешение входного сигнала HDCVI, а так же выходных сигналов HDMI/VGA до 1080p. Поддержка стандартов NTSC и PAL (для выхода CVBS). Все три выхода - HDMI, VGA, BNC - могут работать одновременно. Выход BNC поддерживает CVBS и HDCVI (в качестве сквозного выхода). Встроенная регулировка разрешения. Вх. - BNC (HDCVI)/Роз.2,1х5мм (DC12V). Вых. - HDMI(A), VGA, BNC (CVBS/HDCVI); DC12В/500мA. ; 88x30x130мм. ; -40…+55°С.; Блок питания в комплекте. | руб./шт | 6582
| AD001TVI | Преобразователь-разветвитель HDTVI в HDMI/VGA/CVBS; Разрешение входного сигнала HDTVI, а так же выходных сигналов HDMI/VDA до 1080p; Поддержка стандартов NTSC и PAL (для выхода CVBS); Все три выхода - HDMI/VGA/CVBS - могут работать одновременно; Вх. - BNC (HDTVI)/Роз.2,1х5мм (DC12V). Вых. - HDMI (A)/VGA/BNC (CVBS); DC12V/500мА (БП в комплекте); 88х130х30мм; -40…+55°C. | руб./шт | 6195
| CA101 | Усилитель видеосигнала с регулировкой до 1000 м, 1 вход - 1 выход, 12/24В | руб./шт | 1788
| CA101A | Усилитель видеосигнала и аудиосигнала с регулировкой до 1000 м., 1 вход - 1 выход, 12/24В | руб./шт | 2191
| CA101HD | Усилитель HDCVI/HDTVI по коаксиальному кабелю RG59/6 ; Расстояние передачи до 800м (HDCVI/720p), до 500м (HDTVI/1080p); Разрешение до 1080p; Встроеная регулировка яркости и контрастности. Вх. - BNC/Клм. (2pin). Вых. - BNC; DC12V/500мА (БП в комплекте); 57.8х49.2х41.7; -40...+55°C. | руб./шт | 2779
| CA404 | Усилитель видеосигнала с регулировкой до 1000 м, 4 входа - 4 выхода, 12/24В | руб./шт | 3739
| CD102 | Распределитель видеосигнала 1 вход - 2 выхода, 12/24В | руб./шт | 1206
| CD102A | Распределитель видеосигнала с усилением 1 вход - 2 выхода, расстояние передачи 1000 м при использовании кабеля RG-59 | руб./шт | 2009
| CD102HD | Усилитель-разветвитель видеосигнала HDCVI/TVI/AHD (1вх./2вых.). Расстояние передачи 100м. Вх. - BNC/Клм. (2pin). Вых. - BNCx2. БП в комплекте DC12V/0,5A; 43.2х74х45.2; -40...+55°C. | руб./шт | 2214
| CD104 | Распределитель видеосигнала 1 вход - 4 выхода, 12В | руб./шт | 1515
| CD108 | Распределитель видеосигнала 1 вход - 8 выходов, 12В | руб./шт | 2903
| CD1632A | Распределитель с усилением видеосигнала для крепления в монтажной стойке 1U, 16 входов, 32 выхода, расстояние передачи 1000 м. при использовании кабеля RG-59 | руб./шт | 26252
| CD408 | Распределитель видеосигнала 4 входа - 8 выходов, DC 12В/AC24В | руб./шт | 6072
| CD816A | Распределитель с усилением видеосигнала для крепления в монтажной стойке 1U, 8 входов, 16 выходов, расстояние передачи 1000 м. при использовании кабеля RG-59 | руб./шт | 16520
| SR02 | Повторитель, для передачи SDI (SD-SDI, HD-SDI, 3G-SDI) и RS485 (полудуплекс). Расстояние передачи (формат) : 400м (SD-SDI)/200м (HD-SDI)/100м (3G-SDI). Расстояние передачи (формат) при каскадном соединении (5 к-тов) : 1км (HD-SDI)/500м (3G-SDI). Вх. BNC (SDI)/RS485; вых. BNC (SDI). Поддерживает разрешение: 576i, 720p, 1080i, 1080p. Питание DC12В/0.07A. Каскадно соединённые повторители питаются по коаксиальному кабелю от 1-го повторителя. БП AC220В/12В, 0.07А в комплекте. t= 0...+55гр.С. 67х91х27мм. | руб./шт | 6934
11.1.6 | Тахион
| ВУК 1/3 | Магистральный усилитель. 1 вход, 3 выхода, Коэф.усиления +3 дБ, ширина полосы пропускания 6 МГц, глубина коррекции ЧХ до 15 дБ. I-потр. < 40 мА; U = 12 В | USD/шт | 27.5
| ВУК-ОР | Плата двухканального видеоусилителя-корректора ВУК-ОР содержит два видеоусилителя-корректора с гальванической опторазвязкой по входу и предназначена для нормирования уровня, разветвления и корректировки АЧХ видеосигналов и устанавливается в крейт 3U19-16 ВУК-ОР. | USD/шт | 115.6
| 3U19-16 ВУК-ОР | Крейт 3U19-16 ВУК-ОР предназначен для установки 1…8-ми плат двухканальных видеоусилителей-корректоров ВУК-ОР с оптической развязкой входов. | USD/шт | 522.5
11.1.7 | Инфотех
| AVT-16EXC870I | Видеоусилитель активный 16-ти канальный 700/800 ТВЛ. Дальность передачи видеосигнала разрешением 960H до 1500 метров. Точная (плавная) регулировка на лицевой панели. Встроенная защита по питанию, защита по входу и выходу видео. Вход/выход - BNC. DC12V/480 мА. Установка в 19" стойку (высота - 2U) | руб./шт | 49990
| AVT-EXC1101AHD | Усилитель HD AHD 1080p видеосигнала от 500 метров до 1250 метров по коаксиальному кабелю. Полоса пропускания 20Hz-40MHz. Автоматическая настройка на длину линии. Встроенная защита по питанию, защита по входу и выходу видео. Вход/выход - BNC; DC 9... 15В/50мА; 85х42х50 мм; -40...+50°C; Устанавливается со стороны DVR. | руб./шт | 2990
| AVT-EXC1102AHD | Усилитель HD AHD 1080p видеосигнала от 750 метров до 1500 метров по коаксиальному кабелю. Полоса пропускания 20Hz-40MHz. Автоматическая настройка на длину линии. Встроенная защита по питанию, защита по входу и выходу видео. Вход/выход - BNC; DC 9... 15В/50мА; 85х42х50 мм; -40...+50°C; Устанавливается со стороны DVR. | руб./шт | 3990
| AVT-EXC1151AHD | Усилитель HD AHD 720p видеосигнала от 750 метров до 1750 метров по коаксиальному кабелю. Полоса пропускания 20Hz-20MHz. Автоматическая настройка на длину линии. Встроенная защита по питанию, защита по входу и выходу видео. Вход/выход - BNC; DC 9... 15В/50мА; 85х42х50 мм; -40...+50°C; Устанавливается со стороны DVR. | руб./шт | 2990
| AVT-EXC1152AHD | Усилитель HD AHD 720p видеосигнала от 1000 метров до 2000 метров по коаксиальному кабелю. Полоса пропускания 20Hz-20MHz. Автоматическая настройка на длину линии. Встроенная защита по питанию, защита по входу и выходу видео. Вход/выход - BNC; DC 9... 15В/50мА; 85х42х50 мм; -40...+50°C; Устанавливается со стороны DVR. | руб./шт | 3990
| AVT-EXC1301TVI | Усилитель HD TVI видеосигнала 720p/1080p от 250 метров до 750 метров по коаксиальному кабелю. Полоса пропускания 20Hz-70MHz. Автоматическая настройка на длину линии. Встроенная защита по питанию, защита по входу и выходу видео. Вход/выход - BNC; DC 9... 15В/50мА; 85х42х50 мм; -40...+50°C; Устанавливается со стороны DVR. | руб./шт | 2990
| AVT-EXC1302TVI | Усилитель HD TVI видеосигнала 720p/1080p от 500 метров до 1000 метров по коаксиальному кабелю. Полоса пропускания 20Hz-70MHz. Автоматическая настройка на длину линии. Встроенная защита по питанию, защита по входу и выходу видео. Вход/выход - BNC; DC 9... 15В/50мА; 85х42х50 мм; -40...+50°C; Устанавливается со стороны DVR. | руб./шт | 3990
| AVT-EXC1842HD | Разветвитель универсальный AHD/CVI/TVI 720p/1080p видеосигнала, 1 вход/2 выхода. Полоса пропускания 20Hz-100MHz. Вход/выходы видео - под BNC; DC 9... 15В/50мА; 85х42х50 мм; -40...+50°C | руб./шт | 1990
| AVT-EXC1844HD | Разветвитель универсальный AHD/CVI/TVI 720p/1080p видеосигнала, 1 вход/4 выхода. Полоса пропускания 20Hz-100MHz.Вход/выходы видео - под BNC. ; DC 9... 15В/50мА; 90х80х20 мм; -40...+50°C; Без корпуса. Для установки в монтажную коробку | руб./шт | 2990
| AVT-EXC870 | Видеоусилитель-корректор магистральный 700/800 твл. Дальность передачи видеосигнала до 2000 метров. Регуляторы настройки: яркость (уровень), контрастность, резкость, четкость. Встроенная защита по питанию - от переполюсовки и от превышения напряжения, защита по входу и выходу видео от статического разряда электричества. Вход/выход - под клеммы. DC 9... 15V DC/25 мА. 100х36х26 мм. - 0 - 50°С. | руб./шт | 1790
| AVT-EXC871 | Видеоусилитель-корректор магистральный с гальванической развязкой 700/800 ТВЛ. Дальность передачи видеосигнала - до 2000 метров. Регуляторы настройки: яркость (уровень), контрастность, резкость, четкость. Встроенная защита по питанию - от переполюсовки и от превышения напряжения, защита по входу и выходу видео от статического разряда электричества. Вход/выход - BNC. Напряжение DC9... 15V/25 мА. 85х42х50 мм. - 0 - 50°С. | руб./шт | 3990
11.1.8 | OSNOVO
| D-H104 | Разветвитель видеосигнала TVI, CVI, AHD (1вх./4вых.); DC12В/500мA (БП в комплекте); 143x21x58мм; -25...+70°C. | руб./шт | 2290
11.2 | Удлинители и уплотнители Сomposite Video
11.2.1 | OSNOVO
| M1E+DM1E | Удлинитель (1 канальный) композитного видеосигнала по одному коаксиальному кабелю (RG-6) до 1200 м. Защита от помех. Комплект состоит из передатчика и приемника + 2 адаптера питания. Передатчик: Вх./Вых.-BNC. DC 9-12В/50мА. Приемник Вх./Вых.-BNC. DC 9 -12В/130мА. -10°C-+60°C. 115х76х31 мм | руб./компл | 6480
| M2+DM2 | Уплотнитель композитного видеосигнала для передачи 2-х видеосигналов по одному коаксиальному кабелю (RG-6) на расстояние до 300 метров.Защита от помех. Комплект состоит из модулятора-демодулятора + 2 адаптера питания. Модулятор : Вх.-2BNC/Вых.-1BNC. DC 9-12В / 50мA. Демодулятор Вх.-1BNC/Вых. 2BNC. DС 9 -12В / 130мA. -10°C-+60°C. 76 x 31 x 115 мм | руб./компл | 6480
| M2E+DM2E | Удлинитель-уплотнитель( 2-х канальный) композитного видеосигнала по одному коаксиальному кабелю (RG-6) до 1000 м. Защита от помех. Комплект состоит из передатчика и приемника + 2 адаптера питания. Передатчик: Вх.-2BNC/Вых.-1BNC. DC 9-12В / 170мA. Приемник : Вх.-1BNC/Вых. 2BNC. DС 9 -12В / 130мA. -10°C-+60°C. 102 x 110 x 30 мм. | руб./компл | 11101
| M3+DM3 | Уплотнитель композитного видеосигнала для передачи 3-х видеосигналов по одному коаксиальному кабелю (RG-6) на расстояние до 300 метров.Защита от помех. Комплект состоит из модулятора- демодулятора + 2 адаптера питания. Модулятор : Вх.-3BNC/Вых.-1BNC. DC 9-12В / 170мA. Демодулятор Вх.-1BNC/Вых. 3BNC. DС 9 -12В / 130мA. -10°C-+60°C. 102 x 110 x 30 мм | руб./компл | 11101
| M3E-DM3E | Удлинитель-уплотнитель( 3-х канальный) композитного видеосигнала по одному коаксиальному кабелю (RG-6) до 800 м. Защита от помех. Комплект состоит из передатчика и приемника + 2 адаптера питания. Передатчик: Вх.-3BNC/Вых.-1BNC. DC 9-12В / 250мA. Приемник Вх.-1BNC/Вых. 3BNC. DС 9 -12В / 200мA. -10°C-+60°C. 170 x 112 x 32 мм. | руб./компл | 15398
| M4+DM4 | Уплотнитель композитного видеосигнала для передачи 4-х видеосигналов по одному коаксиальному кабелю (RG-6) на расстояние до 300 метров.Защита от помех. Комплект состоит из модулятора- демодулятора + 2 адаптера питания. Модулятор : Вх.-4 BNC/Вых.-1 BNC. DC 9-12В / 250мA. Демодулятор Вх.-1 BNC/Вых. 4 BNC. DС 9 -12В / 200мA. -10°C-+60°C. 170 x 112 x 32 мм | руб./компл | 15378
| M4E-DM4E | Удлинитель-уплотнитель( 4-х канальный) композитного видеосигнала по одному коаксиальному кабелю (RG-6) до 600 м. Защита от помех. Комплект состоит из передатчика и приемника + 2 адаптера питания. Передатчик: Вх.-4BNC/Вых.-1BNC. DC 9-12В / 320мA. Приемник Вх.-1BNC/Вых. 4BNC. DС 9 -12В / 240мA. -10°C-+60°C. 170 x 112 x 32 мм. | руб./компл | 19498
| M5+DM5 | Уплотнитель композитного видеосигнала для передачи 5-ти видеосигналов по одному коаксиальному кабелю (RG-6) на расстояние до 300 метров.Защита от помех. Комплект состоит из модулятора- демодулятора + 2 адаптера питания. Модулятор : Вх.-5 BNC/Вых.-1 BNC. DC 9-12В / 320 мA . Демодулятор Вх.-1 BNC/Вых. -5 BNC. DС 9 -12В / 240мA. -10°C-+60°C. 170 x 112 x 32 мм | руб./компл | 19501
| M-Ha2/1+DM-Ha2/1 | Уплотнитель видеосигнала AHD для передачи видео с 2-х AHD-камер по одному коаксиальному кабелю (RG-6) до 200м (комплект: передатчик + приёмник); Максимальное разрешение 720p; Передатчик: Вх. - BNCx2/Роз. 2,1x5мм (DC12V). Вых. - BNC. Приёмник: Вх. - BNC/Роз. 2,1x5мм (DC12V). Вых. - BNCx2; DC12В/1A (БП в комплекте- 2 шт); 76x31x115мм ; -10...+60°C. | руб./шт | 7182
11.2.2 | Себокс
| ПВВ-1 | 1-канальный видеопередатчик. Корпусной, для установки в помещении, 2 входа BNC (вход линии (возможно подключение НЧ видеосигнала) и вход видео- врезки), 1 выход BNC (линия), DC 11...15 В, 60 мА, 120х50х25 мм, защита от переполюсовки по питанию, ВЧ сигнал передается на частоте 45 мГц. | руб./шт | 3144
| ПВВ-1У | 1-канальный видеопередатчик. Корпусной, в гермокоробке (4 гермоввода), для установки на улице, 2 входа под клеммы (вход линии (возможно подключение НЧ видеосигнала) и вход видео- врезки), 1 выход под клеммы (линия), DC 11...15 В, 60 мА, 110х115х282 мм, защита от переполюсовки по питанию, ВЧ сигнал передается на частоте 45 мГц. | руб./шт | 4238
| ПВВ-2 | 2-х канальн. в/передатчик. В/вх.– 3 (вход линии и 2 входа видеоврезки), в/выходов – 1 (линия), DC– 12, 60 мА., 150х90х705 мм., в остальном аналогичен ПВВ-1, ВЧ сигналы передаются на частотах 35 и 55 мГц.. | руб./шт | 4730
| ПВВ-2У | 2-х канальн. в/передатчик. Герметич. коробка с 5-ю кабельн. гермовводами для установки на улице. Крепление кабелей на плате под винтовые колодки, 170х120х90 мм, в остальном аналогичен ПВВ-2. | руб./шт | 5878
| ПРВВ-2 | 2-х канальн. в/приемник. Корпусной для установки в помещении, в/входов – 1 (линия), в/выходов – 2 (НЧ сигнал первой камеры и преобразованный сигнал доп.камеры), DC 11...15В, 60 мА, 90х64х35 мм., BNC разъемы, защита от переполюсовки по питанию, в остальном аналогичен ПРВВ-1. | руб./шт | 3472
| ПРВВ-3 | 3-х канальн.в/приемник. В/выходов – 3 (НЧ сигнал первой камеры и 2 преобразованных сигнала от доп. телекамер), DC12В, 120 мА, 140х90х70 мм, в остальном аналогичен ПРВВ-1. | руб./шт | 3116
11.3 | Модуляторы
11.3.1 | Себокс
| МТЦ-1 | Модулятор телевизионный цифровой; видеовход-1, аудиовход-1; диапазон рабочих частот 110-857МГц; V-вх= 85дБ/мкВ, f-подн.звука = 6,5/5,5 МГц, V-вх.звук=0,78 В, затухание проходное < 2,5 дБ; DC 12В, 80 мА | руб./шт | 1583
11.3.2 | SC&T
| DM-100S | Демодулятор. Преобразует TV-сигнал в аналоговый видеосигнал. 2 диапазона частот: VHF (метровый) и UHF (дециметровый), Pal (DK, I, BG)/NTSC. ЖК-дисплей для отображения номера канала. Сигнал/шум - до 10 дБ. DC 12 В, 0,3 А | руб./шт | 3565
| MD-500 | Модулятор. Преобразует аналоговый аудио-, видеосигнал в TV-сигнал диапазонов: VHF (метровый) и UHF (дециметровый), Pal (DK, I, BG)/NTSC. ЖК-дисплей для отображения номера канала. Коэф-т усиление- до 20 дБ, сигнал/шум - 60 дБ. DC 12 В, 0,1 А | руб./шт | 3748
12 | Передача сигналов по оптоволокну
| NT-D100MINI-20 | Комплект оптический приемник-передатчик видеосигнала, 1 канал видео, SM 20 км, мини | у.е./шт | 343
| NT-D100-20 | Комплект оптический приемник-передатчик видеосигнала, 1 канал видео, SM 20 км | у.е./шт | 320
| NT-D101-20 | Комплект оптический приемник-передатчик видеосигнала, 1 канал видео, SM 20 км + 1 канал двунаправленных данных RS-485 | у.е./шт | 402
| NT-D110-20 | Комплект оптический приемник-передатчик видеосигнала, 1 канал видео, SM 20 км + 1 канал двунаправленного аудио | у.е./шт | 402
| NT-D200-20 | Комплект оптический приемник-передатчик видеосигнала, 2 канала видео, SM 20 км | у.е./шт | 519
| NT-D201-20 | Комплект оптический приемник-передатчик видеосигнала, 2 канала видео, SM 20 км + 1 канал двунаправленных данных RS-485 | у.е./шт | 628
| NT-D201A1B-E-20 | Комплект оптический приемник-передатчик видеосигнала, 2 канала видео, SM 20 км + 1 канал двунаправленных данных RS-485 + 1 канал двунаправленных данных RS-232 + 1 канал Ethernet 10/100 | у.е./шт | 817
| NT-D400-20 | Комплект оптический приемник-передатчик видеосигнала, 4 канала видео, SM 20 км | у.е./шт | 671
| NT-D401-20 | Комплект оптический приемник-передатчик видеосигнала, 4 канала видео, SM 20 км + 1 канал двунаправленных данных RS-485 | у.е./шт | 828
| NT-D401A1B-E | Комплект оптический приемник-передатчик видеосигнала, 4 канала видео, SM 20 км + 1 канал двунаправленных данных RS-485 + 1 канал двунаправленных данных RS-232 + 1 канал Ethernet 10/100 | у.е./шт | 1057
| NT-D441A1BE-2TK-20 | Комплект оптический приемник-передатчик видеосигнала, 4 канала видео, SM 20 км + 1 канал двунаправленных данных RS-485 + 1 канал двунаправленных данных RS-232 + 2 канала "сухой контакт" (NC-NO) + 4 канала двунаправленного аудио + 1 канал Ethernet 10/100 | у.е./шт | 1478
| NT-D800-20 | Комплект оптический приемник-передатчик видеосигнала, 8 каналов видео, SM 20 км | у.е./шт | 1019
| NT-D801-20 | Комплект оптический приемник-передатчик видеосигнала, 8 каналов видео, SM 20 км + 1 канал двунаправленных данных RS-485 | у.е./шт | 1069
| NT-D802A2BE-4TK-20 | Комплект оптический приемник-передатчик видеосигнала, 8 каналов видео, SM 20 км + 2 канала двунаправленных данных RS-485 + 2 канала двунаправленных данных RS-232 + 4 канала "сухой контакт" (NC-NO) + 1 канал Ethernet 10/100 | у.е./шт | 1715
| NT-V18 | Шасси, 18 слотов, 3U | у.е./шт | 448
| NT-277S | Преобразователь интерфейсов RS-232/422/485 в оптику, одномод, 1310nm, 20км (1 штука - полукомплект) | у.е./шт | 210.63
| NT-D000-1TK-20 | Комплект приемник-передатчик "сухой контакт" (NC-NO) по оптоволокну, 1 канал | у.е./шт | 306
| NT-D000-2TK-20 | Комплект приемник-передатчик "сухой контакт" (NC-NO) по оптоволокну, 2 канала | у.е./шт | 387
| NT-D000-4TK-20 | Комплект приемник-передатчик "сухой контакт" (NC-NO) по оптоволокну, 4 канала | у.е./шт | 462
| NT-D000-8TK-20 | Комплект приемник-передатчик "сухой контакт" (NC-NO) по оптоволокну, 8 каналов | у.е./шт | 788
| NT-D000-16TK-20 | Комплект приемник-передатчик "сухой контакт" (NC-NO) по оптоволокну, 16 каналов | у.е./шт | 1448
| SF10S2T | Волоконно-оптический передатчик 1 канала видео (с разрешением до 960H/700ТВЛ) по одномодовому оптоволокну до 20км. Рабочая длина волны 1310нм, передача данных в цифровом формате. Вх. - BNC/Роз.4pin(DC5,5V), Вых. - FC. DC5,5V/2A(Блок питания в комплекте), 200,5x182x27,5мм. -40…+74°С. Может устанавливаться в боксы для 19’’ стойки (занимает 1 слот): SF-041B, SF-082B, SF-184B. | руб./шт | 12943
| SF10S2R | Волоконно-оптический приемник 1 канала видео (с разрешением до 960H/700ТВЛ) по одномодовому оптоволокну до 20км. Рабочая длина волны 1310нм, передача данных в цифровом формате. Вх. - FC/Роз.4pin(DC5,5V), Вых. - BNC. DC5,5V/2A(Блок питания в комплекте), 200,5x182x27,5мм. -40…+74°С. Может устанавливаться в боксы для 19’’ стойки (занимает 1 слот): SF-041B, SF-082B, SF-184B. | руб./шт | 12943
| SF40S2T | Волоконно-оптический передатчик 4-х каналов видео (с разрешением до 960H/700ТВЛ) по одномодовому оптоволокну до 20км. Рабочая длина волны 1310нм, передача данных в цифровом формате. Вх. - BNCx4/Роз.4pin(DC5,5V), Вых. - FC. В комплекте: БП DC5,5V(2A). 200,5x182x27,5мм. -40…+74 С. Может устанавливаться в крейты для 19’’ стойки (занимает 1 слот): SF-041B, SF-082B, SF-184B. | руб./шт | 23033
| SF40S2R | Волоконно-оптический приёмник 4-х каналов видео (с разрешением до 960H/700ТВЛ) по одномодовому оптоволокну. Рабочая длина волны 1310нм, передача данных в цифровом формате. Вх. - FC/Роз.4pin(DC5,5V), Вых. - BNCx4. В комплекте: БП DC5,5V(2A). 200,5x182x27,5мм. -40…+74 С. Может устанавливаться в крейты для 19’’ стойки (занимает 1 слот): SF-041B, SF-082B, SF-184B. | руб./шт | 23033
| SF42S5T | Волоконно-оптический передатчик 4-х каналов видео (с разрешением до 960H/700ТВЛ) + 1 двунаправленного канала управления (RS485/полудуплекс) по одномодовому оптоволокну. Рабочие длины волн 1310нм/1550нм, использует WDM мультиплексирование, передача данных в цифровом формате. Вх. - BNCx4/Клм.(RS485)/Роз.4pin(DC5,5V), Вых. - FC. В комплекте: БП DC5,5V(2A). -40…+74С. 200,5x182x27,5мм. Может устанавливаться в крейты для 19’’ стойки (занимает 1 слот): SF-041B, SF-082B, SF-184B. | руб./шт | 27735
| SF42S5R | Волоконно-оптический приёмник 4-х каналов видео (с разрешением до 960H/700ТВЛ) + 1 двунаправленного канала управления (RS485/полудуплекс) по одномодовому оптоволокну. Рабочие длины волн 1310нм/1550нм, использует WDM мультиплексирование, передача данных в цифровом формате. Вх. - FC/Роз.4pin(DC5,5V), Вых. - BNCx4/Клм.(RS485). В комплекте: БП DC5,5V(2A). -40…+74С. 200,5x182x27,5мм. Может устанавливаться в крейты для 19’’ стойки (занимает 1 слот): SF-041B, SF-082B, SF-184B. | руб./шт | 27735
| SFS10S5T/small | Волоконно-оптический передатчик SDI (миниатюрный), 1 канал SD-SDI/HD-SDI, 1550/1310нм, одномод (1 волокно), до 20км. Вх.: BNC/Клм.(RS485 - НЕ активен). Вых.: оптический SC (SFP модуль в комплекте). DC12В (БП в комплекте), -40...+74 С, 99х50х25мм. | руб./шт | 21235
| SFS10S5R/small | Волоконно-оптический приёмник SDI (миниатюрный), 1 канал SD-SDI/HD-SDI, 1310/1550нм, одномод (1 волокно), до 20км. Вх.: оптический SC (SFP модуль в комплекте). Вых.: BNC/Клм.(RS485 - НЕ активен). DC12В (БП в комплекте), -40...+74 С, 99х50х25мм. | руб./шт | 21235
| SFH11S5T | Волоконно-оптический передатчик 1 канала видео HDMI и ИК по одному волокну одномодового оптического кабеля до 20км. Поддерживает: HDMI 1.1/1.2/1.3, HDCP1.2, разрешение видео до 1080p/60Гц(24bit/deep color 30bit/deep color 36bit), форматы аудио DTS/HD/Dolby-tureHD/LPCM7.1/DTS/Dolby-AC3/DSD. Вх. - HDMI(A)/Роз.2,1х5мм(DC5V); вых. - TRS3.5мм(ИК)/FC(tx1310/rx1550нм). В комплекте: соединительный шнур HDMI(A)-HDMI(A) 1.5м, оптический шнур FC-FC 3м, ИК-излучатель, БП DC5V(3A). 150x105x30мм. -15…+55. | руб./шт | 25999
| SFH11S5R | Волоконно-оптический приёмник 1 канала видео HDMI и ИК по одному волокну одномодового оптического кабеля до 20км. Поддерживает: HDMI 1.1/1.2/1.3, HDCP1.2, разрешение видео до 1080p/60Гц(24bit/deep color 30bit/deep color 36bit), форматы аудио DTS/HD/Dolby-tureHD/LPCM7.1/DTS/Dolby-AC3/DSD. Вх. - TRS3.5мм(ИК)/Роз.2,1х5мм(DC5V); вых. - HDMI(A)/FC(tx1550/rx1310нм). В комплекте: ИК-приёмник, БП DC5V(3A). 150x105x30мм. -15…+55. | руб./шт | 25999
| SFH14S5T | Оптический передатчик HDMI + USB + RS232 по одному волокну одномодового оптического кабеля до 20км. Поддерживает: HDMI 1.1/1.2/1.3, HDCP1.2, разрешение видео до 1080p/60Гц (24bit/deep color 30bit/deep color 36bit), форматы аудио DTS/HD/Dolby-tureHD/LPCM7.1/DTS/Dolby-AC3/DSD, USB2.0. Вх. - HDMI(A)/VGA(не активен)/Роз.2,1х5мм(DC5В); вых. - DVI-I/Штек.DB9(RS232)/USB(B)/FC(tx1310/rx1550нм); DC5В/3000мA(в комплекте); 230x116x26мм; -15…+55°С. | руб./шт | 46023
| SFH14S5R | Оптический приёмник HDMI + USB + RS232 по одному волокну одномодового оптического кабеля до 20км. Поддерживает: HDMI 1.1/1.2/1.3, HDCP1.2, разрешение видео до 1080p/60Гц (24bit/deep color 30bit/deep color 36bit), форматы аудио DTS/HD/Dolby-tureHD/LPCM7.1/DTS/Dolby-AC3/DSD, USB2.0. Вх. - USB(A)x4/Роз.2,1х5мм(DC5В)/Штек.DB9(RS232)/FC(tx1310/rx1550нм)/TRS3.5мм(микрофон)(не активен); вых. - HDMI(A)/VGA(не активен)/TRS3.5мм(аудио)(не активен); DC5В/3000мA(в комплекте); 230x125x26мм; -15…+55°С. | руб./шт | 46023
13 | Передача сигналов по радиоканалу
| WT5.8-500/W+WR5.8/W | Уличный комплект для беспроводной передачи композитного видео, стерео аудио до 600м (прямая видимость, встроенные антенны). Разрешение 704х576 (PAL), частотный диапазон 5.725 -5.875ГГц, 7 частотных каналов -автоматический выбор, шифрование данных, мощность передатчика 27dBm, чувствительность приёмника -85dBm. Передатчик: вх. -BNC/RCA (Audio) x2/Клм. (DC12V)/SMA (розетка). Приемник: вх.-Клм. (DC9V)/SMA (розетка), вых.-BNC/RCA (Audio) x2. В комплекте: приемник, передатчик, монтажный комплект, панельная антенна 14dbi -2 шт. БП DC12V/800mA - для передатчика, DC9V/300mA - для приемника. Размеры: передатчик - 192х186х74 мм, приемник- 192х186х74 мм. -30... +60°C. IP65 | руб./компл | 17389
| WT2.4-1000/W+WR2.4/1W | Уличный комплект для беспроводной передачи композитного видео, стерео аудио до 1500м (прямая видимость, встроенные антенны). Частотный диапазон 2.4-2.483ГГц, разрешение 704х576 (PAL), 10 частотных каналов-автоматический выбор, шифрование данных, мощность передатчика 30dBm, чувствительность приёмника -85dBm. Передатчик: вх. -BNC/RCA (Audio) x2/DC12V/SMA (розетка). Приемник: вх.-Клм. (DC9V)/SMA (розетка), вых.-BNC/RCA (Audio) x2. В комплекте: приемник, передатчик, монтажный комплект, панельная антенна 12dbi -2 шт. БП DC12V/1A -для передатчика, DC9V/300mA - для приемника. Размеры: передатчик - 192х186х74 мм, приемник- 192х186х74 мм. -30... +60°C. IP65 | руб./компл | 17448
| WT2.4-100+WR2.4 | Комплект беспроводной передатчик+приёмник для передачи Видео и Стерео Аудио сигнала, диапазон 2,4ГГц, 4 частотных канала, режим автоматического переключения каналов в приёмнике, мощность передатчика 100мВт, питание 9В/0,3А (каждого устройства), размеры 103х60х30мм (каждого устройства). Розетка SMA для антенны. Дальность до 200м с направленной антенной. | руб./компл | 5565
14 | Цифровые системы видеоконтроля
14.1 | Цифровые системы видеоконтроля "Ай-Ти-Ви" (ITV)
14.1.1 | Платы видеозахвата
| SC200Q4 | Плата видеозахвата 4-х канальная PCI; программная компрессия; Видеовходы BNC - 4; 576 (PAL)/480 (NSTC) твл; 16 (PAL)/20 (NSTC) к/с; Аудиовход - 1; Потребляемая мощность 0,5 Вт. Аппаратный контроль зависания операционной системы Watchdog. | руб./шт | 3800
| SC300Q16 | Плата видеозахвата 16-ти канальная PCI Express 1x; программная компрессия; Видеовходы BNC - 16; 576 (PAL)/480 (NSTC) твл; 64 (PAL)/80 (NSTC) к/с; Аудиовход - 4; Тревожный вх/вых - 4/4 (при использовании доп модуля); Потребляемая мощность 4 Вт. Аппаратный контроль зависания операционной системы Watchdog. | руб./шт | 10400
| SC300D16 | Плата видеозахвата 16-ти канальная PCI Express 1x; программная компрессия; Видеовходы BNC - 16; 576 (PAL)/480 (NSTC) твл; 128 (PAL)/160 (NSTC) к/с; Аудиовход - 8; Тревожный вх/вых - 4/4 (при использовании доп модуля); Потребляемая мощность 4 Вт. Аппаратный контроль зависания операционной системы Watchdog. | руб./шт | 14800
| FX116 | Плата видеозахвата 16-ти канальная PCI Express 1x; программная компрессия; Видеовходы BNC - 16; 625 (PAL)/525 (NSTC) твл; 128 (PAL)/160 (NSTC) к/с; Аудиовход - 16; Потребляемая мощность 1,5 Вт. Аппаратный контроль зависания операционной системы Watchdog. | руб./шт | 14800
| SC310N16 | Плата видеозахвата 16-ти канальная PCI Express 4x (живое видео); программная компрессия; Видеовходы BNC - 16; 625 (PAL)/525 (NSTC) твл; 400 (PAL)/480 (NSTC) к/с; Аудиовход - 16; Тревожный вх/вых - 4/4 (при использовании доп модуля); Потребляемая мощность 5,5 Вт. Аппаратный контроль зависания операционной системы Watchdog. | руб./шт | 24800
| FX416 | Плата видеозахвата 16-ти канальная PCI Express 4x (живое видео); программная компрессия; Видеовходы BNC - 16; 625 (PAL)/525 (NSTC) твл; 400 (PAL)/480 (NSTC) к/с; Аудиовход - 16; Потребляемая мощность 1,8 Вт. Аппаратный контроль зависания операционной системы Watchdog. | руб./шт | 24800
| SC590N4 | Плата видеозахвата 4-х канальная PCI Express 4x (живое видео); программная компрессия; Видеовходы HDMI/HD SDI - 4; 1920х1080/1280х720 - 100/200 к/с; Аудиовход - 4; Потребляемая мощность 3,3 Вт. Аппаратный контроль зависания операционной системы Watchdog. | руб./шт | 38200
| SC3B0N16 | Плата видеозахвата 16-ти канальная PCI Express 1x с аппаратным сжатием H.264; Видеовходы BNC - 16; 576 (PAL)/480 (NSTC) твл; 400 (PAL)/480 (NSTC) к/с; Аудиовход - 16; Тревожный вх/вых - 4/4 (при использовании доп модуля); Потребляемая мощность 3,3 Вт. Аппаратный контроль зависания операционной системы Watchdog. | руб./шт | 36500
14.1.2 | Цифровая система видеоконтроля "Интеллект"
14.1.2.1 | Базовое программное обеспечение (ОБЯЗАТЕЛЬНО)
| Интеллект ПО Ядро системы | Ядро системы - включает подсистему отчётов, web-сервер, модуль отправки сообщений на e-mail, модуль отправки звуковых сообщений (обязательно для приобретения при заказе системы!) | руб./шт | 20300
| Система защиты Guardant (ITV) | Защитный ключ Guardant для установки на один сервер. Интерфейс - USB. | руб./шт | 1600
14.1.2.2 | Дополнительные опции
| Интеллект ПО Удаленное рабочее место (УРМ) | Удалённое рабочее место мониторинга | руб./шт | 12700
| Интеллект ПО обработки звуковых сигналов, за канал | Данная опция предназначена для синхронной записи видеоизображения вместе со звуком. | руб./шт | 4000
| Интеллект ПО ВидеоШлюз | Передача видеопотока по низкоскоростным каналам связи | руб./шт | 30400
| Интеллект ПО Архиватор | Возможность создания внешнего архива длительного хранения | руб./шт | 20300
| Интеллект ПО подключение камеры | Лицензия на подключение одной аналоговой или IP-камеры к ПО "Интеллект". Приобретается по количеству камер. Наличие ядра системы "Интеллект" обязательно. | руб./шт | 6000
| Интеллект Лайт ПО обработки звуковых сигналов, за канал | ПО обработки звуковых сигналов Интеллект Лайт, за канал предназначено для одновременной обработки видео и звуковых сигналов. Данное программное обеспечение совместимо с ядром системы Интеллект Лайт и работает на базе операционных систем семейства Windows. | руб./шт | 1900
| Интеллект ПО управления поворотными устройствами | ПО управления поворотными устройствами (аналоговыми, за один com-порт) предназначено для получения доступа к поворотному оборудованию (купольные PTZ камеры, например). Данное программное обеспечение совместимо с ядром системы Интеллект и работает на базе операционных систем семейства Windows. | руб./шт | 5000
| Интеллект ПО интеграции с ОПС Болид | Программный модуль интеграции ПО Интеллект с ИСО ОПС Болид. | руб./шт | 10200
| Интеллект ПО интеграции с СКУД Болид | Программный модуль интеграции ПО Интеллект с ИСО СКУД Болид. | руб./шт | 10200
| Интеллект ПО трекинга (за канал) | Модуль трекинга ПО Интеллект. 1 канал. | руб./шт | 4000
| Интеллект ПО Сервер метаданных VMDA | Сервер метаданных VMDA ПО Интеллект. | руб./шт | 81000
| Интеллект ПО управления спец.клавиатурой | Программный модуль управления спец клавиатурой ПО Интеллект. | руб./шт | 5000
| Интеллект ПО Подкл. датчиков/Исполн. устр-в (4/4) для USB | Модуль USB для подключения сухих контактов; Входы/выходы -4/4. | руб./шт | 4000
| Интеллект ПО Подкл. датчиков/исполнительных устройств (1/1) | Модуль USB для подключения сухих контактов; Входы/выходы -1/1. | руб./шт | 1000
| Интеллект ПО служба пропускного режима | Служба пропускного режима ПО Интеллект. | руб./шт | 20300
| Интеллект ПО Фотоидентификация | Модуль фотоидентификации ПО Интеллект. Вывод фотографии и имени пользователя оператору для подтверждения прохода в СКУД. | руб./шт | 6100
| Интеллект ПО учет рабочего времени (УРВ) | Модуль учета рабочего времени (УРВ) ПО Интеллект. | руб./шт | 20300
14.1.2.3 | Распознавание автомобильных номеров
| ПО АВТО-Интеллект (Ураган Slow-1) | ПО "АВТО-Интеллект" представляет собой комплекс приложений предназначенных для применения на предприятиях, имеющих большое количество транспортных средств: в государственных учреждениях или даже в ГИБДД. Программное обеспечение позволяет идентифицировать транспортное средство по его номеру, а на основании полученной информации система может выполнить запрограммированное действие. При взаимодействии со СКУД происходит автоматическое открытие шлагбаума, также может быть предоставлена информация о том, находится ли данное транспортное средство в угоне и так далее. Возможность интеграции с программными продуктами, а также оборудованием от других производителей делают функционал ПО "АВТО-Интеллект" практически неограниченным. Программное обеспечение поставляется на правах демонстрационного и имеет ограниченный срок использования. регистрация т/с до 10 км/ч | руб./шт | 71000
| ПО АВТО-Интеллект (Ураган Slow-2) | ПО "АВТО-Интеллект" представляет собой комплекс приложений предназначенных для применения на предприятиях, имеющих большое количество транспортных средств: в государственных учреждениях или даже в ГИБДД. Программное обеспечение позволяет идентифицировать транспортное средство по его номеру, а на основании полученной информации система может выполнить запрограммированное действие. При взаимодействии со СКУД происходит автоматическое открытие шлагбаума, также может быть предоставлена информация о том, находится ли данное транспортное средство в угоне и так далее. Возможность интеграции с программными продуктами, а также оборудованием от других производителей делают функционал ПО "АВТО-Интеллект" практически неограниченным. Программное обеспечение поставляется на правах демонстрационного и имеет ограниченный срок использования. регистрация т/с до 10 км/ч | руб./шт | 104000
| ПО АВТО-Интеллект (Ураган Slow-3) | ПО "АВТО-Интеллект" представляет собой комплекс приложений предназначенных для применения на предприятиях, имеющих большое количество транспортных средств: в государственных учреждениях или даже в ГИБДД. Программное обеспечение позволяет идентифицировать транспортное средство по его номеру, а на основании полученной информации система может выполнить запрограммированное действие. При взаимодействии со СКУД происходит автоматическое открытие шлагбаума, также может быть предоставлена информация о том, находится ли данное транспортное средство в угоне и так далее. Возможность интеграции с программными продуктами, а также оборудованием от других производителей делают функционал ПО "АВТО-Интеллект" практически неограниченным. Программное обеспечение поставляется на правах демонстрационного и имеет ограниченный срок использования. регистрация т/с до 10 км/ч | руб./шт | 125000
| ПО АВТО-Интеллект (Ураган Slow-4) | ПО "АВТО-Интеллект" представляет собой комплекс приложений предназначенных для применения на предприятиях, имеющих большое количество транспортных средств: в государственных учреждениях или даже в ГИБДД. Программное обеспечение позволяет идентифицировать транспортное средство по его номеру, а на основании полученной информации система может выполнить запрограммированное действие. При взаимодействии со СКУД происходит автоматическое открытие шлагбаума, также может быть предоставлена информация о том, находится ли данное транспортное средство в угоне и так далее. Возможность интеграции с программными продуктами, а также оборудованием от других производителей делают функционал ПО "АВТО-Интеллект" практически неограниченным. Программное обеспечение поставляется на правах демонстрационного и имеет ограниченный срок использования. регистрация т/с до 10 км/ч | руб./шт | 146000
| ПО АВТО-Интеллект (Ураган Slow-8) | ПО "АВТО-Интеллект" представляет собой комплекс приложений предназначенных для применения на предприятиях, имеющих большое количество транспортных средств: в государственных учреждениях или даже в ГИБДД. Программное обеспечение позволяет идентифицировать транспортное средство по его номеру, а на основании полученной информации система может выполнить запрограммированное действие. При взаимодействии со СКУД происходит автоматическое открытие шлагбаума, также может быть предоставлена информация о том, находится ли данное транспортное средство в угоне и так далее. Возможность интеграции с программными продуктами, а также оборудованием от других производителей делают функционал ПО "АВТО-Интеллект" практически неограниченным. Программное обеспечение поставляется на правах демонстрационного и имеет ограниченный срок использования. регистрация т/с до 10 км/ч | руб./шт | 188000
14.1.3 | ПО видеонаблюдения "Интеллект Лайт"
| Интеллект Лайт ПО удалённое рабочее место (УРМ) | Программный модуль для создания удаленного рабочего места в ПО "Интеллект Лайт". | руб./шт | 3800
| Интеллект Лайт ПО управления поворотными устройствами (за один com-порт) | Дополнительный программный модуль управления поворотными устройствами в ПО «Интеллект Лайт» (за один com-порт или IP устройство). | руб./шт | 3800
| Интеллект Лайт ПО подключение камеры | Лицензия на подключение одной аналоговой или IP-камеры к ПО "Интеллект", облегченная односерверная версия. Отсутствуют модули Авто-Интеллект, Face-Интеллект и функция ОПС/СКУД. Приобретается по количеству камер. Наличие ядра системы "Интеллект" обязательно | руб./шт | 4500
| Интеллект Лайт ПО Подкл. датчиков/исполнительных устройств (1/1) | Модуль для управления сухими контактами ПО Интеллект Лайт; Входы/выходы -1/1 | руб./шт | 800
| Интеллект Лайт ПО Подключение POS-терминала (за терминал) | Модуль подключения POS-терминала ПО Интеллект Лайт. За один терминал | руб./шт | 7600
14.1.4 | Программное обеспечение AxxonNext
| ПО Axxon Next Start подключения камеры | Лицензия на подключение одной камеры к ПО Axxon Next Start. | руб./шт | 1750
| ПО Axxon Next подключения камеры | Лицензия на подключение одной камеры к ПО Axxon Next. | руб./шт | 3500
| ПО Axxon Next интеллектуальный поиск | Лицензия на ПО Axxon Next интеллектуальный поиск. | руб./шт | 30000
| ПО Axxon Next Start 4.0 подключения камеры | Лицензия ПО Axxon Next Start 4.0 на подключение 1 камеры, максимальное кол-во 64 камеры. | руб./шт | 1750
| ПО Axxon Next 4.0 Start получения событий от внешних устройств (POS-терминалы, ACFA-системы) | Лицензия ПО Axxon Next Start 4.0 на получения событий от внешних устройств (POS-терминалы, ACFA-системы). | руб./шт | 1750
| ПО Axxon Next 4.0 Professional подключения камеры | Лицензия ПО Axxon Next 4.0 Professional на подключение 1 камеры, максимальное кол-во камер не ограничено. | руб./шт | 3500
| ПО Axxon Next 4.0 Professional интеллектуальный поиск, за канал | Лицензия ПО Axxon Next 4.0 Professional на интеллектуальный поиск, за 1 канал. | руб./шт | 3500
| ПО Axxon Next 4.0 Professional получения событий от внешних устройств (POS-терминалы, ACFA-системы) | Лицензия ПО Axxon Next 4.0 Professional на получения событий от внешних устройств (POS-терминалы, ACFA-системы) | руб./шт | 3500
| ПО Axxon Next 4.0 Universe подключения камеры | Лицензия ПО Axxon Next 4.0 Universe на подключение 1 камеры, максимальное кол-во камер не ограничено. | руб./шт | 7000
| ПО Axxon Next 4.0 Universe получения событий от внешних устройств (POS-терминалы, ACFA-системы) | Лицензия ПО Axxon Next 4.0 Universe на получения событий от внешних устройств (POS-терминалы, ACFA-системы). | руб./шт | 7000
14.2 | Цифровые системы видеоконтроля "VideoNet"
14.2.1 | Цифровые системы безопасности VideoNet
| VN-VMS | Программное обеспечение одновременно выполняющее функции сервера и/или клиента системы. Многосерверная система - неограниченное число серверов и клиентских рабочих мест в одной сети (неограниченное число узлов сети VideoNet). Реализует следующие базовые функции: - Локальное и удаленное наблюдение и регистрация; - Локальное и удаленное конфигурирование узлов сети VideoNet; - Подключение телевизионных камер (аналоговых, IP) и/или IP-серверов (дополнительно требуются модули SM-Channel); - Регистрация видео/аудио информации на устройствах хранения данных; - Передача видео/аудио и тревожной информации по любым цифровым каналам связи LAN, WAN, Internet; - Передача видеоданных в режиме multicast (дополнительно требуется модуль SM-Multicast); - Получение видео/аудио информации и информации от охранных датчиков с удаленных объектов (узлов сети VideoNet), ее запись и отображение; - Локальный и удаленный просмотр видео/аудио архивов; - Локальное и удаленное управление телеметрией; - Локальное и удаленное управление исполнительными устройствами; - Контроль охранных датчиков и состояния исполнительных механизмов; - Автоматическая реакция системы на возникающие события; - Многофакторный анализ данных и интеллектуальный поиск по архиву (дополнительно требуется модуль SM-Analytics). | руб./шт | 3500
| VN-VMS-Bs | Базовое программное обеспечение одновременно выполняющее функции сервера и/или клиента системы. Многосерверная монолицензионная система до 4-х серверов в сети и до 4-х клиентских рабочих мест. При этом общее количество видеостанций в сети не более 5-ти. Реализует следующие базовые функции: - Локальное и удаленное наблюдение и регистрация; - Локальное и удаленное конфигурирование узлов сети VideoNet; - Подключение до 64-х видеокамер (дополнительно требуются модули SM-Channel-Bs); - Регистрация видео/аудио информации на устройствах хранения данных; - Передача видео/аудио и тревожной информации по любым цифровым каналам связи LAN, WAN, Internet; - Получение видео/аудио информации и информации от охранных датчиков с удаленных объектов (узлов сети VideoNet), ее запись и отображение; - Локальный и удаленный просмотр видео/аудио архивов; - Локальное и удаленное управление телеметрией; - Локальное и удаленное управление исполнительными устройствами; - Контроль охранных датчиков и состояния исполнительных механизмов; - Автоматическая реакция системы на возникающие события. | руб./шт | 3500
| VN-VMS-Light | Программное обеспечение СЕРВЕРа. Односерверная система с неограниченное числом клиентских рабочих мест в одной сети (неограниченное число видеостанций в сети VideoNet). Реализует следующие базовые функции: - Локальное и удаленное наблюдение и регистрация; - Локальное и удаленное конфигурирование узлов сети VideoNet; - Подключение до 32-х видеокамер (требуются дополнительные программные модули); - Регистрация видео/аудио информации на устройствах хранения данных; - Передача видео/аудио и тревожной информации по любым цифровым каналам связи LAN, WAN, Internet; - Локальный просмотр видео/аудио архивов; - Локальное управление телеметрией; - Локальное управление исполнительными устройствами; - Контроль охранных датчиков и состояния исполнительных механизмов; - Автоматическая реакция системы на возникающие события. | руб./шт | 2700
| VN-Client-Light | Программное обеспечение КЛИЕНТа. Реализует следующие базовые функции: - Локальное и удаленное наблюдение и регистрация; - Локальное и удаленное конфигурирование узлов сети VideoNet; - Регистрация видео/аудио информации на устройствах хранения данных; - Получение видео/аудио информации и информации от охранных датчиков с удаленных объектов (узлов сети VideoNet), ее запись и отображение; - Локальный и удаленный просмотр видео/аудио архивов; - Удаленное управление телеметрией; - Удаленное управление исполнительными устройствами; - Контроль охранных датчиков и состояния исполнительных механизмов; - Автоматическая реакция системы на возникающие события. | руб./шт | 3500
14.2.2 | Лицензии и дополнительные программные модули
| SM-PLAN | Модуль, позволяющий загружать в систему графические планы охраняемых объектов в векторном формате (CAD-форматы), размещать на планах объекты управления (тв-камеры, охранные/пожарные датчики и т.п.) и проводить управление системой используя их; | руб./шт | 3452
| SM-PROXY | Модуль, позволяющий организовать маршрутизацию потоков информации для оптимизирования использования низкоскоростных каналов связи. | руб./шт | 22506
| SM-ARCHIVE | Модуль, позволяющий организовать удаленный просмотр архива в лицензиях ROx-Light+ и EVR-4/EVR-8. | руб./шт | 3452
| SM-IP SERVER | Модуль, позволяющий подключить к программному обеспечению IVS-Real/IVS-v8/IVS-Mini/IVS-IP и RO-Real/RO-v8 один IP-сервер. | руб./шт | 5060
| SM-IP | Модуль, позволяющий подключить к программному обеспечению IVS-Real/IVS-v8/IVS-Mini/IVS-IP и RO-Real/RO-v8 одну IP- или web-камеру. | руб./шт | 2792
| SM-POS | Модуль, позволяющий подключить к программному обеспечению IVS-Real/IVS-v8/IVS-IP и RO-Real/RO-v8 один POS-терминал. Поддерживаемы торговые системы: - Мобильная карта; - СуперМаг; - Фронтол; - R-Keeper; - Штрих-М; - Пилот; - Машины для подсчета денежных знаков Glory. Также VideoNet имеет свой универсальный протокол подключения торговых систем - базовый протокол Total.POS, который позволяет передавать в VideoNet информацию о терминальных операциях внешней системы (не входящей в перечень поддерживаемых систем). Для интеграции торговой системы с VideoNet достаточно настроить передачу информации об операциях в стандарте базового протокола Total.POS. | руб./шт | 3500
| SM-PowerPack8 | Модуль позволяющий подключить до 8 входов реального времени на плате PowerVN8 | руб./шт | 17758
| SM-TitanPack16 | Модуль позволяющий подключить до 16 входов реального времени на плате Titan VN16 | руб./шт | 32818
| SM-Web Client | Доступ к системе VideoNet с помощью web-браузера MS Internet Explorer (цена указана за 1 подключение). | руб./шт | 3116
| SM-Analytics | Модуль, позволяющий использовать расширенную среду Аналитики на одном узле сети VideoNet. Позволяет проводить многофакторный анализ данных по всем источникам в независимости от их принадлежности к узлам сети VideoNet. Поиск может вестись по одному или нескольким источникам в различных комбинациях и сводных сценариях, как по всему кадру, так и в выделенной области, как по строго определенным параметрам, так и по заданному диапазону. Анализируются данные видео (размеры, пропорции объектов, цвет, скорость, направление движения), аудио (превышение порога сигнала), а также сообщения от различных подсистем. | руб./шт | 36400
| SM-Channel-Bs | Модуль, позволяющий подключить к программному обеспечению VN-VMS-Bs одну видеокамеру. | руб./шт | 2600
| SM-Channel-Light | Модуль, позволяющий подключить к программному обеспечению VN-VMS-Light одну камеру. | руб./шт | 1000
| HD-08-Light | Модуль, позволяющий подключить к программному обеспечению VN-VNM-Light до 8-ми аналоговых видеокамер (CVBS, 960h) или до 4-х IP-камер вместо аналогичного количества аналоговых. В комплект поставки входит плата PowerVN8-HD. | руб./шт | 9990
| AHDM-04-Light | Модуль, позволяющий подключить к программному обеспечению VN-VMS-Light до 4-х видеокамер стандарта AHDM (1280x720) или до 2-х IP-камер вместо аналогичного количества видеокамер стандарта AHDM. В комплект поставки входит плата PowerVN4-AHDM. | руб./шт | 9990
| AHDM-08-Light | Модуль, позволяющий подключить к программному обеспечению VN-VMS-Light до 8-ми видеокамер стандарта AHDM (1280x720) или до 4-х IP-камер вместо аналогичного количества видеокамер стандарта AHDM. В комплект поставки входит плата PowerVN8-AHDM. | руб./шт | 16650
14.2.3 | Платы видеозахвата и дополнительное оборудование
| TinyVN4 Pro3 | ВИДЕОБЛАСТЕР для системы VideoNet. 1 вход реального времени/4 в режиме коммутации. (АЦП CX 10 bit). Скорость ввода до 25 кадров/сек (до 12 в режиме коммутации) 2 независимых аудиовхода (24 bit). 16 входов для подключения датчиков. 4 управляемых выхода. Аппаратная система предотвращения зависаний. PCI-шина 32бита/33МГц | руб./шт | 4050
| MB-BNC4 AGC | Дополнительная панель видеовходов для PowerVN4 Pro 2, Pro3, Pro4, TitanVN8, Pro с 4 разъемами типа BNC и автоматической регулировкой усиления (АРУ). Используется для организации мультиплексной работы видеобластера. | руб./шт | 1222
| MB-RCA4 | Дополнительная панель аудиовходов для TitanVN8, PowerVN4 Pro 4 и TinyVN4 Pro 2 с 4 разъемами типа RCA. Используется для подключения внешних источников аудиосигнала к видеобластерам. | руб./шт | 873
| MB-DB25 for VN-Cable | Дополнительная панель видео-аудиовходов для TitanVN8 и PowerVn4 Pro4 разъемами типа DB-25F, используется для организации мультиплексной работы видеобластера, подключение до 16 видео -аудиовходов, рекомендуется использовать совместно с MB-DB25-BNC | руб./шт | 873
| MB-DB25-AGC | Дополнительная панель видео-аудиовходов для TitanVN8 и PowerVn4 Pro4 разъемами типа DB-25F, используется для организации мультиплексной работы видеобластера, подключение до 16 видео -аудиовходов, рекомендуется использовать совместно с VN-BNC-Cable | руб./шт | 3739
| VN-BNC-cable | Переходник для MB-DB25-AGC с 16 разъемами типа BNC | руб./шт | 2617
| MB-RIO4/16 | Модуль релейных выходов и оптоизолированных входов для PowerVN4 Pro 4. Модуль "MB-RIO 4/16" предназначен для приема, гальванического разделения дискретных сигналов от датчиков охраны и передачи их в устройство TitanVN, PowerVN4 Pro 4, PowerVN4 Pro 3, TinyVN4 Pro 3. Модуль "MB-RIO 4/16" имеет 4 релейных выхода типа "сухой контакт" для управления внешними исполнительными устройств | руб./шт | 5197
| PowerVN8-HD | ВИДЕОБЛАСТЕР для системы VideoNet 8 и 9. - 8 входов реального времени; - скорость ввода до 200 кадров/с; - 4 независимых аудиовходов; - PCI-Express х1. Комплект поставки: плата PowerVN8-HD, кабель для подключения аудио/видео. | руб./шт | 8960
| VN-BNC-cable LP | Переходник с 16 разъемами типа BNC для PowerVN8 LP. Комплект поставки: переходник VN-BNC-cable LP. | руб./шт | 2617
| PowerVN4-AHDM | ВИДЕОБЛАСТЕР для системы VideoNet 8 и 9. - 4 входа реального времени AHDM (1280x720); - скорость ввода до 100 кадров/с; - 4 независимых аудиовходов; - PCI-Express х1. Комплект поставки: плата PowerVN4-AHDM, кабель для подключения аудио/видео. | руб./шт | 8960
| PowerVN8-AHDM | ВИДЕОБЛАСТЕР для системы VideoNet 9. - 8 входов реального времени AHDM (1280x720); - скорость ввода до 200 кадров/с; - 4 независимых аудиовходов; - PCI-Express х1. Комплект поставки: плата PowerVN8-AHDM, кабель для подключения аудио/видео. | руб./шт | 14930
14.2.4 | Программное обеспечение VideoNet 8 и модули интеграции
| IVS-Mini | Программное обеспечение СЕРВЕРа (локальное, удаленное наблюдение и регистрация). Многосерверная система - неограниченное число серверов в одной сети. Неограниченное число клиентских рабочих мест (IVC-v8) с возможностью удаленного конфигурирования сервера. Неограниченное число web-клиентов (дополнительно требуются модули SM-Web Client). Поддержка всех дополнительных программных модулей и модулей интеграции. Реализует следующие базовые функции: - До 4-х телевизионных камер и/или устройств управления телеметрией (для подключения IP-камер дополнительно требуются модули SM-IP); - Регистрация видео и аудио информации на жестком диске; - Передача видео/аудио информации и сигналов с охранных датчиков по каналам связи; - Получение видео/аудио информации и информации от охранных датчиков с удаленных объектов (серверов системы VideoNet), ее запись и отображение; - Автоматическая реакция системы на возникающие события; - Контроль охранных датчиков; - Локальное и удаленное управление телеметрией; - Локальное и удаленное управление исполнительными устройствами; - Удаленное конфигурирование серверов в сети; - Максимальный темп 25 кадров/с для каждого канала. | руб./шт | 15450
| IVC-v8 | Программное обеспечение КЛИЕНТа. Реализует следующие базовые функции: Получение видео/аудио информации и информации от охранных датчиков с удаленных объектов (серверов системы VideoNet), ее запись и отображение; Автоматическая реакция системы на возникающие события; Управление телеметрией; Удаленное управление исполнительными устройствами; Удаленный просмотр видео/аудио архивов; Удаленное администрирование | руб./шт | 3128
| IVS-real | Программное обеспечение СЕРВЕРа (локальное, удаленное наблюдение и регистрация). Наиболее полнофункциональное ПО из всей серии. Реализует следующие базовые функции: До 64 телевизионных камер и/или устройств управления телеметрией; Регистрация видео и аудио информации на жестком диске; Передача видео/аудио информации и сигналов с охранных датчиков по каналам связи; Получение видео/аудио информации и информации от охранных датчиков с удаленных объектов (серверов системы VideoNet), ее запись и отображение; Контроль охранных датчиков; Управление телеметрией; Удаленное управление исполнительными устройствами. Максимальный темп 25 кадров/с для каждого канала | руб./шт | 34332
| IVS-v8 | Программное обеспечение СЕРВЕРа. (локальное, удаленное наблюдение и регистрация). Реализует следующие базовые функции: До 64 телевизионных камер и/или устройств управления телеметрией; Регистрация видео и аудио информации на жестком диске; Передача видео/аудио информации и сигналов с охранных датчиков по каналам связи; Получение видео/аудио информации и информации от охранных датчиков с удаленных объектов (серверов системы VideoNet), ее запись и отображение; Контроль охранных датчиков; Управление телеметрией; Удаленное управление исполнительными устройствами; Максимальный темп 6 кадров/с для каждого канала | руб./шт | 30344
| IVS-Trial | СПЕЦИАЛЬНЫЙ ВАРИАНТ программного обеспечения IVS-Real, имеющий 2 отличия: 1. Специальная цена; 2. Ограниченное время непрерывной работы; Для начала постоянной эксплуатации необходимо зарегистрировать IVS-Trial и доплатить за выбранную версию программного обеспечения VideoNet 7. После ввода лицензионного кода будет снято ограничение на время непрерывной работы. | руб./шт | 2025
| IM ORION | Модуль интеграции с программным комплексом ОРИОН производства компании БОЛИД. | руб./шт | 1745
| IM Quest II | Модуль интеграции с системой безопасности Quest II - аппаратно-программным комплексом, предназначенным для организации управления доступом на объектах различного масштаба. Поддержка неограниченного количества комплексов Quest II в локальной сети. Мониторинг событий и управление оборудованием системы Quest II из системы VideoNet (посылка команд на точки доступа Quest II), регистрация изменения состояния оборудования и управление функциями VideoNet (полная поддержка всех событий и реакций систем). | руб./шт | 1745
| IM POTOK | Модуль интеграции с системой распознавания номерных знаков АПК "ПОТОК". Поддержка неограниченного количества комплексов АПК "ПОТОК" в локальной сети. Получение любой информации по распознаванию из АПК "ПОТОК", полная поддержка всех событий/реакций имеющихся в системах. | руб./шт | 17409
| IM АвтоУраган | Модуль интеграции с системой распознавания номерных знаков АПК "АВТОУРАГАН". Поддержка неограниченного количества комплексов АПК "АВТОУРАГАН" в локальной сети. Получение любой информации по распознаванию из АПК "АВТОУРАГАН", полная поддержка всех событий/реакций имеющихся в системах. | руб./шт | 17412
| IM ATM | Модуль интеграции с программным обеспечением банкоматов NCR, Diebold, Wincor/Nixdorf, BANQ-IT. | руб./шт | 13922
| IM INTREPID | Модуль интеграции с системой периметральной охраны SMI Intepid. | руб./шт | 76728
| RO-v8 | Программное обеспечение РАБОЧЕЙ СТАНЦИИ (локальное наблюдение и регистрация). Реализует следующие базовые функции: До 64 телевизионных камер и/или устройств управления телеметрией; Регистрация видео/аудио на жестком диске; Автоматическая реакция системы на возникающие события; Контроль охранных датчиков; Управление телеметрией; Управление исполнительными устройствами; Максимальный темп 6 кадров/с для каждого канала | руб./шт | 19876
14.2.5 | Система мониторинга и диагностики DIAGNOTEX
| DeX-Center Diagnotex | Центр мониторинга и диагностики Реализует следующие базовые функции: - сбор, хранение и отображение информации по параметрам работы видеостанций (c DeX-Station); - обработка до 10 узлов/каналов (с возможностью расширения до 25 каналов, дополнительно требуются модули DeX-E); - мониторинг в реальном времени параметров работы видеостанций и узлов объединенной сети VideoNet; - выявление неисправностей или симптомов их появления; - мгновенное информирование оператора; - внутренний аудит всех событий и действий операторов. | руб./шт | 3300
| DeX-Station Diagnotex | Модуль диагностики видеостанции Локальный сбор и анализ всей необходимой информации по параметрам работы видеостанций и надежная передача данных в центр мониторинга и диагностики (DeX-Center), в том числе за период отсутствия сетевого соединения. | руб./шт | 4500
| DeX-E | Модуль расширения Модуль, позволяющий подключить к центру мониторинга и диагностики (DeX-Center) дополнительный узел/канал. Возможно подключение не более 15 модулей к одному центру мониторинга и диагностики (25 канальная система). | руб./шт | 3000
14.3 | Цифровые системы видеонаблюдения Axis
| Axis Camera Station Base Pack 4 channels EN (0202-700) | Программное обеспечение для "живого" просмотра и записи видео, функции: постоянная запись, запись по сигналу тревоги или по срабатыванию детектора движения, лицензия на 4 видеоканала, включает права на апгрейд в течение 1 года, комплект поставки: CD-ROM и QIG, английский язык. | руб./шт | 28919
| Axis Camera Station Base Pack 10 channels EN (0202-701) | Программное обеспечение для "живого" просмотра и записи видео, функции: постоянная запись, запись по сигналу тревоги или по срабатыванию детектора движения, лицензия на 10 видеоканалов, включает права на апгрейд в течение 1 года, комплект поставки: CD-ROM и QIG, английский язык. | руб./шт | 72405
| Axis Camera Station 1 channel Upgrade (0202-702) | Лицензия на 1 дополнительный видеоканал к Axis Camera Station на 4 или 10 лицензий | руб./шт | 7175
| AXIS Camera Station 5 license add-on E-DEL (0202-703) | Лицензия для работы с 5 IP камерами AXIS. | руб./шт | 36166
14.4 | Цифровые системы видеоконтроля "DSSL"
14.4.1 | Модули видеоаналитики
| TRASSIR People Counter | Модуль подсчета посетителей проходящих через заданную границу, включает модуль расчета конверсии торговой точки (отношение вошедших в магазин посетителей к количеству пробитых чеков, для расчета конверсии требуется модуль СККО ActivePOS - в комплект не входит), работает только при ракурсе "вид сверху". Цена за 1 камеру. | руб./шт | 4990
| TRASSIR ActivePOS за подключение 1-го кассового терминала (Без НДС) | Программное обеспечение TRASSIR ActivePOS V — автоматическое выявление ошибок персонала и нарушений кассовой дисциплины. Цена за подключение 1 кассового терминала | руб./шт | 9990
| TRASSIR ActivePOS за подключение 2-х кассовых терминалов (Без НДС) | Программное обеспечение TRASSIR ActivePOS V — автоматическое выявление ошибок персонала и нарушений кассовой дисциплины. Цена за подключение 2-х кассовых терминалов | руб./шт | 18290
| TRASSIR ActivePOS за подключение 3-х кассовых терминалов (Без НДС) | Программное обеспечение TRASSIR ActivePOS V — автоматическое выявление ошибок персонала и нарушений кассовой дисциплины. Цена за подключение 3-х кассовых терминалов. | руб./шт | 23290
| TRASSIR ActivePOS V Подкл. каждого посл. терминала в системе более 4-х (Без НДС) | Профессиональное ПО интеллектуального контроля кассовых операций с детектором (более 60 сценариев): мошенничества кассиров и покупателей (умышленный ущерб), ошибок кассиров (неумышленный ущерб); а также, выявление несоблюдения стандартов обслуживания магазина, и нарушений правил расчетно-кассового обслуживания, определяемых законом. Основные отчеты: суммы потерь (по кассирам и кассам), KPI кассиров, KPI аналитика кассовых операций. Объекты: супермаркеты, рестораны, АЗС, аптеки, бутики, фастфуды и др. | руб./шт | 6990
| TRASSIR ActivePOS | Программное обеспечение TRASSIR ActivePOS V — автоматическое выявление ошибок персонала и нарушений кассовой дисциплины. Цена за подключение 4-х кассовых терминалов. | руб./шт | 27960
| TRASSIR ActiveDome PTZ | Программный модуль ПО Трассир для управления поворотными телекамерами. | руб./шт | 9600
| TRASSIR ActiveDome+ PTZ | Программное обеспечение TRASSIR ActiveDome® - Модуль роботизированного управления поворотными камерами (SpeedDome) в автоматическом режиме. Включает в себя стартовый комплект: ActiveDome PTZ + детектор SIMT. Автоматическое управление связкой камер при помощи модуля SIMT: обзорная + поворотная. | руб./шт | 25600
| ActiveDome Fix доп. обзорный канал | Программное обеспечение TRASSIR ActiveDome® - Дополнительный обзорный канал для системы управления поворотными камерами в ручном и автоматическом (SIMT приобретается дополнительно на каждый регистратор) режиме. | руб./шт | 3200
| TRASSIR SIMT | Программное обеспечение TRASSIR SIMT — Многофункциональный детектор движения нового поколения. Для использования в уличных условиях. Детектирование: скорости, направления, пройденного пути, размеров, пересечения границ. Высокая устойчивость к осадкам и помехам. Совместная работа с ActiveDome – автоматическое управление поворотными камерами. Цена – на один регистратор. | руб./шт | 16000
| TRASSIR ActiveSearch+ | Программное обеспечение TRASSIR ActiveSearch+ Комплект: Детектор SIMT + Система видеоанализа и интерактивного поиска в архиве на основании метаданных от детекторов движения. | руб./шт | 16000
| AutoTRASSIR 1 канал до 30 км/ч | Система распознавания автономеров (LPR) до 30 км\ч, поддерживаются номера следующих стран: Российская Федерация, Казахстан, Украина, Белоруссия, Грузия, Тайвань. | руб./шт | 41600
| AutoTRASSIR 2 канала до 30 км/ч | Система распознавания автономеров (LPR) до 30 км\ч, поддерживаются номера следующих стран: Российская Федерация, Казахстан, Украина, Белоруссия, Грузия, Тайвань. | руб./шт | 57600
| AutoTRASSIR 3 канал до 30 км/ч | Система распознавания автономеров (LPR) до 30 км\ч, поддерживаются номера следующих стран: Российская Федерация, Казахстан, Украина, Белоруссия, Грузия, Тайвань. | руб./шт | 73600
| AutoTRASSIR 4 канала до 30 км/ч | Система распознавания автономеров (LPR) до 30 км\ч, поддерживаются номера следующих стран: Российская Федерация, Казахстан, Украина, Белоруссия, Грузия, Тайвань. | руб./шт | 89600
| AutoTRASSIR 1 канал до 200 км/ч (Без НДС) (запрашивать №ключа | Система распознавания автономеров (LPR) до 200 км\ч, поддерживаются номера следующих стран: Российская Федерация, Казахстан, Украина, Белоруссия, Грузия, Тайвань. | руб./шт | 57600
| AutoTRASSIR 2 канала до 200 км/ч (Без НДС) (запрашивать №ключ | Система распознавания автономеров (LPR) до 200 км\ч, поддерживаются номера следующих стран: Российская Федерация, Казахстан, Украина, Белоруссия, Грузия, Тайвань. | руб./шт | 73600
| AutoTRASSIR 3 канал до 200 км/ч (Без НДС) (запрашивать №ключа | Система распознавания автономеров (LPR) до 200 км\ч, поддерживаются номера следующих стран: Российская Федерация, Казахстан, Украина, Белоруссия, Грузия, Тайвань. | руб./шт | 89600
| AutoTRASSIR 4 канала до 200 км/ч (Без НДС) (запрашивать №ключ | Система распознавания автономеров (LPR) до 200 км\ч, поддерживаются номера следующих стран: Российская Федерация, Казахстан, Украина, Белоруссия, Грузия, Тайвань. | руб./шт | 105600
| TRASSIR People Counter Pro | Модуль подсчета посетителей проходящих через заданную границу, работает только при ракурсе "вид сверху". Анализ активности посетителей по отчетам за произвольный интервал времени. | руб./шт | 8990
| TRASSIR Kinetic Map (1 сервер) | Модуль анализа движения посетителей (рекомендуется для FishEye камер), позволяет оптимизировать выкладку товара, размещение рекламы и оценить стоимость аренды ритейл площадей. Построение "кинетических" (линий траекторий) и тепловых карт движения людей. Включает модуль TRASSIR SIMT. | руб./шт | 20990
| TRASSIR Shelf Detector | Модуль анализа наполненности полок товарами, используется для своевременного прогнозирования спроса и обеспечивает информирование работников магазина об опустевших полках с товарами, позволяет выявить отсутствие корзин для покупателей на входе в супермаркет. Включает модуль отчетности. | руб./шт | 7990
| TRASSIR Интеграция ActivePOS с 1C | TRASSIR Интеграция ActivePOS с 1C - специальный модуль интеграции системы кассовой аналитики ActivePOS и системы 1C (Розница, Управление торговлей, Управление производственным предприятием). Лицензия на 1 кассовый узел. ActivePOS приобретается отдельно. Совместное решение компаний DSSL и АВТ. | руб./шт | 6000
| TRASSIR Intercom | Профессиональное ПО системы IP аудио и видео домофонов повышенной безопасности. Аудио+видео запись вызовов, видеозапись камер домофонов 24/7, по детектору, расписанию, событию (подключение видео опционально). Поиск в архиве по: движению в зоне (ActiveSearch), вызовам, номерам абонентов, по типу вызова (исх., вх., пропущ.), длительности разговора, дате, времени и др. Авто-мониторинг абонентских устройств и видеокамер, уведомления при неполадках. Объекты: частные дома, поселки, многоквартирные ЖК (1-10000 абонентов). Работает с SIP через АТС Asterisk (SIP-домофоны и телефоны, SIP-софтфоны и моб. Приложения и др.) Многосерверная архитектура TRASSIR CMS. Цена за подключение 1-го аудио-домофона или другого SIP-абонента (видео опционально - лицензия TRASSIR IP / AnyIP). | руб./шт | 1990
| TRASSIR Intercom Concierge | Рабочее место консьержа (1 на сервер) - SIP-софтфон в TRASSIR с возможностью просмотра/управления системой видеонаблюдения TRASSIR. Ответ, отклонение, переадресация вызовов нужному абоненту, управление дверью (передача сигнала открытия двери на домофон). | руб./шт | 9990
14.4.2 | Программное обеспечение
| TRASSIR AnyIP | Лицензия на подключение 1-й совместимой IP камеры к ПО TRASSIR. Защитный USB ключ приобретается отдельно (один на сервер). Перед приобретением лицензии необходимо проверить интеграцию IP устройства на сайте производителя. | руб./шт | 3490
| TRASSIR AnyIP Pack-16 | Лицензия на подключение 16-ти совместимых IP камер к ПО TRASSIR. Защитный USB ключ приобретается отдельно (один на сервер). Перед приобретением лицензии необходимо проверить интеграцию IP устройств на сайте производителя. | руб./шт | 69890
| TRASSIR AnyIP Pack-4 | Лицензия на подключение 4-х совместимых IP камер к ПО TRASSIR. Защитный USB ключ приобретается отдельно (один на сервер). Перед приобретением лицензии необходимо проверить интеграцию IP устройств на сайте производителя. | руб./шт | 20490
| TRASSIR AnyIP Pack-8 | Лицензия на подключение 8-ми совместимых IP камер к ПО TRASSIR. Защитный USB ключ приобретается отдельно (один на сервер). Перед приобретением лицензии необходимо проверить интеграцию IP устройств на сайте производителя. | руб./шт | 36990
| TRASSIR AvgSpeed | Программное обеспечение измерения и контроля средней скорости на участке дороги, генерация отчетов о средней скорости автомобилей. Требует установку как минимум двух модулей распознавания автономеров (LPR) AutoTRASSIR-200 (в комплект не входят). Цена за один участок дороги. | руб./шт | 9600
| TRASSIR IP-ACTi | Лицензия на подключение 1-й совместимой IP камеры к ПО TRASSIR. Защитный USB ключ приобретается отдельно (один на сервер). Перед приобретением лицензии необходимо проверить интеграцию IP устройства на сайте производителя. | руб./шт | 2990
| TRASSIR IP-ActiveCam | Лицензия на подключение 1-й совместимой IP камеры к ПО TRASSIR. Защитный USB ключ приобретается отдельно (один на сервер). Перед приобретением лицензии необходимо проверить интеграцию IP устройства на сайте производителя. | руб./шт | 2990
| TRASSIR IP-ArecontVision | Лицензия на подключение 1-й совместимой IP камеры к ПО TRASSIR. Защитный USB ключ приобретается отдельно (один на сервер). Перед приобретением лицензии необходимо проверить интеграцию IP устройства на сайте производителя. | руб./шт | 2990
| TRASSIR IP-AVTECH | Лицензия на подключение 1-й совместимой IP камеры к ПО TRASSIR. Защитный USB ключ приобретается отдельно (один на сервер). Перед приобретением лицензии необходимо проверить интеграцию IP устройства на сайте производителя. | руб./шт | 2990
| TRASSIR IP-Axis | Лицензия на подключение 1-й совместимой IP камеры к ПО TRASSIR. Защитный USB ключ приобретается отдельно (один на сервер). Перед приобретением лицензии необходимо проверить интеграцию IP устройства на сайте производителя. | руб./шт | 2990
| TRASSIR IP-BestIP | Лицензия на подключение 1-й совместимой IP камеры к ПО TRASSIR. Защитный USB ключ приобретается отдельно (один на сервер). Перед приобретением лицензии необходимо проверить интеграцию IP устройства на сайте производителя. | руб./шт | 2990
| TRASSIR IP-Beward | Лицензия на подключение 1-й совместимой IP камеры к ПО TRASSIR. Защитный USB ключ приобретается отдельно (один на сервер). Перед приобретением лицензии необходимо проверить интеграцию IP устройства на сайте производителя. | руб./шт | 2990
| TRASSIR IP-CNB | Лицензия на подключение 1-й совместимой IP камеры к ПО TRASSIR. Защитный USB ключ приобретается отдельно (один на сервер). Перед приобретением лицензии необходимо проверить интеграцию IP устройства на сайте производителя. | руб./шт | 2990
| TRASSIR IP-Corum | Лицензия на подключение 1-й совместимой IP камеры к ПО TRASSIR. Защитный USB ключ приобретается отдельно (один на сервер). Перед приобретением лицензии необходимо проверить интеграцию IP устройства на сайте производителя. | руб./шт | 2990
| TRASSIR IP-Dlink | Лицензия на подключение 1-й совместимой IP камеры к ПО TRASSIR. Защитный USB ключ приобретается отдельно (один на сервер). Перед приобретением лицензии необходимо проверить интеграцию IP устройства на сайте производителя. | руб./шт | 2990
| TRASSIR IP-Dlink Pro | Лицензия на подключение 1-й совместимой IP камеры к ПО TRASSIR. Защитный USB ключ приобретается отдельно (один на сервер). Перед приобретением лицензии необходимо проверить интеграцию IP устройства на сайте производителя. | руб./шт | 2990
| TRASSIR IP-EverFocus | Лицензия на подключение 1-й совместимой IP камеры к ПО TRASSIR. Защитный USB ключ приобретается отдельно (один на сервер). Перед приобретением лицензии необходимо проверить интеграцию IP устройства на сайте производителя. | руб./шт | 2990
| TRASSIR IP-EVIDENCE | Лицензия на подключение 1-й совместимой IP камеры к ПО TRASSIR. Защитный USB ключ приобретается отдельно (один на сервер). Перед приобретением лицензии необходимо проверить интеграцию IP устройства на сайте производителя. | руб./шт | 2990
| TRASSIR IP-GANZ | Лицензия на подключение 1-й совместимой IP камеры к ПО TRASSIR. Защитный USB ключ приобретается отдельно (один на сервер). Перед приобретением лицензии необходимо проверить интеграцию IP устройства на сайте производителя. | руб./шт | 2990
| TRASSIR IP-Hikvision | Лицензия на подключение 1-й совместимой IP камеры к ПО TRASSIR. Защитный USB ключ приобретается отдельно (один на сервер). Перед приобретением лицензии необходимо проверить интеграцию IP устройства на сайте производителя. | руб./шт | 2990
| TRASSIR IP-HiWatch | Лицензия на подключение 1-й совместимой IP камеры к ПО TRASSIR. Защитный USB ключ приобретается отдельно (один на сервер). Перед приобретением лицензии необходимо проверить интеграцию IP устройства на сайте производителя. | руб./шт | 2990
| TRASSIR IP-J2000 | Лицензия на подключение 1-й совместимой IP камеры к ПО TRASSIR. Защитный USB ключ приобретается отдельно (один на сервер). Перед приобретением лицензии необходимо проверить интеграцию IP устройства на сайте производителя. | руб./шт | 2990
| TRASSIR IP-Lancam | Лицензия на подключение 1-й совместимой IP камеры к ПО TRASSIR. Защитный USB ключ приобретается отдельно (один на сервер). Перед приобретением лицензии необходимо проверить интеграцию IP устройства на сайте производителя. | руб./шт | 2990
| TRASSIR IP-LTV | Лицензия на подключение 1-й совместимой IP камеры к ПО TRASSIR. Защитный USB ключ приобретается отдельно (один на сервер). Перед приобретением лицензии необходимо проверить интеграцию IP устройства на сайте производителя. | руб./шт | 2990
| TRASSIR IP-Microdigital | Лицензия на подключение 1-й совместимой IP камеры к ПО TRASSIR. Защитный USB ключ приобретается отдельно (один на сервер). Перед приобретением лицензии необходимо проверить интеграцию IP устройства на сайте производителя. | руб./шт | 2990
| TRASSIR IP-Panasonic | Лицензия на подключение 1-й совместимой IP камеры к ПО TRASSIR. Защитный USB ключ приобретается отдельно (один на сервер). Перед приобретением лицензии необходимо проверить интеграцию IP устройства на сайте производителя. | руб./шт | 2990
| TRASSIR IP-Rvi | Лицензия на подключение 1-й совместимой IP камеры к ПО TRASSIR. Защитный USB ключ приобретается отдельно (один на сервер). Перед приобретением лицензии необходимо проверить интеграцию IP устройства на сайте производителя. | руб./шт | 2990
| TRASSIR IP-Samsung | Лицензия на подключение 1-й совместимой IP камеры к ПО TRASSIR. Защитный USB ключ приобретается отдельно (один на сервер). Перед приобретением лицензии необходимо проверить интеграцию IP устройства на сайте производителя. | руб./шт | 2990
| TRASSIR IP-Smartec | Лицензия на подключение 1-й совместимой IP камеры к ПО TRASSIR. Защитный USB ключ приобретается отдельно (один на сервер). Перед приобретением лицензии необходимо проверить интеграцию IP устройства на сайте производителя. | руб./шт | 2990
| TRASSIR IP-SONY | Лицензия на подключение 1-й совместимой IP камеры к ПО TRASSIR. Защитный USB ключ приобретается отдельно (один на сервер). Перед приобретением лицензии необходимо проверить интеграцию IP устройства на сайте производителя. | руб./шт | 2990
| TRASSIR IP-Vivotek | Лицензия на подключение 1-й совместимой IP камеры к ПО TRASSIR. Защитный USB ключ приобретается отдельно (один на сервер). Перед приобретением лицензии необходимо проверить интеграцию IP устройства на сайте производителя. | руб./шт | 2990
| TRASSIR NETREC | Программное обеспечение TRASSIR для подключения 1-го non-PC IP видеосервера или видеорегистратора (вне зависимости от количества каналов на устройстве, список поддерживаемых устройств на сайте производителя). Профессиональный интерфейс TRASSIR. Объединение всех регистраторов на одном сервере, ретрансляция по сети. Централизованный архив MultiStor II и интерактивный поиск в архиве ActiveSearch, MultiSearch. Видеоаналитика и детекторы огня/дыма, лиц, саботажа. Неограниченное количество серверов и клиентов, интерактивные карты. Облачный мониторинг состояния серверов TRASSIR Cloud. USB-ключ защиты в подарок. | руб./шт | 2490
| AutoTRASSIR Parking | Программное обеспечение для контроля количества и времени пребывания автомобилей на территории парковки. Требует установку как минимум двух модулей распознавания автономеров (LPR) AutoTRASSIR-30 (в комплект не входят). Цена за одну парковку. | руб./шт | 9600
| TRASSIR Private Cloud | Лицензия на подключение 1-го видеорегистратора TRASSIR к собственному серверу мониторинга TRASSIR Cloud Server. Автоматическое отслеживание "показателей здоровья" всех подключенных серверов и регистраторов TRASSIR, информирование в случае неполадок сети, камер, жестких дисков, баз данных и др. Сохранение резервных копий настроек, журнала событий каждого подключенного сервера TRASSIR, отображение серверов на карте. | руб./шт | 11990
| TRASSIR ПО для DVR/NVR | Программное обеспечение TRASSIR для подключения 1-го non-PC IP видеосервера или видеорегистратора (вне зависимости от количества каналов на устройстве, список поддерживаемых устройств на сайте производителя). Профессиональный интерфейс TRASSIR. Объединение всех регистраторов на одном сервере, ретрансляция по сети. Централизованный архив MultiStor II и интерактивный поиск в архиве ActiveSearch, MultiSearch. Видеоаналитика и детекторы огня/дыма, лиц, саботажа. Неограниченное количество серверов и клиентов, интерактивные карты. Облачный мониторинг состояния серверов TRASSIR Cloud. USB-ключ защиты 217821 приобретается отдельно. | руб./шт | 7990
| Установочный комплект системы видеонаб. TRASSIR | Профессиональное программное обеспечение системы видеонаблюдения TRASSIR для IP видеокамер. В комплекте защитный USB ключ и установочный диск. Перед приобретением данного ПО необходимо проверить интеграцию выбранных камер в данное ПО на сайте производителя. | руб./шт | 3990
| TRASSIR ПО для DVR/NVR HiWatch | Программное обеспечение TRASSIR для подключения 1-го non-PC IP видеосервера или видеорегистратора HiWatch (вне зависимости от количества каналов на устройстве, список поддерживаемых устройств на сайте производителя). Профессиональный интерфейс TRASSIR. Объединение всех регистраторов на одном сервере, ретрансляция по сети. Централизованный архив MultiStor II и интерактивный поиск в архиве ActiveSearch, MultiSearch. Видеоаналитика и детекторы огня/дыма, лиц, саботажа. Неограниченное количество серверов и клиентов, интерактивные карты. Облачный мониторинг состояния серверов TRASSIR Cloud. USB-ключ защиты 217821 приобретается отдельно. | руб./шт | 3990
14.4.3 | Дополнительные опции
| TRASSIR GATE-4000N | Программное обеспечение TRASSIR — GATE — интеграция с СКУД "GATE" производства Равелин (Спб). | руб./шт | 6400
| TRASSIR Bolid Интеграция с ПО компании Болид ОПС и СКУД | Программное обеспечение TRASSIR - АРМ "Орион Про" - интеграция с ПО компании Болид ОПС и СКУД | руб./шт | 6400
| TRASSIR FortNet Интеграция с СКУД «Fortnet» (Без НДС) | Программное обеспечениеTRASSIR — Fortnet интеграция с СКУД «Fortnet» производства “ФортНет Системы Безопасности | руб./шт | 6400
| TRASSIR Sphinx интеграция с СКУД «Sphinx» | Программный модуль ПО Трассир для интеграции со СКУД Сфинкс. | руб./шт | 6400
| TRASSIR Cloud Server | Сервер для автоматического отслеживания "показателей здоровья" всех подключенных серверов и регистраторов TRASSIR, информирование в случае неполадок сети, камер, жестких дисков, баз данных и др. Сохранение резервных копий: настроек, журнала событий каждого подключенного сервера TRASSIR, отображение серверов на карте. Лицензия на подключение 30 серверов TRASSIR входит в комплект поставки, для расширения на каждый регистратор необходимо приобретать программное обеспечение TRASSIR Private Cloud (лист ПО TRASSIR). Крепление в 19" стойку, 1U. Габариты 452х648х178 мм. | у.е./шт | 4499
| TRASSIR NetPing-интеграция с устройством Ethernet IO | Программное обеспечение TRASSIR — NetPing — интеграция с устройствами Ethernet IO — тревожные входы и выходы с управлением через сеть (стоимость за подключение одного устройства). | руб./шт | 1600
| UniPing V3 | Устройство для подключения многоцелевых портов ввода-вывода (GPIO). Поддерживает до 16 программируемых тревожных входов/выходов. Для подключения к ПО Трассир требуется ПО NetPing из расчета: одна лицензия на одно устройство. | руб./шт | 11079
| ПО DuoStation AnyIP 32 - Hybrid 32 | Профессиональное программное обеспечение TRASSIR для расширения сервера DuoStation AnyIP 32 до DuoStation Hybrid 32. Плата видеозахвата в подарок. | у.е./шт | 200
| ПО MiniNVR AnyIP 4 - AnyIP 9 | Профессиональное программное обеспечение TRASSIR для расширения сервера MiniNVR AnyIP 4 до MiniNVR AnyIP 9. | у.е./шт | 259
| ПО MiniNVR AnyIP 9 - AnyIP 16 | Профессиональное программное обеспечение TRASSIR для расширения сервера MiniNVR AnyIP 9 до MiniNVR AnyIP 16. | у.е./шт | 400
| ПО MiniNVR AF 16 - AnyIP 16 | Профессиональное программное обеспечение TRASSIR для расширения сервера MiniNVR AF 16 до MiniNVR AnyIP 16. | у.е./шт | 500
| TRASSIR MiniClient | Удаленное рабочее место отображения 32 каналов; TRASSIR OS (Linux); Подключение к неограниченному количеству серверов TRASSIR; Резервирование (запись) до 32-х каналов TRASSIR NetREC с других серверов TRASSIR (приобретаются отдельно), 4 канала NetREC в подарок; 2 x HDD/SDD 3.5" любой емкости; 2 независимых видеовыхода 1 x HDMI, 1 x VGA; 440х293.6х44.5 мм. Все возможности TRASSIR: удаленное управление модулями, разграничение прав доступа, настройка (при наличии прав). Поддержка технологий TRASSIR MultiStream, MultiStor II (просмотр видео на медленных соединениях и 3G). | у.е./шт | 340
14.4.4 | Система на базе плат видеозахвата с аппаратным и программным сжатием
| TRASSIR DV 20 | Система на базе аппаратных плат видеоввода H.264. Гарантированная запись до 20-ти каналов видео на один регистратор, 25 Fps полный кадр 704х576 на каждый канал синхронно с аудио. | у.е./шт | 2250
| TRASSIR DV 32 | Система на базе аппаратных плат видеоввода H.264. Гарантированная запись до 32-х каналов видео на один регистратор, 25 Fps полный кадр 704х576 на каждый канал синхронно с аудио. | у.е./шт | 3600
| TRASSIR DV 4 | Система на базе аппаратных плат видеоввода H.264. Гарантированная запись до 4-х каналов видео на один регистратор, 25 Fps полный кадр 704х576 на каждый канал синхронно с аудио. | у.е./шт | 450
| TRASSIR DV 8 | Система на базе аппаратных плат видеоввода H.264. Гарантированная запись до 8-ми каналов видео на один регистратор, 25 Fps полный кадр 704х576 на каждый канал синхронно с аудио. | у.е./шт | 900
| TRASSIR DV 12 | Система на базе аппаратных плат видеоввода H.264. Гарантированная запись до 12 каналов видео на один регистратор, 25 Fps полный кадр 704х576 на каждый канал синхронно с аудио. | у.е./шт | 1350
| TRASSIR DV 16 | Система на базе аппаратных плат видеоввода H.264. Гарантированная запись до 16-ти каналов видео на один регистратор, 25 Fps полный кадр 704х576 на каждый канал синхронно с аудио. | у.е./шт | 1800
| TRASSIR DV 24 | Система на базе аппаратных плат видеоввода H.264. Гарантированная запись до 24-х каналов видео на один регистратор, 25 Fps полный кадр 704х576 на каждый канал синхронно с аудио. | у.е./шт | 2700
| TRASSIR DV 28 | Система на базе аппаратных плат видеоввода H.264. Гарантированная запись до 28-ми каналов видео на один регистратор, 25 Fps полный кадр 704х576 на каждый канал синхронно с аудио. | у.е./шт | 3150
| TRASSIR Optima 960H-12 | Плата видеозахвата 12 канальная; 960x576 (960H) 25 Fps на экран\6 fps запись на канал, Видео+Аудио, два потока на запись и в сеть | у.е./шт | 540
| TRASSIR Optima 960H-16 | Плата видеозахвата 16 канальная; 960x576 (960H) 25 Fps на экран\6 fps запись на канал, Видео+Аудио, два потока на запись и в сеть | у.е./шт | 720
| TRASSIR Optima 960H-20 | Плата видеозахвата 20 канальная; 960x576 (960H) 25 Fps на экран\6 fps запись на канал, Видео+Аудио, два потока на запись и в сеть | у.е./шт | 900
| TRASSIR Optima 960H-24 | TRASSIR Optima 24 Канала — 960x576 (960H) 25 Fps на экран\6 fps запись на канал, Видео+Аудио, два потока на запись и в сеть | у.е./шт | 1080
| TRASSIR Optima 960H-28 | TRASSIR Optima 28 Каналов — 960x576 (960H) 25 Fps на экран\6 fps запись на канал, Видео+Аудио, два потока на запись и в сеть | у.е./шт | 1260
| TRASSIR Optima 960H-32 | TRASSIR Optima 32 Канала — 960x576 (960H) 25 Fps на экран\6 fps запись на канал, Видео+Аудио, два потока на запись и в сеть | у.е./шт | 1440
| TRASSIR Optima 960H-4 | Плата видеозахвата 4 канальная; 960x576 (960H) 25 Fps на экран\6 fps запись на канал, Видео+Аудио, два потока на запись и в сеть | у.е./шт | 180
| TRASSIR Optima 960H-8 | Плата видеозахвата 8 канальная; 960x576 (960H) 25 Fps на экран\6 fps запись на канал, Видео+Аудио, два потока на запись и в сеть | у.е./шт | 360
| TRASSIR Silen 960H-12 | Плата видеозахвата 12 канальная; 960x576 (960H) 25 Fps на экран\12 fps запись на канал, Видео+Аудио, два потока на запись и в сеть | у.е./шт | 900
| TRASSIR Silen 960H-16 | Плата видеозахвата 16 канальная; 960x576 (960H) 25 Fps на экран\12 fps запись на канал, Видео+Аудио, два потока на запись и в сеть | у.е./шт | 1200
| TRASSIR Silen 960H-20 | Плата видеозахвата 20 канальная; 960x576 (960H) 25 Fps на экран\12 fps запись на канал, Видео+Аудио, два потока на запись и в сеть | у.е./шт | 1500
| TRASSIR Silen 960H-24 | Плата видеозахвата 24 канальная; 960x576 (960H) 25 Fps на экран\12 fps запись на канал, Видео+Аудио, два потока на запись и в сеть | у.е./шт | 1800
| TRASSIR Silen 960H-28 | Плата видеозахвата 28 канальная; 960x576 (960H) 25 Fps на экран\12 fps запись на канал, Видео+Аудио, два потока на запись и в сеть | у.е./шт | 2100
| TRASSIR Silen 960H-32 | Плата видеозахвата 32 канальная; 960x576 (960H) 25 Fps на экран\12 fps запись на канал, Видео+Аудио, два потока на запись и в сеть | у.е./шт | 2400
| TRASSIR Silen 960H-4 | Плата видеозахвата 4 канальная; 960x576 (960H) 25 Fps на экран\12 fps запись на канал, Видео+Аудио, два потока на запись и в сеть. | у.е./шт | 300
| TRASSIR Silen 960H-8 | Плата видеозахвата 8 канальная; 960x576 (960H) 25 Fps на экран\12 fps запись на канал, Видео+Аудио, два потока на запись и в сеть | у.е./шт | 600
14.5 | Система цифрового видеонаблюдения "Линия"
| Линия IP 1, в коробке | 1 видео, 1 аудио, до 25 к/с на канал. Лицензия для подключения одной IP камеры. Разрешение и скорость к/с зависит от камеры. Удаленное наблюдение. Удаленный просмотр архива. Полноценное удаленное администрирование. Расширенные права пользователей. Просмотр с сотового телефона, WM, iPhone, iPad, Android, веб интерфейс. Возможность наращивания IP или аналоговой системы Линия. Поддержка ведущих производителей IP камер. | руб./шт | 1008
| Линия IP 4, в коробке | 4 видео, 4 аудио, до 25 к/с на канал. Лицензия для подключения четырёх IP камер. Разрешение и скорость к/с зависит от камеры. Удаленное наблюдение. Удаленный просмотр архива. Полноценное удаленное администрирование. Расширенные права пользователей. Просмотр с сотового телефона, WM, iPhone, iPad, Android, веб интерфейс. Возможность наращивания IP или аналоговой системы Линия. Поддержка ведущих производителей IP камер. | руб./шт | 4032
| Линия IP 8, в коробке | 8 видео, 8 аудио, до 25 к/с на канал. Лицензия для подключения восьми IP камер. Разрешение и скорость к/с зависит от камеры. Удаленное наблюдение. Удаленный просмотр архива. Полноценное удаленное администрирование. Расширенные права пользователей. Просмотр с сотового телефона, WM, iPhone, iPad, Android, веб интерфейс. Возможность наращивания IP или аналоговой системы Линия. Поддержка ведущих производителей IP камер. | руб./шт | 8064
| Линия IP 16, в коробке | 16 видео, 16 аудио, до 25 к/с на канал. Лицензия для подключения шестнадцати IP камер Разрешение и скорость к/с зависит от камеры. Удаленное наблюдение. Удаленный просмотр архива. Полноценное удаленное администрирование. Расширенные права пользователей. Просмотр с сотового телефона, WM, iPhone, iPad, Android, веб интерфейс. Возможность наращивания IP или аналоговой системы Линия. Поддержка ведущих производителей IP камер. | руб./шт | 16120
NEW | Линия IP 32, в коробке | 32 видео, 32 аудио, 25 к\с на 1 канал. Лицензия для подключения тридцати двух IP камер. Разрешение и скорость к/с зависит от камеры. H.264/MJPEG. Телеметрия для каждого канала. Удаленное наблюдение. Удаленный просмотр архива. Полноценное удаленное администрирование. Расширенные права пользователей. Просмотр с сотового телефона, iPhone, iPad, Android. Полноценный веб- интерфейс. Поддержка стандартов PSIA, ONVIF и RTSP потока. Возможность наращивания IP или аналоговой системы видеонаблюдения Линия. Поддержка 120 ведущих производителей IP камер. | руб./шт | 32256
NEW | Линия IP 64, в коробке | 64 видео, 64 аудио, 25 к\с на 1 канал. Лицензия для подключения шестидесяти четырех IP камер. Разрешение и скорость к/с зависит от камеры. H.264/MJPEG. Телеметрия для каждого канала. Удаленное наблюдение. Удаленный просмотр архива. Полноценное удаленное администрирование. Расширенные права пользователей. Просмотр с сотового телефона, iPhone, iPad, Android. Полноценный веб- интерфейс. Поддержка стандартов PSIA, ONVIF и RTSP потока. Возможность наращивания IP или аналоговой системы видеонаблюдения Линия. Поддержка 120 ведущих производителей IP камер. | руб./шт | 64512
NEW | Линия IP 128, в коробке | 128 видео, 128 аудио, 25 к\с на 1 канал. Лицензия для подключения ста двадцати восьми IP камер Разрешение и скорость к/с зависит от камеры. H.264/MJPEG. Телеметрия для каждого канала. Удаленное наблюдение. Удаленный просмотр архива. Полноценное удаленное администрирование. Расширенные права пользователей. Просмотр с сотового телефона, iPhone, iPad, Android. Полноценный веб- интерфейс. Поддержка стандартов PSIA, ONVIF и RTSP потока. Возможность наращивания IP или аналоговой системы видеонаблюдения Линия. Поддержка 120 ведущих производителей IP камер. | руб./шт | 129024
| Линия AHD 4х25 Hybrid | Плата видеозахвата AHD 4 видео + 4 аудио; H264; разрешение и скорость записи 1280х720/100к/сек; Windows XP, Vista, Windows 7-8, Server 2003-2012; Поддержка 64-bit систем Windows; Поддержка работы с двумя потоками; Установка до 5 плат на сервер | руб./шт | 7900
| Линия 8х25A Hybrid IP | Плата видеозахвата 8 видео, 8 аудио, до 25 к/с на канал, разрешение 704х576; Поддержка: телеметрия, удаленное наблюдение и просмотр архива, полноценное удаленное администрирование, расширенные права пользователей; Поддержка: Windows x86-x64: XP, Vista, 7, 8, 10, Server 2003-2012 Windows x86-x64: XP, Vista, 7, 8, 10, Server 2003-2012 | руб./шт | 9800
| Линия 16х25A Hybrid IP | Плата видеозахвата 16 видео, 16 аудио, до 25 к/с на канал, разрешение 704х576; Поддержка: телеметрия, удаленное наблюдение и просмотр архива, полноценное удаленное администрирование, расширенные права пользователей; Поддержка: Windows x86-x64: XP, Vista, 7, 8, 10, Server 2003-2012; (Комплект из 2 плат) Windows x86-x64: XP, Vista, 7, 8, 10, Server 2003-2012 | руб./шт | 19600
| Линия Effio 8х25 Hybrid IP | 8 видео, 8 аудио, до 25 к/с на канал (4, 8, 12,25), разрешение 960х576. Поддержка: телеметрия, удаленное наблюдение и просмотр архива, полноценное удаленное администрирование, расширенные права пользователей, просмотр на мобильном телефоне, коммуникаторе, iPhone. Оповещение по e-mail, СМС, дозвон на телефон, звуковое оповещение. Состав: 1 плата PCI-E. Аппаратные требования: ОС: Windows 2000, 2003, XP, Vist; 4 к/c Процессор: от Intel 3,2 ГГц/ОЗУ: от 512 Мб/video: от 128 Мб/БП: от 450W, ATX; 8 к/c Процессор: Двухядерный Intel от 2,2 ГГц/ОЗУ: от 512 Мб/video: от128 Мб/БП: от 450W, ATX; 12 к/c Процессор: Двухядерный Intel от 2,2 ГГц/ОЗУ: от 512 Мб/video: от256 Мб/БП: от 450W, ATX; 25к/c Процессор: Четырехядерный Intel от 2,2 ГГц/ОЗУ:от 1024 Мб/video: от256 Мб/БП:от 450W, ATX | руб./шт | 9800
14.6 | Цифровые системы видеоконтроля "MACROSCOP"
14.6.1 | Программное обеспечение "MACROSCOP"
| USB-ключ защиты Macroscop | Система защиты системы на базе программного обеспечения Macroscop. К USB-ключу привязываются камеры и интеллектуальные модули ПО Macroscop. | руб./шт | 1680
| Лицензия на работу с 1 IP-камерой MACROSCOP ML (х86) | Программное обеспечение MACROSCOP до 20 IP-камер, 1 сервер и 2 рабочих места мониторинга, добавлена функция межкамерного трекинга (возможность отслеживания передвижения объекта при помощи нескольких IP-камер). Поддерживает 32-разрядные версии ОС Microsoft Windows XP/2003 Server/Vista/2008 Server/7 | руб./шт | 1800
| Лицензия на работу с 1 IP-камерой MACROSCOP ML (х64) | Программное обеспечение MACROSCOP до 20 IP-камер, 1 сервер и 2 рабочих места мониторинга, добавлена функция межкамерного трекинга (возможность отслеживания передвижения объекта при помощи нескольких IP-камер). Поддерживает 64-разрядные версии ОС Microsoft Windows XP/2003 Server/Vista/2008 Server/7, Linux | руб./шт | 1800
| Лицензия на работу с 1 IP-камерой MACROSCOP LS (х86) | Программное обеспечение MACROSCOP до 400 IP-камер, до 5 серверов, до 10 рабочих мест мониторинга, можно подключить модули обнаружения лиц, «перехвата» похожих объектов, подсчета посетителей и интерактивного поиска в видеоархиве, межкамерный трекинг (возможность отслеживания передвижения объекта при помощи нескольких IP-камер). Поддерживает 32-разрядные версии ОС Microsoft Windows XP/2003 Server/Vista/2008 Server/7 | руб./шт | 2800
| Лицензия на работу с 1 IP-камерой MACROSCOP LS (х64) | Программное обеспечение MACROSCOP до 400 IP-камер, до 5 серверов, до 10 рабочих мест мониторинга, можно подключить модули обнаружения лиц, «перехвата» похожих объектов, подсчета посетителей и интерактивного поиска в видеоархиве, межкамерный трекинг (возможность отслеживания передвижения объекта при помощи нескольких IP-камер). Поддерживает 64-разрядные версии ОС Microsoft Windows XP/2003 Server/Vista/2008 Server/7, Linux | руб./шт | 2800
| Лицензия на работу с 1 IP-камерой MACROSCOP ST (х86) | Программное обеспечение MACROSCOP с неограниченным количеством IP-камер, серверов и рабочих мест мониторинга. C данной версией бесплатно поставляются модули обнаружения лиц, «перехвата» похожих объектов, интерактивного поиска в видеоархиве, добавлен межкамерный трекинг (возможность отслеживания передвижения объекта при помощи нескольких IP-камер). Поддерживает 32-разрядные версии ОС Microsoft Windows XP/2003 Server/Vista/2008 Server/7 | руб./шт | 3500
| Лицензия на работу с 1 IP-камерой MACROSCOP ST (х64) | Программное обеспечение MACROSCOP с неограниченным количеством IP-камер, серверов и рабочих мест мониторинга. C данной версией бесплатно поставляются модули обнаружения лиц, «перехвата» похожих объектов, интерактивного поиска в видеоархиве, добавлен межкамерный трекинг (возможность отслеживания передвижения объекта при помощи нескольких IP-камер). Поддерживает 64-разрядные версии ОС Microsoft Windows XP/2003 Server/Vista/2008 Server/7, Linux | руб./шт | 3500
| Лицензия на 1 IP-камеру MACROSCOP Ultra | Программное обеспечение MACROSCOP с неограниченным количеством IP-камер, серверов и рабочих мест мониторинга. Включает все модули аналитики Macroscop: Резервирование 1 канала с отображением, Поддержка видеостены, Модуль обработки аудио потоков, Модуль управления поворотной камерой (PTZ), Модуль развертки Fisheye-камер, Модуль подсчета посетителей, Модуль обнаружения лиц, Модуль интерактивного поиска и «перехвата» похожих объектов, Модуль трекинга, Модуль "Тепловая карта интенсивности движения", Модуль "Контроль активности персонала", Детектор скоплений людей, Модуль определения длины очереди, Детектор оставленных предметов, Детектор дыма и огня, Детектор громкого звука. Минимальное количество камер в системе - 50 шт. | руб./шт | 6500
| Лицензия на работу с 1 IP-камерой для модуля распознавания лиц | Приобретается вместе с модулем распознавания лиц, количество лицензий должно соответствовать количеству камер которые занимаются распознаванием лиц. | руб./шт | 132300
| Расширение с LS до ST | Лицензия расширения Macroscop с LS до ST. | руб./шт | 700
| Пакет лицензий для NVR POWER (4 лицензии NVR) | Пакет лицензий Macroscop для расширения количества каналов в IP-регистраторах NVR POWER (4 лицензии NVR) | руб./шт | 11000
14.6.2 | Интеллектуальные модули "MACROSCOP"
| Модуль обработки аудиопотоков (за 1 IP-камеру) (для MACROSCOP ML) | Модуль для обработки аудиосигнала с IP камеры | руб./шт | 0
| Детектор оставленных предметов | Программный модуль видеоаналитики детекции оставленных предметов для ПО Macroscop версии LS. Позволяет задать время нахождения неподвижного объекта зоне, по истечении которого оператор будет получать тревожный сигнал. При работе с архивом возможно найти время появления и исчезновения предмета, а также быстро найти человека, который оставил или забрал предмет. Приобретается по количеству каналов, на которых необходимо использовать данную функцию. | руб./шт | 1000
| Модуль "Тепловая карта интенсивности движения" LS | Программный модуль видеоаналитики Тепловая карта интенсивности движения для ПО Macroscop версии LS. Отображает красным цветом места с большей интенсивностью движения, синим - с меньшей. Приобретается по количеству каналов, на которых необходимо использовать данную функцию. | руб./шт | 6500
| Модуль "Подсчета людей в скоплениях" LS | Программный модуль видеоаналитики подсчета людей в скоплениях для ПО Macroscop версии LS. Позволяет предупредить опасные моменты, массовые беспорядки на улицах города, площадях, парках, вокзалах, в торговых комплексах и в других общественных местах. Приобретается по количеству каналов, на которых необходимо использовать данную функцию. | руб./шт | 15000
| Модуль "Определение длины очереди" (доступно с версии 1.11) LS | Программный модуль видеоаналитики определения длины очереди для ПО Macroscop версии LS. Предупреждает оператора о превышении заданного порогового значения количества людей в очереди. Можно настроить до 6 зон детектирования очереди на одну камеру, а также пороговое значение числа людей в одной зоне. Приобретается по количеству каналов, на которых необходимо использовать данную функцию. | руб./шт | 6000
| Модуль "Обнаружения лиц" LS | Предназначен для автоматического выбора лиц из видеопотока, идущего от камеры Возможности: -Просмотр видеофрагментов, соответствующих моменту обнаружения лица; -Сохранение изображения в формате JPG, вывод на принтер; -Просмотр видеофрагментов, соответствующих появлению в кадре необходимого объекта; -Поиск и отображение на экране всех лиц, обнаруженных за определенный отрезок времени. | руб./шт | 1000
| Модуль "Перехвата объектов" LS | Позволяет поставить интересующий объект в «перехват» и как только этот или похожий объект появится в поле зрения одной из камер, система подаст сигнал. Предоставляется совместно с модулем интерактивного поиска | руб./шт | 1500
| Модуль "Интерактивного поиска" LS | Позволяет находить нужные фрагменты видеоархива по лицам, положениям в кадре, размерам, фотографиям и особым приметам. Возможности: -Задание размеров объекта; -Интерактивное задание места в кадре, в котором необходимо искать; -Просмотр видеофрагментов, соответствующих появлению в кадре необходимого объекта; -Поиск объектов по фотографии из файла или кадру из архива; -Сохранение видеофрагментов в формате avi; Предоставляется совместно с модулем перехвата объектов | руб./шт | 1500
| Модуль "Интерактивного поиска и «перехвата» объектов" LS | Программный модуль видеоаналитики интерактивного поиска и "перехвата" похожих объектов для ПО Macroscop версии LS. Приобретается по количеству каналов, на которых необходимо использовать данную функцию. | руб./шт | 1500
| Модуль "Подсчет посетителей" LS | Позволяет определять количество вошедших и вышедших людей в реальном времени, строить статистику по посетителям. Возможности: -Подсчет количества вошедших и вышедших посетителей в реальном времени -Построение отчетов по прошедшим и вышедшим посетителям. -Построение отчетов по находящимся посетителям в помещении. -Построение отчетов за час, день, месяц, год. Построение отчетов, в том числе, и по нескольким камерам, наблюдающим за одним помещением, но на разных входах и выходах. -Экспорт отчетов в Microsoft Excel. | руб./шт | 5000
| Модуль "Трекинг" LS | Позволяет отслеживать движущиеся объекты в поле зрения камеры. Возможности: -Отслеживание движущихся объектов в поле зрения камеры; -Генерация тревог (тревожных событий) при пересечении линии, захождении в зону, длительном пребывании объекта в зоне; -Поиск в архиве данных тревожных событий; -Интерактивный поиск в архиве по пересечению произвольной заданной оператором линии. | руб./шт | 1500
| Модуль "Обработки аудиопотоков" LS | Модуль для обработки аудиосигнала с IP камеры | руб./шт | 1000
| Модуль "Управления поворотными камерами" LS | Предназначен для управления поворотными IP камерами | руб./шт | 1000
| Модуль "Контроль активности персонала" LS | Модуль контроля активности персонала осуществляет мониторинг активности персонала в заданных зонах в реальном времени, а также обеспечивает построение отчетов об активности за заданный промежуток времени. Позволяет настроить до 6 зон детекции активности персонала на каждую камеру. | руб./шт | 5000
| Модуль "Тепловая карта интенсивности движения" ST | Программный модуль видеоаналитики Тепловая карта интенсивности движения для ПО Macroscop версии ST. Отображает красным цветом места с большей интенсивностью движения, синим - с меньшей. Приобретается по количеству каналов, на которых необходимо использовать данную функцию. | руб./шт | 6500
| Модуль "Подсчета людей в скоплениях" ST | Программный модуль видеоаналитики подсчета людей в скоплениях для ПО Macroscop версии ST. Позволяет предупредить опасные моменты, массовые беспорядки на улицах города, площадях, парках, вокзалах, в торговых комплексах и в других общественных местах. Приобретается по количеству каналов, на которых необходимо использовать данную функцию. | руб./шт | 15000
| Модуль "Определение длины очереди" (доступно с версии 1.11) ST | Программный модуль видеоаналитики определения длины очереди для ПО Macroscop версии ST. Предупреждает оператора о превышении заданного порогового значения количества людей в очереди. Можно настроить до 6 зон детектирования очереди на одну камеру, а также пороговое значение числа людей в одной зоне. Приобретается по количеству каналов, на которых необходимо использовать данную функцию. | руб./шт | 6000
| Модуль обнаружения лиц MACROSCOP (за 1 IP-камеру) (для MACROSCOP ST) | Предназначен для автоматического выбора лиц из видеопотока, идущего от камеры Возможности: -Просмотр видеофрагментов, соответствующих моменту обнаружения лица; -Сохранение изображения в формате JPG, вывод на принтер; -Просмотр видеофрагментов, соответствующих появлению в кадре необходимого объекта; -Поиск и отображение на экране всех лиц, обнаруженных за определенный отрезок времени. | руб./шт | 0
| Модуль распознавания лиц | Обеспечивает автоматическое выделение из видеопотока оптимального изображения лица для распознавания, сохранения в базе данных и последующей идентификации в режиме реального времени и при работе с архивами. Возможности: -Добавление и удаление лица из базы эталонных изображений; -Поиск по базе и отображение статистики распознавания; -Поиск людей в видеоархиве по фотографиям; -Просмотр видеозаписи, момента распознавания лиц; -Печать и сохранение в файл формата bmp или jpeg фотографии распознанных лиц. | руб./шт | 0
| Модуль перехвата объектов (за 1 IP-камеру) (для MACROSCOP ST) | Позволяет поставить интересующий объект в «перехват» и как только этот или похожий объект появится в поле зрения одной из камер, система подаст сигнал. Предоставляется совместно с модулем интерактивного поиска | руб./шт | 0
| Модуль интерактивного поиска (за 1 IP-камеру) (для MACROSCOP ST) | Позволяет находить нужные фрагменты видеоархива по лицам, положениям в кадре, размерам, фотографиям и особым приметам. Возможности: -Задание размеров объекта; -Интерактивное задание места в кадре, в котором необходимо искать; -Просмотр видеофрагментов, соответствующих появлению в кадре необходимого объекта; -Поиск объектов по фотографии из файла или кадру из архива; -Сохранение видеофрагментов в формате avi; Предоставляется совместно с модулем перехвата объектов | руб./шт | 0
| Модуль "Подсчет посетителей" ST | Позволяет определять количество вошедших и вышедших людей в реальном времени, строить статистику по посетителям. Возможности: Подсчет количества вошедших и вышедших посетителей в реальном времени Построение отчетов по прошедшим и вышедшим посетителям. Построение отчетов по находящимся посетителям в помещении. Построение отчетов за час, день, месяц, год. Построение отчетов, в том числе, и по нескольким камерам, наблюдающим за одним помещением, но на разных входах и выходах. Экспорт отчетов в Microsoft Excel. | руб./шт | 5000
| Модуль трекинга (для MACROSCOP ST) | Позволяет отслеживать движущиеся объекты в поле зрения камеры. Возможности: -Отслеживание движущихся объектов в поле зрения камеры; -Генерация тревог (тревожных событий) при пересечении линии, захождении в зону, длительном пребывании объекта в зоне; -Поиск в архиве данных тревожных событий; -Интерактивный поиск в архиве по пересечению произвольной заданной оператором линии. | руб./шт | 0
| Модуль "Обработки аудиопотоков" ST | Модуль для обработки аудиосигнала с IP камеры | руб./шт | 1000
| Модуль "Управления поворотными камерами" ST | Предназначен для управления поворотными IP камерами | руб./шт | 1000
| Модуль "Контроль активности персонала" ST | Модуль контроля активности персонала осуществляет мониторинг активности персонала в заданных зонах в реальном времени, а также обеспечивает построение отчетов об активности за заданный промежуток времени. Позволяет настроить до 6 зон детекции активности персонала на каждую камеру. | руб./шт | 5000
14.7 | Цифровые системы видеоконтроля "Smartec"
14.7.1 | Гибридные системы на основе ПК Gamma-серия
| NetHybrid 4IP inputs | Расширение на 4 IP канала для гибридных систем NetHybrid | USD/шт | 550
| NetHybrid 8IP inputs | Расширение на 8 IP каналов для гибридных систем NetHybrid | USD/шт | 1098
| NetHybrid 12IP inputs | Расширение на 12 IP каналов для гибридных систем NetHybrid | USD/шт | 1650
| NetHybrid 16IP inputs | Расширение на 16 IP каналов для гибридных систем NetHybrid | USD/шт | 2200
14.7.2 | Лицензии видеоаналитики
| L-A-1 | Лицензия на 1 канал для расширения системы свыше 16 каналов (макс. 32 канала на один сервер записи). Поддержка всех интегрированных в SmartStation IP-камер/энкодеров (включая Smartec, AXIS и пр.) Поддержка видеоаналитики (при ее использовании на камерах NEYRO). | руб./шт | 3528
| L-NEYRO-1 | Лицензия на 1 канал для расширения системы свыше 16 каналов (макс. 32 канала на один сервер записи). Поддержка всех IP-камер/энкодеров Smartec NEYRO. Поддержка видеоаналитики (при ее использовании на камерах NEYRO). | руб./шт | 1445
| L-SM-1 | Лицензия на 1 канал для расширения системы свыше 16 каналов (макс. 32 канала на один сервер записи). Поддержка всех IP-камер/энкодеров Smartec (NEYRO и OPTi). Поддержка видеоаналитики (при ее использовании на камерах NEYRO). | руб./шт | 3060
| NetStation 12 | ПО сетевой записи/наблюдения на 12 кан. для устройств IP SMARTEC, Axis, Arecont Vision, Sony и др. Графические интерактивные планы. Клиентское ПО для PC, КПК, смартфонов. Русифицировано. | руб./шт | 40195
| NetStation 16 | ПО сетевой записи/наблюдения на 16 кан. для устройств IP SMARTEC, Axis, Arecont Vision, Sony и др.; расширение до 32 каналов видео и звука на один сервер. Поддержка мультисерверных, а также гибридных конфигураций (до 16 аналоговых камер на сервер). Графические интерактивные планы. Клиентское ПО для PC, КПК, смартфонов. Русифицировано. | руб./шт | 67233
| NetStation 4 | ПО сетевой записи/наблюдения на 4 кан. для устройств IP SMARTEC, Axis, Arecont Vision, Sony и др. Графические интерактивные планы. Клиентское ПО для PC, КПК, смартфонов. Русифицировано. | руб./шт | 8759
| NetStation camera licence | Дополнительная лицензия на 1 IP-канал для расширения системы свыше 16 каналов (макс. до 32 каналов на один сервер) | USD/шт | 103
| BasePack-10 | Базовый комплект лицензий ПО сетевой записи/наблюдения на 10 каналов для IP устройств SMARTEC (все IP камеры/энкодеры NEYRO и OPTi). Поддержка видеоаналитики (при ее использовании на камерах NEYRO). Графические планы. Клиентское ПО для PC, Tablet PC, смартфонов в комплекте. Включает USB-ключ. Расширение ТОЛЬКО через Pack 10-16upgr! | руб./шт | 6800
| Netstation Upgrade 12-16 | Расширение NetStation 12 с 12 до 16 IP каналов | USD/шт | 611
| Netstation Upgrade 4-8 | Расширение NetStation 4 с 4 до 8 IP каналов | USD/шт | 915
| Netstation Upgrade 8-12 | Расширение NetStation 8 с 8 до 12 IP каналов | USD/шт | 611
| UPGRADE-16 | Апгрейд с 10 до 16 каналов IP камер Smartec для расширения BasePack 10 до уровня Pack16. | руб./шт | 42160
| Pack-16 | Комплект лицензий ПО сетевой записи/наблюдения на 16 каналов для IP устройств. Поддержка видеоаналитики. Графические планы. Клиентское ПО для PC, Tablet PC, смартфонов в комплекте. Включает USB-ключ. Расширение дополнительными лицензиями La/Lsm/Lneyro до 32 каналов (из расчета на один сервер записи). SmartStation поддерживает IP-камеры Arecont Vision, AXIS, Bosch, JVC, Sony и др. В программе есть поддержка RTSP протокола для подключения к сторонним IP-камерам. Поддержка всех современных видеокодеков, включая H.264 HP. | руб./шт | 48960
| UPGR-SM-A | Апгрейд для расширения одного канала Lsm до уровня La. Может применяться к каналам в составе BasePack 10 и Pack 16. | руб./шт | 476
| VCAaccessIP-01 | Расширенная лицензия видеоаналитики VCA Access для IP-камер и IP-серверов серии NEYRO. Возможности VCA Counting + фильтр совместного прохода (контроль группового входа/выхода в СКД) | USD/шт | 105
| VCAadvancedIP-01 | Расширенная лицензия видеоаналитики VCA Advanced для IP-камер и IP-серверов серии NEYRO. Включает в себя VCA Surveillance + VCA Counting | USD/шт | 248
| VCAcountIP-01 | Расширенная лицензия видеоаналитики VCA Counting для IP-камер и IP-серверов серии NEYRO. Подсчет объектов. Устойчивая работа при наблюдении оживленных участков | USD/шт | 126
| VCAdetectIP-01 | Расширенная лицензия видеоаналитики VCA Detection для IP-камер и IP-серверов серии NEYRO. Классификация объектов (автомобиль, человек, др.), фильтры направления, задержки в зоне. | USD/шт | 150
| VCAfollowIP-01 | Расширенная лицензия VCA Follow для IP Speed Dome камер STC-IPX3913A/3905A и IP-видеосерверов NEYRO. Автоматическое сопровождение движущихся объектов. Поставляется бесплатно с STC-IPX3905!!! | USD/шт | 228
| VCAproIP-01 | Расширенная лицензия видеоаналитики VCA Professional для IP-камер (НЕ мегапиксельных!) и IP-серверов серии NEYRO. Классификация объектов (автомобиль, человек, др.), фильтры скорости, направления, входа, выхода, задержки в зоне, счетчики и пр. Классификация людей с анализом цвета одежды, устойчивость к взаимному наложению объектов друг на друга. | USD/шт | 298
| VCAsmoke&fireIP-01 | Расширенная лицензия видеоаналитики VCA Smoke & Fire для IP-камер (НЕ мегапиксельных!) и IP-серверов серии NEYRO. Детекция задымления и открытого пламени. Для быстро распространяющихся возгораний. | USD/шт | 105
| VCAsurvIP-1 | Расширенная лицензия видеоаналитики VCA Surveillance для IP-камер и IP-серверов серии NEYRO. Классификация объектов (автомобиль, человек, др.), фильтры скорости, направления, входа, выхода, задержки в зоне, счетчики и пр. | USD/шт | 138
| VCAsurvIPq-01 | Расширенная лицензия видеоаналитики VCA Surveillance для 4-канального IP-сервера STS-IPTX481. Классификация объектов (автомобиль, человек, др.), фильтры скорости, направления, входа, выхода, задержки в зоне, счетчики и пр. Заказывается блоками по 4 лицензии. | USD/шт | 105
| VCAtrackIP-01 | Расширенная лицензия видеоаналитики VCA Track для Speed Dome камер STC-IPX3913A/3905A. Автоматическое сопровождение движущихся объектов. Сопровождение объектов, по результатам аналитики VCA. Возможность ручного указания на объект для дальнейшего автоматического сопровождения. | USD/шт | 320
14.8 | Цифровые системы видеоконтроля "Beward"
| IP Radar | ПО BEWARD IP Radar – для видеоконтроля небольших и средних объектов. Клиент-серверная архитектура позволяет организовать единую систему безопасности для приема, обработки и хранения данных от IP-устройств BEWARD, находящихся в сети. | руб./шт | 1500
14.9 | Цифровые системы видеоконтроля "ИСС" (ISS)
14.9.1 | Программное обеспечение
| ISS01SYS-PREM 8.x Лицензия ядра видеосервера версия 8.x | Лицензия ядра видеосервера версия 8.x. На каждый видеосервер системы. Для использования требуется приобретение ключа аппаратной защиты "Guardant" (ISS-UHK). | руб./шт | 15200
| ISS01AUD-PREM Лицензия аудиоканала, за канал | SecurOS Premium Лицензия аудиоканала, за канал | руб./шт | 880
| ISS01WEB-PREM SecurOS Лицензия WebView | SecurOS Premium Лицензия WebView | руб./шт | 3300
| ISS01ARC-PREM Лицензия резервного копирования видеоданных | SecurOS Premium Лицензия резервного копирования видеоданных | руб./шт | 16320
| ISS01DBX-PREM Лицензия экспорта данных во внешнюю БД | SecurOS Premium Лицензия экспорта данных во внешнюю БД | руб./шт | 6700
| ISS01INT-PREM Лицензия модуля интеграции с АРМ Орион-Про | SecurOS Premium Лицензия модуля интеграции с АРМ Орион-Про (Болид) | руб./шт | 16800
| ISS02INT-PREM Лицензия модуля интеграции с СКУД FortNet | SecurOS Premium Лицензия модуля интеграции с СКУД FortNet | руб./шт | 15780
| ISS01AUTO-PREM Лицензия модуля распознования автомобильных номеров | SecurOS Auto Лицензия модуля распознавания автомобильных номеров | руб./шт | 56600
| ISS01SYS-PROF 8.x Лицензия ядра видеосервера версия 8.x | Лицензия ядра видеосервера версия 8.x на каждый видеосервер системы. Для использования требуется приобретение ключа аппаратной защиты "Guardant" (ISS-UHK). | руб./шт | 7600
| ISS01POS-PREM Лицензия подключения POS-терминала | SecurOS POS Лицензия подключения POS-терминала | руб./шт | 6700
| ISS01POS-PROF Лицензия подключения POS-терминала | SecurOS POS Лицензия подключения POS-терминала | руб./шт | 6700
| ISS01RAD-PROF Лицензия рабочего места удаленного администратора | SecurOS Professional Лицензия рабочего места удаленного администратора | руб./шт | 15200
| ISS01RAD-PREM Лицензия рабочего места удаленного администратора | SecurOS Premium Лицензия рабочего места удаленного администратора | руб./шт | 15200
| ISS01ROP-XPRESS Лицензия рабочего места удаленного оператора | SecurOS Xpress Лицензия рабочего места удаленного оператора | руб./шт | 3300
| ISS01ROP-PROF Лицензия рабочего места удаленного оператора | SecurOS Professional Лицензия рабочего места удаленного оператора | руб./шт | 3300
| ISS01ROP-PREM Лицензия рабочего места удаленного оператора | SecurOS Premium Лицензия рабочего места удаленного оператора | руб./шт | 3300
| ISS01CSL-PREM Лицензия подключения видеоканала | SecurOS Premium Лицензия подключения видеоканала | руб./шт | 4200
| ISS01CSL-PROF Лицензия подключения видеоканала | SecurOS Professional Лицензия подключения видеоканала | руб./шт | 3300
| ISS01CSL-XPRESS Лицензия подключения видеоканала | SecurOS Xpress Лицензия подключения видеоканала | руб./шт | 3300
| ISS01AD-PREM Лицензия поддержки пользователей Active Direct. | SecurOS Premium Лицензия поддержки пользователей Active Directory | руб./шт | 46600
| ISS01PTZ-PREM Лицензия телеметрического управления поворотными устройствами PTZ | SecurOS Premium Лицензия телеметрического управления поворотными PTZ-устройствами | руб./шт | 880
| ISS01SYS-PREM Лицензия ядра видеосервера версия 9.x | SecurOS Premium Лицензия ядра видеосервера версия 9.x | руб./шт | 15200
| ISS01SYS-PROF Лицензия ядра видеосервера версия 9.x | SecurOS Professional Лицензия ядра видеосервера версия 9.x | руб./шт | 7600
| ISS02AUTO-PREM Лицензия модуля распознования автомобильных номеров | SecurOS Auto Lite Лицензия модуля распознавания автомобильных номеров (регистрация т/с в парковочном режиме) | руб./шт | 30680
| ISS02FACE1-PREM Лицензия модуля распознования лиц до 100 чел. | SecurOS Face Лицензия модуля распознавания Лиц (до 100 чел. в базе) | руб./шт | 313040
| ISS02FACE2-PREM Лицензия модуля распознования лиц до 500 чел. | SecurOS Face Лицензия модуля распознавания Лиц (до 500 чел. в базе) | руб./шт | 538037.5
| ISS02FACE3-PREM Лицензия модуля распознования лиц до 1000 чел. | SecurOS Face Лицензия модуля распознавания Лиц (до 1000 чел. в базе) | руб./шт | 714122.5
| ISS02FACE4-PREM Лицензия модуля распознования лиц до 2000 чел. | SecurOS Face Лицензия модуля распознавания Лиц (до 2000 чел. в базе) | руб./шт | 962598
| ISS02FACE5-PREM Лицензия модуля распознования лиц до 5000 чел. | SecurOS Face Лицензия модуля распознавания Лиц (до 5000 чел. в базе) | руб./шт | 1584765
| ISS02FACE6-PREM Лицензия модуля распознования лиц до 10000 чел. | SecurOS Face Лицензия модуля распознавания Лиц (до 10000 чел. в базе) | руб./шт | 1995630
| ISS02SWIO-PREM Лицензия подключения датчиков | SecurOS Premium Лицензия подключения Датчиков / Исполнительных устройств (1/1) | руб./шт | 640
| ISS02SWIO-PROF Лицензия подключения датчиков | SecurOS Professional Лицензия подключения Датчиков / Исполнительных устройств (1/1) | руб./шт | 640
| ISS02SWIO-XPRESS Лицензия подключения датчиков | SecurOS Xpress Лицензия подключения Датчиков / Исполнительных устройств (1/1) | руб./шт | 640
| ISS03AUTO-PREM Лицензия распознования ГРЗ дополнительной страны | SecurOS Auto Лицензия распознавания ГРЗ дополнительной страны | руб./шт | 6700
| ISS04AUTO-PREM Лицензия модуля формирования отчетов | SecurOS Auto Лицензия модуля формирования отчетов | руб./шт | 6700
| ISS05FACE-PREM Лицензия рабочего места удаленного администратора | SecurOS Face Лицензия рабочего места удаленного администратора | руб./шт | 281736
| ISS06FACE1-PREM Лицензия модуля захвата Лиц | SecurOS Face Лицензия модуля захвата Лиц | руб./шт | 41275
| ISS06FACE-PREM Лицензия сервера захвата лиц,включая 1 канал | SecurOS Face Лицензия сервера захвата Лиц, включая 1 канал захвата Лиц | руб./шт | 189215
| ISS-HKL Лицензия аппаратной защиты "Guardant" | SecurOS Лицензия аппаратной защиты "Guardant" | руб./шт | 2000
14.10 | Цифровые системы видеоконтроля "Инфотех"
| TRACE | Программное обеспечение TRACE для автоматического определения номерных знаков автомобилей при осуществлении въезда и выезда на охраняемые территории | руб./шт | 7200
| URR-USB "TRACE" | Контроллер предназначен для подачи управляющего сигнала исполнительным устройствам (шлагбаум, ворота и т.п.) в составе системы TRACE™. 48х16х15 мм. Подключение нагрузки - клеммы.Интерфейс подключения к компьютеру - USB 2.0 | руб./шт | 4000
15 | Оборудование климатической защиты
| B-270x310x120 | Термошкаф уличный с подогревом; IP54; 3 гермоввода; 220 АС, 50 Вт; -40 ...+50°С; 270х310х120 мм. Металл толщиной 1.2 мм. Температура вкл/выкл нагревателя 10/20°С. | руб./шт | 4800
| B-400x310x120 | Термошкаф уличный с подогревом; IP54; 3 гермоввода; 220 АС, 50 Вт; -40 ...+50°С; 400х310х120 мм. Металл толщиной 1.2 мм. Температура вкл/выкл нагревателя 10/20°С. | руб./шт | 5200
| B-400x310x120-FSD8 | Термошкаф уличный с подогревом и установленным сетевым 8 портовым неуправляемым коммутатором; IP54; 3 гермоввода; 220 АС, 50 Вт; -40 ...+50°С; 400х310х120 мм. Металл толщиной 1.2 мм. Температура вкл/выкл нагревателя 10/20°С. | руб./шт | 6900
| Tfortis T-BOX | Уличный термобокс для размещения электронного оборудования; IP66; Полезное пространство 180х120х50 мм; Гермовводы - 7 шт; Порог вкл/выкл +5…+15°C; 220В/40Вт; Габаритные размеры 240х160х90 мм. | руб./шт | 5950
| Tfortis Кронштейн | Универсальный кронштейн на опору под бандажную ленту; Металл; 200х150х70 мм. Для шкафа и термокожухов. | руб./шт | 1600
| Tfortis CrossBox-1 | Шкаф металлический уличный с оптической кассетой; 395х310х220 мм; Металл 1.5 мм; Замок. Шкаф без подогрева. Идеально подходит для установки PSW. | руб./шт | 6060
| Tfortis CrossBox-2 | Шкаф металлический уличный с оптической кассетой; 500х400х220 мм; Металл 1.5 мм; Замок. Шкаф без подогрева. Идеально подходит для установки PSW-2G-UPS. | руб./шт | 7060
| Tfortis CrossBox-3 | Шкаф металлический уличный навесной для установки коммутаторов TFortis PSW; IP 54; Металл 1 мм; RAL 7032; 600х600х250 мм. Шкаф содержит оптический кросс, DIN-рейку, монтажную панель, адаптированную для установки коммутаторов TFortis PSW. Крепление шкафа к опоре производится с помощью двух кронштейнов TFortis. | руб./шт | 10900
| Tfortis Монтажная панель | Универсальное крепление на опору (столб, мачту) для PSW | руб./шт | 1000
| xxxx-B220 | Опция - Электромонтажный шкаф уличного исполнения c блоком питания внутри для подключения к сети 220 В. | руб./шт | 5200
| xxxx-B220-3G | Опция для камер B85, B54 - Электромонтажный шкаф уличного исполнения с блоком питания, GSM модулем и внешней антенной 5 dB. | руб./шт | 18600
| xxxx-B220F | Опция - Электромонтажный шкаф уличного исполнения c медиасервером и блоком питания внутри для подключения к сети 220 В. Передача по оптоволокну до 20 км. | руб./шт | 9900
| xxxx-B220HC1 | Опция для камеры для камеры B89R-3270Z18: Монтажный шкаф, Интеллектуальная система питания камеры, Грозозащита, Система омывателя, -40...+50°С. | руб./шт | 32900
| xxxx-B220MF | Медиаконвертер в уличном шкафу; Одномодовый; Передача по оптоволокну до 20 км, IP54, -40 ...+50°С; 310х265х120 мм. Блок питания 24 В (AC). | руб./шт | 10700
| xxxx-B220MWB2 | Точка доступа Wi-Fi в уличном шкафу; Дальность Wi-Fi до 5 км; Внешняя антенна 12 dBi, IP54, -40 ...+50°С; 310х265х120 мм. Блок питания 24 В (AC). | руб./шт | 19100
| xxxx-B220MWX | Точка доступа Wi-Fi в уличном шкафу; Дальность 4 м; Встроенная антенна 2х10 dBi, IP54; -40 ...+50°С; 310х265х120 мм. Блок питания 24 В (AC). | руб./шт | 19800
| xxxx-B220WB2 | Опция - Электромонтажный шкаф уличного исполнения с Wi-Fi точкой доступа, блоком питания и внешней антенной 12 dB. До 5 км. | руб./шт | 17500
| xxxx-B220WX | Опция - Электромонтажный шкаф уличного исполнения блоком питания внутри, Wi-Fi точкой доступа внешнего исполнения и встроенной антенной 10 dB. До 4 км. | руб./шт | 17900
| Замок для шкафов ТШ и ШПУ | Замок для шкафов ТШ и ШПУ | USD/компл | 15.7
| Защитная крышка замка с возможностью пломбирования (компл. 2шт) | Крышка замка, защитная, для шкафов ТШ и ШПУ с возможностью пломбирования, коплект 2 шт. Не подходит для шкафов серии ТШ-5 | USD/компл | 28
| К-1 | Защитный козырек для шкафа ТШ-1 | USD/шт | 13.8
| К-2 | Защитный козырек для шкафов ТШ-2, ТШ-5 | USD/шт | 14.6
| К-3 | Защитный козырек для шкафа ТШ-3 | USD/шт | 13
| К-6 | Защитный козырек для шкафа ТШ-6 | USD/шт | 12.3
| К-7 | Козырек для ТШ-7-01, ТШ-7-02 | USD/шт | 12.3
| Карман для документации для шкафов ТШ | Карман для документации для шкафов ТШ | USD/шт | 11.1
NEW | КБП-24/150 | Комплект бесперебойного питания; U-вх. AC 88…246 В; U-вых.DC24…29 В/5 А; под АКБ 12 В 2,2/7,2 Ач; -10...+60°С. В комплекте: блок питания AD-155В с вентилятором на основании, кронштейн для установки аккумуляторов, провода соединительные, перемычка. | USD/шт | 198
NEW | КБП-48/150 | Комплект бесперебойного питания; U-вх AC 88…246 В; U-вых.DC 48…58 В/2,7 А; под АКБ 12 В 2,2/7,2 Ач; -10...+60°С. В комплекте: блок питания AD-155C с вентилятором на основании, кронштейн для установки аккумуляторов, провода соединительные, перемычка. | USD/шт | 198
NEW | КМР-1 | Кронштейн для крепления металлорукава (для ТШ-3) | USD/шт | 10
NEW | КМР-2 | Кронштейн для крепления металлорукава (для ТШ-6) | USD/шт | 10
| КНО-М-6U | Кронштейн для установки внутри термошкафа ТШ-2 электронного оборудования, выполненного в 19-дюймовом стандарте по МЭК 2.97. (DIN 41494) | USD/шт | 55
| КНО-В-3U | Кронштейн для установки внутри термошкафа ТШ-2 электронного оборудования, выполненного в 19-дюймовом стандарте по МЭК 2.97. (DIN 41494) | USD/шт | 20
| Крепление ТШ на опору | Кронштейн для крепления термошкафов на опору, круглая40…190 мм, или квадратная50…150 мм. Комплект: 2 профильные шины, длина 600 мм, 4 прижимных профиля, 2 ленточные растяжки, 4 зажимных угольника, 4 болта и гайки М8 для монтажа на шкафе. | USD/шт | 95
NEW | Крепление ТШ-10 на опору | Крепление ТШ-10 на круглую или квадратную опору до 550 мм. | USD/шт | 219
NEW | Крепление ТШ-9 на опору | Крепление ТШ-9 на круглую или квадратную опору до 550 мм. | USD/шт | 216
| Крепление ТШ настенное | Кронштейн для крепления термошкафов настенное (4шт.) | USD/компл | 12.5
NEW | КС-6 | Крепление ШМ-1 (2) на квадратную и круглую опору до 115...135 мм; 280х180х22 мм. | USD/шт | 37
| Мастер 2УT | Климатический термошкаф IP66 «Мастер 2УT» 390х290х180 IP66 для установки оборудования с необходимостью соблюдения температурного режима. | руб./шт | 7200
| Мастер 2УTП | Климатический шкаф с подогревом и предстартом IP66 «Мастер 2УTП» 390x290x180 для установки оборудования с необходимостью соблюдения температурного режима в суровых климатических условиях. | руб./шт | 9100
| Мастер 3УT | Климатический термошкаф IP66 «Мастер 3УT» 560х370х180 для установки оборудования с необходимостью соблюдения температурного режима. | руб./шт | 7700
| Мастер 3УTП | Климатический шкаф с подогревом и предстартом IP66 «Мастер 3УTП» 560x370x180 для установки оборудования с необходимостью соблюдения температурного режима в суровых климатических условиях. | руб./шт | 9600
| ОВУ-600 | Обогреватель вентиляторный с управлением | USD/шт | 187.5
| ОНШ-1 | Основание напольного исполнения для шкафов ТШ и ШПУ. Для установки ТШ-1, ТШ-2, ТШ-5, ШПУ-1, ШПУ-2Т | USD/компл | 249.5
NEW | ОНШ-9 | Основание напольное для шкафов ТШ-9, ТШ-10; 1220х618х595 мм. | USD/шт | 161
| ТШ-1 | Шкаф монтажный с обогревом обеспечивает эксплуатацию аппаратуры при температуре окружающей среды -60…+50°С. Независимое включение подогрева и линии питания. Интервал удержания рабочей температуры ±2°С, 600х600х210 мм | USD/шт | 471
| ТШ-1-02 | Термошкаф для установки в нём оборудования, обеспечивающего работу IP-видеокамеры, коммутации и приемо-передачи информации от соседних шкафов, и приемо-передачи информации на пост наблюдения по оптоволоконной сети. Габаритные размеры 600х600х210 мм. Диапазон рабочих температур - 60°C - +50°C. | USD/шт | 798
| ТШ-1-03 | Термошкаф для монтажа на опоры серии ОТВ АП.840.92.00 и установки в нѐм оборудования, обеспечивающего работу IP-видеокамеры, коммутации и передачи информации от соседних шкафов ТШ-7-03 и передачи информации на пульт управления по оптоволоконной сети. 600х600х210 мм. - 60°C - +50°C. | USD/шт | 836
NEW | ТШ-1-08 | Термошкаф; AC 220 В; I-нагр.6 А(max); P-потр.178 Вт; IP66; -60...+50°С; 600х600х210 мм. В комплекте: блок управления климатом (БУК-4), обогреватель шкафов ОТШ-160, тампер. | USD/шт | 852
NEW | ТШ-10В | Термошкаф с вентилятором; AC 220 В; I-нагр.6 А(max); P-потр.636 Вт (обогрев); P-потр.36 Вт (вентилятор); IP55; -50...+50°С; 600х1200х600 мм. В комплекте: блок управления климатом (БУК-3В), обогреватель шкафов ОТШ-300, два вентилятора, тампер. Для установки 19" оборудования. | USD/шт | 2262
NEW | ТШ-11 | Термошкаф; AC 220 В; I-нагр.6 А(max); P-потр.100 Вт; IP66; -40...+50°С; 600х600х210 мм. В комплекте: блок управления климатом (БУК-5), обогреватель шкафов ОТШ-100, тампер. | USD/шт | 368
NEW | ТШ-11В | Термошкаф с вентилятором; AC 220 В; I-нагр.6 А(max); P-потр.118 Вт (обогрев); P-потр.18 Вт (вентилятор); IP55; -40...+50°С; 600х600х210 мм. В комплекте: блок управления климатом (БУК-5), обогреватель шкафов ОТШ-100, блок управления климатом (БУК-5В), вентилятор, тампер. | USD/шт | 536
NEW | ТШ-12 | Термошкаф; AC 220 В; I-нагр.6 А(max); P-потр.178 Вт; IP66; -40...+50°С; 600х760х350 мм. В комплекте: блок управления климатом (БУК-5), обогреватель шкафов ОТШ-160, тампер. | USD/шт | 537
NEW | ТШ-12-В1 | Термошкаф с вентилятором; AC 220 В; I-нагр.6 А(max); P-потр.178 Вт (обогрев); P-потр.18 Вт (вентилятор); IP55; -40...+50°С; 600х760х350 мм. В комплекте: блок управления климатом (БУК-5), обогреватель шкафов ОТШ-160, блок управления климатом (БУК-5В), вентилятор, тампер. | USD/шт | 728
NEW | ТШ-13 | Термошкаф; AC 220 В; I-нагр.6 А(max); P-потр.60 Вт; IP66; -40...+50°С; 400х500х210 мм. В комплекте: блок управления климатом (БУК-5), обогреватель шкафов ОТШ-60, тампер. | USD/шт | 286
NEW | ТШ-13В | Термошкаф с вентилятором; AC 220 В; I-нагр.6 А(max); P-потр.60 Вт (обогрев); P-потр.18 Вт (вентилятор); IP55; -40...+50°С; 400х500х210 мм. В комплекте: блок управления климатом (БУК-5), обогреватель шкафов ОТШ-60, вентилятор, тампер. | USD/шт | 464
NEW | ТШ-15 | Термошкаф; AC 220 В; I-нагр.6 А(max); P-потр.218 Вт; IP66; -40...+50°С; 600х1200х300 мм. В комплекте: блок управления климатом (БУК-5), обогреватель шкафов ОТШ-200, тампер. | USD/шт | 648
NEW | ТШ-15-В2 | Термошкаф с вентилятором; AC 220 В; I-нагр.6 А(max); P-потр.218 Вт (обогрев); P-потр.18 Вт (вентилятор); IP55; -40...+50°С; 600х1200х300 мм. В комплекте: блок управления климатом (БУК-5), обогреватель шкафов ОТШ-200, блок управления климатом (БУК-5В), вентилятор, тампер. | USD/шт | 890
NEW | ТШ-16 | Термошкаф; AC 220 В; I-нагр.6 А(max); P-потр.40 Вт; IP66; -40...+50°С; 380х300х155 мм. В комплекте: блок управления климатом (БУК-5), обогреватель шкафов ОТШ-40, тампер. | USD/шт | 209
| ТШ-1В | Шкаф монтажный с обогревом и вентиляцией. AC 220В/800мА ; -50°C ... +50°C. ; IP 55; 600x600x210мм. Максимальная мощность тепловых потерь устанавливаемой в шкаф аппаратуры 160 Вт. | USD/шт | 620
NEW | ТШ-1В-08 | Термошкаф с вентилятором; AC 220 В; I-нагр.6 А(max); P-потр.178 Вт (обогрев); P-потр.18 Вт (вентилятор); IP55; -50...+50°С; 600х600х210 мм. В комплекте: блок управления климатом (БУК-3В), обогреватель шкафов ОТШ-160, вентилятор, тампер. | USD/шт | 998
| ТШ-2 | Шкаф монтажный с обогревом обеспечивает эксплуатацию аппаратуры при температуре окружающей среды -60…+50°С. Независимое включение подогрева и линии питания. Интервал удержания рабочей температуры ±2°С, 600х760х350 мм | USD/шт | 638
| ТШ-2-В1 | ТШ-2-В1 термошкаф с обогревом и вентиляцией -50°C до +50°C. Класс защиты IP 55. Потребляемая мощность 202 Вт. U-пит. 220В. Максимальная мощность тепловых потерь устанавливаемой в шкаф аппаратуры 200 Вт. 600х760х350мм | USD/компл | 904
| ТШ-3 | Шкаф монтажный с обогревом обеспечивает эксплуатацию аппаратуры при температуре окружающей среды -60…+50°С. Независимое включение подогрева и линии питания. Интервал удержания рабочей температуры ±2°С, 500х400х210 мм | USD/шт | 396
| ТШ-3-01 | Термошкаф для IP-видеосистем; 220 АС, 102 Вт; IP66; -50° ...+50°С; 400x500x210 мм. | USD/шт | 821
| ТШ-3-03 | термошкаф для IP-видеосистем -50° до +50°С. Класс защиты IP66. Потребляемая мощность 81 Вт. Напряжение питания 220В ±15% AC, 6A. 400х500х210 мм. | USD/шт | 596
| ТШ-3-04 | Термошкаф для двух стационарных видеокамер. -60° до +50°С. Класс защиты IP66. Потребляемая мощность 81 Вт. Напряжение питания 220В ±15% AC, 6A. 400х500х210 мм | USD/компл | 607
| ТШ-3-05 | Термошкаф для одной стационарной и одной поворотной видеокамеры. -60° до +50°C. Класс защиты IP66. Потребляемая мощность 81 Вт. Напряжение питания 220В ±15% AC, 6A. 400х500х210 мм | USD/компл | 775
| ТШ-3-06 | Термошкаф для одной поворотной видеокамеры. -60° до +50°С. Класс защиты IP66. Потребляемая мощность 81 Вт. Напряжение питания 220В ±15% AC, 6A. 400х500х210 мм. | USD/компл | 620
| ТШ-3-07 | Шкаф монтажный с обогревом; AC220В ± 15% /6A; IP66; -60° ... +50°С; 400x500x210 мм. ( AC/DC преобразователь 220/24В, 36Вт в комплекте; Плинты-7шт в комплекте) | USD/шт | 531
NEW | ТШ-3-08 | Термошкаф; AC 220 В; I-нагр.6 А(max); P-потр.102 Вт; IP66; -60...+50°С; 400х500х210 мм. В комплекте: блок управления климатом (БУК-4), тампер. | USD/шт | 707
NEW | ТШ-3-09 | Термошкаф; AC 220 В; I-нагр.6 А(max); P-потр.102 Вт; IP66; -50...+50°С; 400х500х210 мм. В комплекте: блок управления климатом (БУК-4), тампер. Материал - нержавеющая сталь AISI 304 | USD/шт | 1333
NEW | ТШ-3В | Термошкаф с вентилятором; AC 220 В; I-нагр.6 А(max); P-потр.102 Вт (обогрев); P-потр.18 Вт (вентилятор); IP55; -50...+50°С; 400х500х210 мм. В комплекте: блок управления климатом (БУК-3В), вентилятор, тампер. | USD/шт | 578
| ТШ-5 | Шкаф монтажный с обогревом обеспечивает эксплуатацию аппаратуры при температуре -60…+50°С. Независимое включение подогрева и линии питания. Интервал удержания рабочей температуры ±2°С, 600х1200х300 мм | USD/шт | 797
| ТШ-5-В2 | Термошкаф с обогревом и вентиляцией -50°C до +40°C. Класс защиты IP 55. Потребляемая мощность 323 Вт. U-пит. 220В. Максимальная мощность тепловых потерь устанавливаемой в шкаф аппаратуры 385 Вт. 600х1200х300мм. | USD/компл | 946
| ТШ-6 | Шкаф монтажный с обогревом обеспечивает эксплуатацию аппаратуры при температуре -60…+50°С. Независимое включение подогрева и линии питания. Интервал удержания рабочей температуры ±2°С, 300х380х155 мм | USD/шт | 225
| ТШ-6-01 | Термошкаф для одной стационарной камеры -60° до +50°С. Класс защиты IP 66. Потребляемая мощность 66 Вт. Напряжение питания 220В ±15% AC, 6A. 300х380х155 мм | USD/шт | 370
| ТШ-6-02 | Термошкаф для одной скоростной купольной камеры -60° до +50°С. Класс защиты IP 66. Потребляемая мощность 66 Вт. Напряжение питания 220В ±15% AC, 6A. 300х380х155 мм. | USD/шт | 440
| ТШ-6-03 | Термошкаф для IP-видеосистем -60° до +50°C. Класс защиты IP 66. Потребляемая мощность 66 Вт. Напряжение питания 220В ±15% AC, 6A. 300х380х155 мм. | USD/компл | 437
| ТШ-6-04 | Термошкаф для камеры типа ТВК с инфракрасным прожектором -60° до +50°С. Класс защиты IP 66. Потребляемая мощность 66 Вт. Напряжение питания 220В ±15% AC, 6A. 300х380х155 мм. | USD/компл | 440
| ТШ-6-05 | Термошкаф для камеры типа ТВК. С дополнительными кросс плинтами -60° до +50°С.Класс защиты IP 66. Потребляемая мощность 66 Вт. Напряжение питания 220В ±15% AC, 6A. 300х380х155 мм. | USD/компл | 445
NEW | ТШ-7 | Термошкаф; AC220 В; I-нагр.6 А(max); P-потр.66 Вт; IP66; -60...+50°С; 300х300х210 мм. В комплекте: блок управления климатом (БУК-4), тампер. | USD/шт | 334
| ТШ-7-01 | Термошкаф для монтажа на опоры серии ОТВ АП.840.92.00 и обеспечивает работоспособность одной стационарной камеры и ИК-прожектора. Класс защиты IP 66. Напряжение питания 220В. t-раб от -60°C до +50°C. Робогр - 66 Вт. 300х300х210мм. | USD/компл | 534
| ТШ-7-02 | Термошкаф для монтажа на опоры серии ОТВ АП.840.92.00 и обеспечивает работоспособность одной телевизионной камеры поворотной. Класс защиты IP 66. Напряжение питания 220В. t-раб от -60°C до +50°C. Робогр - 66 Вт. 300х300х210мм. | USD/компл | 552
| ТШ-7-03 | Термошкаф для монтажа на опоры серии ОТВ АП.840.92.00 и установки в нём оборудования, обеспечивающего работу стационарной сетевой IP-видеокамеры (ТВК IP). 300х300х210 мм. - 60°C - +50°C. | USD/шт | 531
| ТШ-8 | Шкаф монтажный с обогревом и вентиляцией для установки в нём телевизионного либо другого электронного оборудования, устанавливаемого в 19-дюймовую стойку; AC220В ± 15% /2,8A; IP55; -50° ... +50°С; 1800х605х695 мм; ( Максимальная мощность тепловых потерь устанавливаемой в шкаф аппаратуры 800 Вт) | USD/компл | 4398.1
| ТШ-9В | Шкаф монтажный с обогревом и вентиляцией для установки в нём телевизионного либо другого электронного оборудования, устанавливаемого в 19-дюймовую стойку (12 юнитов) ; AC220В ± 15% /2A; IP55; -60° ... +50°С; 600х760х600 мм; ( Максимальная мощность тепловых потерь устанавливаемой в шкаф аппаратуры 390 Вт) | USD/шт | 1755
| ТШН-1 | Шкаф монтажный с обогревом ; AC220В ± 15% /850мА; IP66; -60° ... +50°С; 600x600x210 мм; Материал термошкафа – нержавеющая аустенитная сталь AISI 304 | USD/шт | 1145
| ТШН-1-02 | Термошкаф для установки оборудования для работы IP-видеокамеры и коммутации; -60 ...+50°C; 600х600х210 мм. Нержавеющая аустенитная сталь AISI 304. | USD/шт | 1790
| ТШН-3 | Шкаф монтажный с обогревом ; AC220В ± 15% /500мA; IP66; -60° ... +50°С; 400x500x210 мм; Материал термошкафа – нержавеющая аустенитная сталь AISI 304 | USD/шт | 930
| ТШН-3-03 | Термошкаф для IP-видеосистем; 220 В, 81 Вт; IP66; -50° ...+50°С; 400x500x210 мм. Нержавеющая аустенитная сталь AISI 304. | USD/шт | 1160
| ТШН-6 | Шкаф монтажный с обогревом ; AC220В ± 15% /300мA; IP66; -60° ... +50°С; 300x380x155 мм; Материал термошкафа – нержавеющая аустенитная сталь AISI 304 | USD/шт | 690
| ТШН-6-03 | Термошкаф для IP-видеосистем; 220 АС, 66 Вт; IP 66; -60°...+50°С; 300x380x155 мм. Нержавеющая аустенитная сталь AISI 304. | USD/шт | 835
NEW | ТШП-1 | Термошкаф; AC 220 В; I-нагр.6 А(max); P-потр.178 Вт; IP66; -40...+80°С; 700х500х300 мм. В комплекте: блок управления климатом (БУК-4), обогреватель шкафов ОТШ-160, тампер. Материал - пластик. | USD/шт | 523
NEW | ТШП-3 | Термошкаф; AC 220 В; I-нагр.6 А(max); P-потр.178 Вт; IP66; -40...+80°С; 500х400х210 мм. В комплекте: блок управления климатом (БУК-4), тампер. Материал - пластик. | USD/шт | 401
NEW | ФМ-1 | Фильтрующий материал. Сменный фильтр для шкафов ТШ-1В и ТШ-3В. В комплекте 2шт | USD/компл | 5
NEW | ФМ-2 | Фильтрующий материал. Сменный фильтр для шкафов ТШ-2-В1. В комплекте 2шт | USD/компл | 6
NEW | ФМ-3 | Фильтрующий материал. Сменный фильтр для шкафов ТШ-5-В2, ТШ-8, ТШ-9В, ТШ-10В. В комплекте 2шт | USD/компл | 9
NEW | ШМ-1 | Шкаф монтажный; 6 гермовводов PBA9-08; IP55; -60…+70°С; 300х200х155 мм. Материал - листовая сталь | USD/шт | 164
NEW | ШМ-2 | Шкаф монтажный; 11 гермовводов PBA9-08; IP55; -60…+70°С; 300х200х155 мм. Материал - листовая сталь | USD/шт | 187
| ШПУ-1 | Шкаф приборный универсальный с комплектом крепления 600х600х210мм, Козырек, Кабельный зажим с контргайкой (ф.ДКС), Муфта вводная МВ-22 У2-3 шт, Муфта вводная МВ-50 У2-2 шт. Магнитоконтакт «SC555»-, Провод заземления, Крепление на опоры с круглым или квадратным поперечным сечением, для столбов: - диаметром:40…190 мм; - квадратным поперечным сечением:50…150 мм, Ключ | USD/компл | 388
| ШПУ-1-01 | Шкаф приборный универсальный с комплектом крепления 600х600х210мм, Козырек, Кабельный зажим с контргайкой (ф.ДКС), Муфта вводная МВ-22 У2, Муфта вводная МВ-50 У2, Магнитоконтакт «SC555», Провод заземления, Крепление на опоры с круглым или квадратным поперечным сечением, для столбов: - диаметром:40…190 мм; - квадратным поперечным сечением:50…150 мм, Ключ, клеммная колодка 25А х 12 контактов и кросс-бокс на 50 пар (тип Krone). | USD/компл | 447
| ШПУ-1-02 | Шкаф приборный универсальный с комплектом крепления 600х600х210мм, Козырек, Кабельный зажим с контргайкой (ф.ДКС), Муфта вводная МВ-22 У2-3шт, Муфта вводная МВ-50 У2-2шт. Магнитоконтакт «SC555»-, Провод заземления, Крепление на опоры с круглым или квадратным поперечным сечением, для столбов: - диаметром: от 40 до 190 мм; - квадратным поперечным сечением: от 50 до 150 мм , Ключ, клемные колодки 25А 6шт по 12 контактов. | USD/компл | 445
| ШПУ-1-03 | Шкаф приборный универсальный с комплектом крепления 600х600х210мм, Козырек, Кабельный зажим с контргайкой (ф.ДКС), Муфта вводная МВ-22 У2-3 шт, Муфта вводная МВ-50 У2-2 шт. Магнитоконтакт «SC555»-, Провод заземления, Крепление на опоры с круглым или квадратным поперечным сечением, для столбов: - диаметром:40…190 мм; - квадратным поперечным сечением:50…150 мм, Ключ, кросс-бокс на 100 пар (тип Krone), плинт универсальный 2/10 с нормально замкнутыми контактами – 10 шт., ДИН-рейка для установки устройств грозозащиты, перфорированный короб 40х40 0,5м – 2 шт. | USD/компл | 520
| ШПУ-1-04 | Шкаф приборный универсальный с комплектом крепления 600х600х210мм, Козырек-1шт, Гермоввод PBA13,5-11 – Ø кабеля 7-12мм.-5 шт., Гермоввод PBA21-18 – Ø кабеля 13-18мм.- 5 шт., Гермоввод PBA29-25 – Ø кабеля 18-25мм.- 4 шт., Кросс-бокс на 100 пар, тип Krone. Плинт универсальный 2/10 с НЗ контактами, Блок грозозащиты-10шт, Блок клеммный ТВ-2512L-2шт. Шина заземления РЕ24/2, Крепление на опоры с круглым или квадратным поперечным сечением, для столбов: - диаметром: от 40 до 190 мм; - квадратным поперечным сечением: от 50 до 150 мм. | USD/шт | 782
| ШПУ-2Т | Шкаф приборный универсальный с комплектом крепления 600х1000х250мм, Козырек, Кросс-бокс тип Krone на 50 пар, Плинт универсальный 2/10 с НЗ контактами 5 шт, Блок зажимов ТВ-2512L, Втулка защитная В54УХЛ2-2 шт, Муфта вводная МВПнг 15 – D прохода металлорукава 20мм-4 шт, Муфта трубная ТР-8 – D прохода металлорукава 56-58мм -2 шт, Извещатель ИО 102-29, Патрубок вводной У479--2 шт, Шина заземления PE24/2, Крепление для ТШ на опору. | USD/компл | 645
| ШПУ-2Т-01 | Шкаф приборный универсальный с комплектом крепления 600х1000х250мм, Козырек, Кросс-бокс тип Krone на 30 пар, Плинт универсальный 2/10 с НЗ контактами 3 шт, Блок зажимов ТВ-2512L, Втулка защитная В54УХЛ2-2 шт, Муфта вводная МВПнг 15 – D прохода металлорукава 20мм-4 шт, Муфта трубная ТР-8 – D прохода металлорукава 56-58мм -2 шт, Извещатель ИО 102-29, Патрубок вводной У479--2 шт, Шина заземления PE24/2, Крепление для ТШ на опору. | USD/шт | 630
| ШПУ-2Т-02 | Шкаф приборный универсальный с комплектом крепления 600х1000х250мм, Козырек, Кросс-бокс тип Krone на 100 пар, Плинт универсальный 2/10 с НЗ контактами, с дополнительными клеммами винтового соединения с кроссировочной стороны 5 шт, Блок зажимов ТВ-2512L, Шкаф кроссовый оптический ШКО-НМ-8 222х194х52мм со сплайс-кассетой универсальной СКУ-4 145х130х15мм и гильзами КДЗС-60, Шина заземления PE24/2, тамперный контакт, Кабельный ввод PBA 21-18 - D кабеля 13-18мм-8 шт. Крепление для ТШ на опору. | USD/шт | 899
16 | Устройства защиты линий
16.1 | SC&T
| CB001VH | Фильтр помех, 1 BNC вход/1 BNC выход, 30 см. | руб./шт | 1368
| CHB001H | Фильтр высокочастотных помех (приемник+передатчик), передача аудио и видео сигнала по одному коаксиальному кабелю; расстояние передачи 600 м. при использовании кабеля RG59; вход/выход видео: BNC, вход/выход аудио: RCA; DC 12В/150мА (в комплекте 2 шт); передатчик 91х67х27мм, приемник 103х67х27; -40...+55°C. | руб./компл | 4705
| GB001 | Изолятор коаксиального кабеля для защиты от искажений по земле со встроенным фильтром и с повышенной помехоустойчивостью | руб./шт | 1585
| GL001 | Изолятор коаксиального кабеля для защиты от искажений по земле. BNC-BNC. Встроенная грозозащита. | руб./шт | 1368
| GL001H | Изолятор коаксиального кабеля для защиты от искажений по земле и высокочастотных помех. BNC - BNC. Встроенная защита от скачков напряжения в цепи передачи видеосигнала (TVS) | руб./шт | 2405
| GL001HD | Изолятор коаксиального кабеля (HDCVI/HDTVI/AHD) для защиты от искажений по земле. Активный. Встроенная защита от скачков напряжения в цепи передачи видеосигнала (TVS). Вх. - BNC/Роз.2,1x5мм(DC12V). Вых. - BNC; DC12В/500мA; 49x25.2x112.3мм. ; -40...+55°C.; Блок питания в комплекте. | руб./шт | 3976
| GL001HDP | Изолятор коаксиального кабеля TVI, CVI, AHD для защиты от искажений по земле; Встроенная защита от скачков напряжения в цепи передачи видеосигнала (TVS); Вх. - BNC. Вых. - BNC; 84x28x21мм (BNC разъёмы на кабеле 150мм); -40...+55°C. | руб./шт | 1828
| SP001 | Устройство грозозащиты цепей видео. 1 вход (BNC-папа), 1 выход (BNC-мама) | руб./шт | 983
| SP001P | Устройство грозозащиты цепей питания. 1 вход (клеммы), 1 выход (клеммы). Две степени защиты: AC/DC130B, AC/DC12B, AC40B (max), DC56В (max). -40...+55°C. | руб./шт | 1094
| SP001P-AC220 | Устройство грозозащиты цепей питания 220-240 В переменного тока. Напряжения срабатывания защиты: 300 В, время срабатывания: < 0.1 нс. | руб./шт | 1591
| SP001VP | Устройство грозозащиты цепей видео и питания. Максимальное напряжение перегрузки 4КВ. Максимальное напряжение цепи питания AC40В/DC56В. Вх. - BNC/Клм.х2. Вых. - BNC/Клм.х2; 87x67x27мм; -40...+55°C. | руб./шт | 2076
| SP001VPD | Устройство грозозащиты цепей видео, питания и данных. Видео: 1 вход (BNC-мама), 1 выход (BNC-мама); Питание и данные: 1 вход (клеммы), 1 выход (клеммы). Максимальное напряжение цепи питания AC 40 B/DC 56 В. | руб./шт | 2574
| SP002 | Устройство грозозащиты для CCTV, CATV. 1 вход (F-папа), 1 выход (F-мама) | руб./шт | 983
| SP003 | Устройство грозозащиты для передатчиков и приемников по витой паре. 1 вход (RJ45-мама), 1выход (RJ45-мама). Защищает две пары (2 и 4) | руб./шт | 1038
| SP004 | Устройство грозозащиты цепей видео или данных. 1 вход (клеммы), 1выход (клеммы) | руб./шт | 1038
| SP004VPD | Устройство грозозащиты цепей видео, питания и данных. Цепи видео, питание и данные: вход-клеммы, выход-клеммы. Вместо цепи Видео может быть подключена 2-я цепь передачи Данных. Полоса пропускания 0...1ГГц. Максимальное напряжение цепи питания AC 40 B/DC 56 В. Максимальное напряжение 4кВ. Время реакции не более 1нс. 87х67х27мм. -40...+55°C. | руб./шт | 2911
| SP005 | Устройство грозозащиты цепей видео и данных. Видео: 1 вход (BNC-мама), 1 выход (BNC-мама); Данные: 1 вход (клеммы), 1выход (клеммы) | руб./шт | 2132
| SP006 | Устройство грозозащиты для Ethernet ; 10/100 Base-T; 85х25х25 мм. Защищает 4 пары. | руб./шт | 2061
| SP006P | Устройство грозозащиты для Ethernet с РоЕ; 10/100 Base-T; 802.3af; 85х25х25 мм. | руб./шт | 3419
| SP007 (HD-SDI) | Устройство грозозащиты для цепей передачи видеосигналов формата SDI (HD-SDI, 3G-SDI). Полоса пропускания до 2.7Гб/с. Максимальный ток разряда 10кА. Максимальное напряжение 8кВ. Время отклика не более 1нс. Вход (линия)- BNC (розетка), выход (к оборудованию)- BNC (штекер). Размеры 75.5х25.4х25.4мм. | руб./шт | 2093
| SP007L | Устройство грозозащиты для цепей передачи видеосигналов формата SDI (SD-SDI/HD-SDI). Максимальное напряжение перегрузки 8КВ. Полоса пропускания до 1.45Гбит/с. Полоса пропускания до 1.5ГГц. Вх. - BNC. Вых. - BNC (штекер на коаксиальном кабеле). Рекомендуется для подключения со стороны видеорегистратора. 75.5х25.4х25.4мм. -40...+55°C. | руб./шт | 2270
| SP008 | Устройство грозозащиты HDMI (v.1.4). Максимальное напряжение перегрузки 8КВ. Полоса пропускания до 10.2Гбит/с; Вх. - HDMI(A). Вых. - HDMI(A); 58.3x25.4x25.4мм; -40...+55°C. | руб./шт | 2277
| SP009 | Устройство грозозащиты цепей видео HD-CVI/TVI/AHD одноканальное. Максимальное напряжение перегрузки 4КВ. максимальный ток разряда 2KA. Вх. - BNC (штекер). Вых. - BNC. 79.3х25.4х25.4мм. -40...+55°C. | руб./шт | 1184
| SP009T | Устройство грозозащиты цепей видео TVI, CVI, AHD одноканальное, для кабеля витой пары. Полоса пропускания видеосигнала до 47MHz. Максимальный ток разряда 15кA. Вх. - Клм. Вых. - Клм. ; 79.3x25.4x25.4мм.; -40...+55°C. | руб./шт | 1181
| SP016C | Устройство грозозащиты цепей видео. 16 входов (BNC-мама), 16 выходов (BNC-мама), для крепления в монтажную стойку 19", 1U. Рекомендовано использовать с DVR | руб./шт | 17445
| SP016HD | Устройство грозозащиты цепей TVI, CVI, AHD на 16 каналов; Максимальное напряжение перегрузки 4КВ; Макс. ток разряда 15кA; Полоса пропускания видеосигнала до 47MHz; Вх. - BNCх16. Вых. - BNCх16; 483x185.5x44мм (1U). Монтаж в стойку 19''; -40...+55°C. | руб./шт | 20464
| SP016N | Устройство грозозащиты для локальной вычислительной сети (скорость до 1000 Мб/сек), на 16 портов. Рассеиваемая импульсная мощность (8/20мкс) не менее 150Вт. Исполнение 19", 1U. -40...+55гр.С. | руб./шт | 26150
| SP016P | Устройство грозозащиты для локальной вычислительной сети (скорость до 1000 Мб/сек), на 16 портов с поддержкой PoE(802.3af Poe). Рассеиваемая импульсная мощность (8/20мкс) не менее 150Вт. Исполнение 19", 1U. -40...+55гр.С | руб./шт | 36451
| SP016T | Устройство грозозащиты для передатчиков и приемников по витой паре. 16 входов (клеммы), 16 выходов (клеммы), для крепления в монтажную стойку 19", 1U | руб./шт | 17445
| TGP001 | Изолятор кабеля витой пары для защиты от искажений по земле со встроенным фильтром и с повышенной помехоустойчивостью | руб./шт | 1585
| TGP001H | Изолятор кабеля витой пары для защиты от искажений по земле со встроенным высокочастотным фильтром и с повышенной помехоустойчивостью | руб./шт | 2076
16.2 | OSNOVO
| SP-ACD/220 | Устройство грозозащиты цепей 220в. Исполнение на Din-рейку. Норм.ток разряда 10кА. Макс ток разряда 20кА. Время отклика не более 20нс | руб./шт | 3059
| SP-ACD/220-1 | Устройство грозозащиты цепей 220в. Исполнение на Din-рейку. Норм.ток разряда 20кА. Макс ток разряда 40кА. Время отклика не более 20нс | руб./шт | 3166
| SP-C16C | Устройство грозозащиты цепей видео. 16 входов (BNC-мама), 16 выходов (BNC-мама), для крепления в монтажную стойку 19", 1U. Рекомендовано использовать с DVR | руб./шт | 10793
| SP-C16D | Устройство грозозащиты цепей видео и данных. Видео: 16 входов (BNC-мама), 16 выходов (BNC-мама); данные: 16 входов (клеммы), 16 выходов (клеммы). Две степени защиты. | руб./шт | 13124
| SP-C24C | Устройство грозозащиты цепей видео. 24 входа (BNC-мама), 24 выхода (BNC-мама), для крепления в монтажную стойку 19", 2U. Рекомендовано использовать с DVR | руб./шт | 15999
| SP-C8C | Устройство грозозащиты цепей видео. 8 входов (BNC-мама), 8 выходов (BNC-мама), для крепления в монтажную стойку 19", 1U. Рекомендовано использовать с DVR | руб./шт | 7294
| SP-C8D | Устройство грозозащиты цепей видео и данных. Видео: 8 входов (BNC-мама), 8 выходов (BNC-мама); данные: 8 входов (клеммы), 8 выходов (клеммы). Две степени защиты. | руб./шт | 8142
| SP-CC | Устройство грозозащиты цепей видео. 1 вход (BNC-мама), 1 выход (BNC-папа) | руб./шт | 811
| SP-CPD/12-24 | Устройство грозозащиты цепей видео, питания и данных. Видео: 1 вход (BNC-мама), 1 выход (BNC-мама); Питание и данные: 1 вход (клеммы), 1 выход (клеммы). Две степени защиты. Цепь питания 12/24B, нагрузка 0,5А | руб./шт | 1676
| SP-CPD/220 | Устройство грозозащиты цепей видео, питания и данных. Видео: 1 вход (BNC-мама), 1 выход (BNC-мама); Питание и данные: 1 вход (клеммы), 1 выход (клеммы). Две степени защиты. Цепь питания 110/220B, нагрузка 0,5А | руб./шт | 4139
| SP-DC/12 | Устройство грозозащиты цепей питания 12В. | руб./шт | 2093
| SP-DC/24 | Устройство грозозащиты цепей питания 24В. | руб./шт | 1540
| SP-DCD/12 | Устройство грозозащиты цепей питания 12В. Исполнение на Din-рейку. | руб./шт | 1860
| SP-DCD/24 | Устройство грозозащиты цепей питания 24В. Исполнение на Din-рейку. | руб./шт | 2201
| SP-DCD/48 | Устройство грозозащиты цепей питания 48В. Исполнение на Din-рейку. | руб./шт | 1886
| SP-IP/100 | Устройство грозозащиты для локальной вычислительной сети(скорость до 100 Мб/сек), 1 вход (RJ45-мама), 1 выход (RJ45-мама) | руб./шт | 1718
| SP-IP/1000 | Устройство грозозащиты для локальной вычислительной сети (скорость до 1000 Мб/сек), 1 вход (RJ45-мама), 1 выход (RJ45-мама) | руб./шт | 2377
| SP-IP/1000PW | Уличное устройство грозозащиты для локальной вычислительной сети (скорость до 1000 Мб/с) с защитой линий PoE (af/at, методы A + B, контакты 1/2, 3/6, 4/5, 7/8); Двухступенчатая защита; 1 вход (RJ45-мама), 1 выход (RJ45-мама); Промышленное исполнение: корпус из нержавеющей стали, класс защиты IP67; -40…+80°С; 175x34x34 мм. | руб./шт | 6797
| SP-IP/100PD | Устройство грозозащиты для локальной вычислительной сети (скорость до 100 Мбит/с) с защитой линий PoE (af/at, метод B, контакты 4/5, 7/8), двухуровневая защита. 1 вход (RJ45-мама), 1 выход (RJ45-мама); Монтаж на DIN-рейку; -40…+80°С; 26x120x27 мм. | руб./шт | 2145
| SP-IP/100PS | Устройство грозозащиты для локальной вычислительной сети (скорость до 100Мбит/с) с защитой линий PoE (af/at, метод B, контакты 4/5, 7/8), двухступенчатая защита. 1 вход (RJ45-мама), 1 выход (RJ45-мама); Монтаж на стену; -40…+80°С; 82x29x79 мм. | руб./шт | 2417
| SP-IP16/100 | Устройство грозозащиты для локальной вычислительной сети (скорость до 100 Мб/сек), на 16 портов | руб./шт | 20686
| SP-IP16/1000 | Устройство грозозащиты для локальной вычислительной сети (скорость до 1000 Мб/сек), на 16 портов. Пиковая мощность импульса (8/20мкс) не менее 600Вт. | руб./шт | 21927
| SP-IP24/100 | Устройство грозозащиты для локальной вычислительной сети (скорость до 100 Мб/сек), на 24 порта | руб./шт | 29492
| SP-IP24/1000 | Устройство грозозащиты для локальной вычислительной сети (скорость до 1000 Мб/сек), на 24 порта. Пиковая мощность импульса (8/20мкс) не менее 600Вт. | руб./шт | 32861
| SP-IP8/100 | Устройство грозозащиты для локальной вычислительной сети (скорость до 100 Мб/сек), на 8 портов | руб./шт | 11762
| SP-IP8/1000 | Устройство грозозащиты для локальной вычислительной сети (скорость до 1000 Мб/сек), на 8 портов. Пиковая мощность импульса (8/20мкс) не менее 600Вт. | руб./шт | 17672
| SP-SDI/1 | Устройство грозозащиты для цепей передачи видеосигналов формата SDI (HD-SDI, 3G-SDI). Полоса пропускания до 3Гбит/с. Максимальный ток разряда 20кА. Время отклика не более 1нс. Вх. (линия)- BNC (розетка), вых. (к оборудованию)- BNC (штекер). Размеры 58х23х23 мм. | руб./шт | 2131
16.3 | Спецвидеопроект
| SVP-08 | Устройство грозозащиты. Защита оборудования от грозовых разрядов и высоковольтных импульсных наводок на линиях передачи видео и аудио сигналов. Не требуется электропитания. | руб./шт | 3150
| SVP-24 | Устройство комплексной грозозащиты. Защита оборудования от грозовых разрядов и высоковольтных импульсных наводок на линиях передачи видео и аудио сигналов. Не требует электропитания, -45+50С. | руб./шт | 5660
| SVP-07T | Видеотрансформатор изолирующий. Пассивная гальван. развязка, подавление помех от «земляных токовых петель». Не требуется питания. | руб./шт | 5260
16.4 | Тахион
| БЗЛ-ЕП16 | Блок грозозащиты сети Ethernet 16 портовый с технологией РоЕ; 10/100/1000 Base-TX; Номинальный ток разряда (8/20 мкс)- 100 А/2 кА; 19", 1 U; - 55...+85°C; 483х44х152 мм. | USD/шт | 626.5
| БЗЛ-ЕП8 | Блок грозозащиты сети Ethernet 8 портовый с технологией РоЕ; 10/100/1000 Base-TX; Номинальный ток разряда (8/20 мкс)- 100 А/2 кА; 19", 1 U; - 55...+85°C; 483х44х152 мм. | USD/шт | 355
| ЗВС-3 | Заземлитель вертикальный стержневой. Длина стержня заземления: 1500 мм; Глубина монтажа ЗВС (без учета глубины приямка): 4,5 м; Диаметр стержня заземления: 16 мм; Покрытие ЗВС: горячее цинкование; Срок службы: более 30 лет; | USD/компл | 135
| КМ-1 | Коробка монтажная для установки одного или двух устройств защиты. IP66. T=-40°C...+80°C. 219х122х90мм | USD/шт | 38
| КМ-2 | Коробка монтажная для коммутации электрических цепей. Клеммная колодка с 6-ю зажимами. IP66. T=-40°C...+80°C. 219х122х90мм | USD/шт | 47.6
| КМ-3 | Коробка монтажная для коммутации линий связи. Плинт на 10 пар. IP66.t=-40°C...+80°C. 219х122х90мм | USD/шт | 46
| КМ-4 | В коробке установлена DIN-рейка для крепления на ней электронных устройств. IP66.t=-60°C...+70°C. 256х200х97мм | USD/шт | 92
| КМ-5 | В коробке установлена клеммная колодка с 6-ю зажимами под провод сечением до 4-х кв.мм. Для коммутации цепей питания аппаратуры или других электрических цепей. IP66.t=-60°C...+70°C. 256х200х97мм | USD/шт | 100
| КМ-6 | В коробке установлен плинт с неразмыкаемыми контактами на 10 пар LSA-PLUS 2/10 фирмы Krone для разветвления и коммутации линий связи или других соединительных линий. IP66.t=-60°C...+70°C. 256х200х97мм | USD/шт | 101
NEW | КМ-7-03 | Коробка монтажная с установленными плинтами LSA-PLUS 2/10; 3 плинта с неразмыкаемыми контактами; IP66; -60...+70°С; 240х300х130 мм. | USD/шт | 161
NEW | КМ-7-05 | Коробка монтажная с установленными плинтами LSA-PLUS 2/10; 5 плинтов с неразмыкаемыми контактами; IP66; -60...+70°С; 240х300х130 мм. | USD/шт | 189.6
NEW | КМ-7-10 | Коробка монтажная с установленными плинтами LSA-PLUS 2/10; 10 плинтов с неразмыкаемыми контактами; IP66; -60...+70°С; 240х300х130 мм. | USD/шт | 255.7
| КМГ | Для монтажа кодеров АПВС, плинтов, блоков питания на объекте. Класс защиты IP 66. | USD/шт | 101
| КМГ-4 | Кронштейн для крепления гермокоробок КМ-4, КМ-5, КМ-6, БПУ-1 на круглую опору D 115-135мм | USD/шт | 35
| КМГО | Для монтажа кодеров АПВС, плинтов, блоков питания на объекте. Класс защиты IP 66.С системой обогрева и термостабилизации. | USD/шт | 175
| КМГО-220 | для установки в ней АПВС-11, УЗП-220 и обеспечения заданного температурного режима при эксплуатации этого оборудования. IP-66, 361х254х111 мм (без гермовводов), U-пит=220 АС | USD/шт | 244
| КМГО-220-01 | Гермокоробка с установленным оборудованием для работы с уличными стационарными и повортными уличными камерами, 361х288х111 | USD/шт | 260
| КМГО-220-02 | Коробка монтажная герметичная с обогревом, IP-66, 361x254x111 мм (без гермовводов), Uпит=220 AC; дополнительно установлено оборудование: УТЗС-01(~220), УЗП-220, УЗЛ-И, УЗЛ-К-7,5/10кА-12(24)В (УЗЛ-К), AC-DC преобразователь 220/24 36Вт (АС-DC) для работы в составе системы с уличными стационарными или купольными камерами | USD/шт | 256
| КМГО-24 | Коробка монтажная герметичная с обогревом; IP-66, 361x254x111 мм (без гермовводов), Uпит=24 DC. Межблочный монтаж. | USD/шт | 224
NEW | КМГО-24-1-3 | Коробка монтажная с обогревом; DC 24 В; P-обогрев.12 Вт; IP66; -50...+50°С; 361х288х111 мм. | USD/шт | 170
NEW | КМО-1 | Коробка монтажная с обогревом; AC 220 В; P-обогрев.40,4 Вт; IP66; -60...+50°С; 240х200х90 мм. | USD/шт | 118
| КС-1 | Кронштейн крепления на опору для гермокоробок КМ-1, КМ-2, КМ-3, БПУ-2. диаметр столба 115...135 мм. | USD/шт | 14.4
| КС-2 | Кронштейн крепления на опору для гермокоробок КМ-4, КМ-5, КМ-6, БПУ-1, БПГ-75Вт. диаметр столба 115...135 мм. | USD/шт | 22
NEW | ПЗЛ-ЕП | Плата защиты портов локальной сети Ethernet питанием PoE; RJ45-RJ45;-50…+50°С; 89х58х35 мм. В корпусе на DIN-рейку. | USD/шт | 34
| ТС-75 | Согласующий трансформатор (для устранения влияния линий питания и шумовых потенциалов между точками заземления) | USD/шт | 35
| УЗЛ 7,5/10кА-12(24)В | Устройство защиты протяженных симметричных и несимметричных линий и цепи питания от наведенных напряжений. Напряжение ограничения в линии - 7,5 В; по цепи питания – 16 (28) В. Импульсный разрядный ток 8/20 мкс – 10 кА. 50х40х16,5 мм | USD/шт | 16.7
| УЗЛ-Е | Устройство защиты информационных портов оборудования ETHERNET (10BASE-T, 100BASE-TX, 1000BASE-T) от опасных напряжений, возникающих в результате атмосферных разрядов или действия индустриальных помех. Количество защищаемых пар-2, макс. скорость передачи данных 1000 Мбит/с. Макс. разрядный ток 1,5 кА. t=-40-+80°C. 86х58х35 мм. На DIN-рейку. | USD/шт | 22
| УЗЛ-ЕП | Устройство защиты информационных портов оборудования ETHERNET с функцией питания PoE. (10BASE-T, 100BASE-TX, 1000BASE-T) от опасных напряжений, возникающих в результате атмосферных разрядов или действия индустриальных помех. Количество защищаемых пар-2, макс. скорость передачи данных 1000 Мбит/с. Номинальный рабочий ток 0,5А. t=-40-+80°C. 86х58х35 мм. На DIN-рейку. | USD/шт | 36.6
| УЗЛ-И | Устройство защиты оборудования от импульсных перенапряжений в линиях последовательного интерфейса RS-485, вызванных электромагнитными импульсами высоких энергий (грозовыми, электростатическими разрядами и др). Скорость передачи данных не более 1 Мбит/сек. Импульсный разрядный ток 8/20 мкс – 10 кА. Напряжение ограничения 15 В. t=-40-+80°C. 86х58х35 мм. На DIN-рейку. | USD/шт | 17
| УЗЛ-К | Устройство защиты протяженных симметричных и несимметричных линий и цепи питания УЗЛ-7,5/10 кА – 12 (24) В в корпусе для установки на DIN-рейку. | USD/шт | 22
| УЗЛ-СД-12 | Устройство защиты оборудования в линиях систем сигнализации | USD/шт | 20.5
| УЗЛ-СД-24 | Устройство защиты оборудования в линиях систем сигнализации | USD/шт | 20.5
| УЗЛ-СК-12 | Устройство защиты оборудования, подключенного к шлейфам сигнализации, линиям связи и линиям вторичного питания систем сигнализации. В виде однопарного штекера, устанавливаемого в кроссовое оборудование. | USD/шт | 9.7
| УЗЛ-СК-24 | Устройство защиты оборудования, подключенного к шлейфам сигнализации, линиям связи и линиям вторичного питания систем сигнализации. В виде однопарного штекера, устанавливаемого в кроссовое оборудование. | USD/шт | 9.7
| УЗП-12DC/5 | Устройство защиты цепей вторичных источников питания распределительных сетей аппаратуры от импульсных перенапряжений | USD/шт | 26.6
| УЗП-220 | Устройство защиты оборудования от остаточных бросков напряжений и от наведенных напряжений в линиях питания с напряжением 220В, вызванных электромагнитными импульсами высоких энергий (грозовыми, электростатическими разрядами и др). Наличие дистанционной сигнализации состояния устройства («сухой контакт»). Максимальное длительное рабочее напряжение 275 В. t=-40-+80°C. 86х58х35 мм. На DIN-рейку. | USD/шт | 17.5
NEW | УЗП-220С | Устройство защиты линий питания; AC 220 В; выход "НЕИСПРАВНОСТЬ"; выход "Пропадание 220В"; -50…+50°C; 58х55х25 мм. Плата без корпуса. | USD/шт | 22.6
| УЗП-24DC/5 | Устройство защиты цепей вторичного питания от импульсных перенапряжений, DC24/5A, 89х58х35мм, t:- 55°С - +85°С | USD/шт | 26.6
| УЗП-24АС/5 | Устройство защиты цепей вторичного питания от импульсных перенапряжений, АC24/5A, 89x58x35мм, t:- 55°С - +85°С | USD/шт | 26.6
| УЗПН-220 | Устройство защиты от превышения напряжения; Номинальное напряжение (Un)- 220 В 50 Гц; Напряжение отключения нагрузки (Umax)- 245 В±5%; Максимальный коммутируемый ток (активной нагрузки), не более - 16 А; Время срабатывания по Umax - 10 мс; Время задержки включения, не более - 10 с; Максимальное напряжение, при котором сохраняется работоспособность самого изделия - 850 В; Режим коммутации в цепи "ALARM" - -60 В≤U-ком≤60 В I-ком≤600 мА; -40°C ÷ +50°C; 35х89х59 | USD/шт | 54.6
| УЗПФ-220/8 | Устройство защиты цепей питания AC 220В от импульсных перенапряжений, фильтр радиопомех, 89х58х35мм, t:- 40°С - +85°С | USD/шт | 42.5
16.5 | Себокс
| ВТ-Т | Согласующий трансформатор (для устранения влияния линий питания и шумовых потенциалов между точками заземления) | руб./шт | 697
| ВТ-Р | Одноканальный-1вх./1вых., коробка с разъемами BNC, габариты – 67х33х67 мм. | руб./шт | 951
| ВТ | Одноканальный-1вх/1вых., коробка с винт. клеммами, габариты – 67х33х67 мм. | руб./шт | 888
| ГЗ-РК-Т | Плата в термотрубке размером 70х45х10 мм3 с винт. колодками для крепления кабелей. | руб./шт | 547
| ГЗ-РК-Р (Г3-РК) | Коробка размером 70х50х25 мм с разъемами BNC для подключения линий связи и винт. зажимом для подключения заземления. | руб./шт | 711
| ГЗ-РК-4Р | 4-х канальный. Коробка размером 70х50х25 мм с разъемами BNC для подключения линий связи и винт. зажимом для подключения заземления. | руб./шт | 2733
| ГЗ-РК-8Р | 8-и канальный.Коробка размером 160х110х110 мм с разъемами BNC для подключения линий связи и винт. зажимом для подключения заземления. | руб./шт | 5138
| ГЗ-РК-16Р | 16-ти канальный. Коробка размером 160х110х110 мм с разъемами BNC для подключения линий связи и винт. зажимом для подключения заземления. | руб./шт | 9839
| ГЗ-Т | Плата в термотрубке размером 70х45х10 мм с винт. колодками для крепления кабелей. | руб./шт | 547
| ГЗ | Коробка размером 70х50х15 мм с винт. колодками для крепления кабелей. | руб./шт | 656
| ГЗ-4 | 4-х канальный, коробка размером 70х50х15 мм с винт. колодками для крепления кабелей. | руб./шт | 2624
| ГЗ-8 | 8-и канальный, коробка размером 160х110х110 мм с винт. колодками для крепления кабелей. | руб./шт | 4920
| ГЗ-16 | 16-ти канальный, коробка размером 160х110х110 мм с винт. колодками для крепления кабелей. | руб./шт | 9292
| ГЗ-KSD-У | Для видеокамер с управлением по RS-485 Герметич. коробка с каб. гермовводами (7 шт.), для установки на улице, крепление кабелей на плате под винтовые колодки, гальваническая развязка по входу RS-485, габариты коробки – 200х120х75 мм. | руб./шт | 3608
| ГЗ-PSD-У | Для системных контроллеров управления видеокамерами. Герметич. коробка с каб. гермовводами (7 шт.), крепление кабелей на плате под винтовые колодки, гальваническая развязка по видеовходу (для РК-75), габариты коробки – 200х120х75 мм. | руб./шт | 4154
16.6 | BEWARD
| NAG-1 | Однопортовая грозозащита Ethernet 10/100 Мбит/с. | руб./шт | 470
| NAG-1P | Однопортовая грозозащита Ethernet 10/100 Мбит/с для устройств с PoE. | руб./шт | 690
16.7 | Инфотех
| AVT-PCL1900HD | Устройство грозозащиты цепи видеосигнала AHD/CVI/TVI 720p/1080p ; Защита по линии от повреждения высоким напряжением (грозовых разрядов, высоковольтных импульсных наводок); Максимальный ток разряда 10KA; Время срабатывания защиты - менее 15нс ; 85х42х50 мм; Вх. - BNC/Вых. - BNC; 85х42х50мм; -40...+55°C. | руб./шт | 1149
| AVT-PEL761A | Устройство защиты Ethernet 10/100 Mбит/с с поддержкой РоЕ (метод A); Защищает 2 пары; Напряжение срабатывания – 3 В; Пиковая рассеиваемая мощность – 400 Вт; Напряжение срабатывания между линией и "землёй" – 90 В; разрядный ток (импульс 8/20 мкс) – 2 КА; -40...+50 °С; 85х42х50 мм. Адаптировано для 19” стойки под планки AVT-10XX15. | руб./шт | 1990
| AVT-PEL760 | Устройство защиты Ethernet 10/100 Mбит/с; Защищает 4 пары; Напряжение срабатывания – 3 В; Пиковая рассеиваемая мощность – 400 Вт; Напряжение срабатывания между линией и "землёй" – 90 В; разрядный ток (импульс 8/20 мкс) – 2 КА; -40...+50 °С; 85х42х50 мм. Адаптировано для 19” стойки под планки AVT-10XX15. | руб./шт | 2890
| AVT-PEL762AB | Устройство защиты Ethernet 10/100 Mбит/с с поддержкой РоЕ (метод A и B); Защищает 4 пары; Напряжение срабатывания – 3 В; Пиковая рассеиваемая мощность – 400 Вт; Напряжение срабатывания между линией и "землёй" – 90 В; разрядный ток (импульс 8/20 мкс) – 2 КА; -40...+50 °С; 85х42х50 мм. Адаптировано для 19” стойки под планки AVT-10XX15. | руб./шт | 2790
| AVT-PEL763AB | Устройство защиты Ethernet 10/100/1000 Mбит/с с поддержкой РоЕ (метод A и B); Защищает 4 пары; Напряжение срабатывания – 3 В; Пиковая рассеиваемая мощность – 400 Вт; Напряжение срабатывания между линией и "землёй" – 90 В; разрядный ток (импульс 8/20 мкс) – 2 КА; -40...+50 °С; 85х42х50 мм. Адаптировано для 19” стойки под планки AVT-10XX15. | руб./шт | 2990
| AVT-PTW1910HD | Устройство грозозащиты цепи AHD/CVI/TVI 720p/1080p видеосигнала по кабелю "витая пара". Защита по линии от повреждения высоким напряжением (грозовых разрядов, высоковольтных импульсных наводок). Время срабатывания защиты - менее 15нс, максимальный импульсный ток защиты - 10кА. Вход и выход - под клеммы; 85х42х50 мм; -40...+50°C; Адаптировано для 19" стойки с использованием монтажной планки AVT-10XX15 | руб./шт | 1490
| AVT-16PTW1910HD | 16-ти канальный блок грозозащиты цепей AHD/CVI/TVI 720p/1080p видеосигналов по кабелю "витая пара". Защита по линиям от повреждения высоким напряжением (грозовых разрядов, высоковольтных импульсных наводок). Время срабатывания защиты - менее 15нс, максимальный импульсный ток защиты - 10кА. Вход и выход - под клеммы; Установка в 19" стойку (высота - 1U); -40...+50°C. | руб./шт | 30900
| AVT-CNB540 | Пассивный подавитель помех на аналоговом видеосигнале для коаксиального кабеля. Вход/выход - BNC. 85х42х50 мм.. Адаптирован для 19" стойки с использованием монтажной планки AVT-10XX15. | руб./шт | 2590
| AVT-CNB551 | Активный подавитель помех на аналоговом видеосигнале для коаксиального кабеля.Вход/выход - BNC. 9... 15В/80 мА. 85х42х50 мм. Адаптирован для 19" стойки с использованием монтажной планки AVT-10XX15. | руб./шт | 3990
| AVT-TNB560 | Пассивный подавитель помех на аналоговом видеосигнале для кабеля "витая пара". Вход/выход - клеммы. 85х42х50 мм. Адаптирован для 19" стойки с использованием монтажной планки AVT-10XX15. | руб./шт | 2590
| AVT-TNB571 | Активный подавитель помех на видеосигнале для кабеля "витая пара". Вход/выход - клеммы. DC9... 15В/80 мА. 85х42х50 мм. Адаптировано для 19" стойки с использованием монтажной планки AVT-10XX15. | руб./шт | 3590
| AVT-PCL916 | Трансформатор изолирующий для коаксиального кабеля. Пассивная гальваноразвязка для подавления помех от токовой "земляной" петли, скачков напряжения в цепи передачи видеосигнала.. Вход/выход - BNC. Диапазон рабочих частот – 10 Гц – 10 МГц. 85х42х50 мм | руб./шт | 2690
| AVT-16PCL915I | Блок изолирующих трансформаторов для коаксиального кабеля 16-ти канальный для 19" стойки (высота - 1U) с грозозащитой. Пассивная гальваноразвязка для подавления помех от токовой "земляной" петли, скачков напряжения в цепи передачи видеосигнала, защита по линии от повреждения высоким напряжением (грозовых разрядов, высоковольтных импульсных наводок). Вход/выход - BNC. Диапазон рабочих частот – 10 Гц – 10 МГц. | руб./шт | 44900
| AVT-PTW720 | Трансформатор изолирующий с грозозащитой для "витой пары". Пассивная гальваноразвязка для подавления помех от токовой "земляной" петли, скачков напряжения в цепи передачи видеосигнала, защита по линии от повреждения высоким напряжением (грозовых разрядов, высоковольтных импульсных наводок). Вход/выход - под клеммы. Диапазон рабочих частот – 10 Гц – 10 МГц. 85х42х50 мм | руб./шт | 2690
| AVT-16PTW719I | Блок изолирующих трансформаторов 16-ти канальный линии "витая пара" для 19" стойки (высота - 1U) с грозозащитой. Пассивная гальваноразвязка для подавления помех от токовой "земляной" петли, скачков напряжения в цепи передачи видеосигнала, от повреждения высоким напряжением (грозовых разрядов, высоковольтных импульсных наводок). Вход/выход - под клеммы. | руб./шт | 44900
| AVT-PEL755 | Устройство защиты линии для ЛВС. Не вносит искажений в полезный сигнал. Защита всех 4 пар. Встроенная пассивная гальваническая развязка. Грозозащита.Стандарт 10/100 BaseT.Скорость передачи данных до 100 Мб/с. Вход и выход RJ45. Адаптировано для 19" стойки с использованием монтажной планки AVT-10XX15. | руб./шт | 1950
| AVT-PCL1910HD | Устройство грозозащиты цепи AHD/CVI/TVI 720p/1080p видеосигнала по коаксиальному кабелю. Защита по линии от повреждения высоким напряжением (грозовых разрядов, высоковольтных импульсных наводок). Время срабатывания защиты - менее 15нс, максимальный импульсный ток защиты - 10кА. Вход и выход - под BNC разъемы; 85х42х50 мм; -40...+50°C; Адаптировано для 19" стойки с использованием монтажной планки AVT-10XX15 | руб./шт | 1490
| AVT-16PCL1910HD | 16-ти канальный блок грозозащиты цепей AHD/CVI/TVI 720p/1080p видеосигналов по коаксиальному кабелю. Защита по линиям от повреждения высоким напряжением (грозовых разрядов, высоковольтных импульсных наводок). Время срабатывания защиты - менее 15нс, максимальный импульсный ток защиты - 10кА. Вход и выход - под BNC разъемы; -40...+50°C; Установка в 19" стойку (высота - 1U) | руб./шт | 16900
16.8 | RVi
| RVi-PS | Устройство грозозащиты линии Ethernet с PoE однопортовое; 10/100Base-TX; IEEE802.3af/at; Время срабатывания ≤1 нс; Номинальный ток разряда кА 8/20 мкс; Максимальный ток разряда кА 8/20 мкс; –40... +70°С; 105х52х28 мм. | руб./шт | 3300
| RVi-LS | Устройство грозозащиты линии Ethernet однопортовое; 10/100Base-TX; Время срабатывания ≤1 нс; Номинальный ток разряда кА 8/20 мкс; Максимальный ток разряда кА 8/20 мкс; –20... +55°С; 84х25х25 мм. | руб./шт | 2200
16.9 | STELBERRY
| MX-100 | Фильтр питания для микрофонов. Позволяет избавиться от помех и наводок, которые могут присутствовать на линии питания микрофона. | руб./шт | 437
| MX-110 | Фильтр питания для микрофонов с повышенным коэффициентом подавления помех. Позволяет избавиться от помех и наводок, которые могут присутствовать на линии питания микрофона. Фильтр обладает повышенным коэффициентом подавления помех. | руб./шт | 490
16.10 | Полисервис
NEW | Корпус УЗ металлический, герметичный | Корпус металлический для установки модулей грозозащиты, герметичный, IP65, 145х135х55 мм. Болт заземления. | руб./шт | 1700
NEW | Корпус УЗ металлический, негерметичный | Корпус металлический негерметичный для установки модулей грозозащиты, IP20, 108х80х30 мм, подходят для КХ-6, ЕХ-6 | руб./шт | 310
NEW | Корпус УЗ поликарбонатный, герметичный | Корпус поликарбонатный для установки модулей грозозащиты, герметичный, IP65, 145х135х55 мм | руб./шт | 800
NEW | УЗ-1RS485-48 | Модуль грозозащиты бескорпусной, 1 RS-485, линия питания 48 В, время срабатывания 50 нс, t-раб.-40…+50°С | руб./шт | 920
NEW | УЗ-1ТВ-12 | Модуль грозозащиты бескорпусной, 1 ТВ линия, линия питания 12 В, время срабатывания 50 нс, t-раб.-40…+50°С | руб./шт | 680
NEW | УЗ-1ТВ-24 | Модуль грозозащиты бескорпусной, 1 ТВ линия, линия питания 24 В, время срабатывания 50 нс, t-раб.-40…+50°С | руб./шт | 680
NEW | УЗ-1Ш-12 | Модуль грозозащиты бескорпусной, 1 шлейф, линия питания 12 В, время срабатывания 50 нс, t-раб.-40…+50°С | руб./шт | 680
NEW | УЗ-1Ш-1ТВ-12 | Модуль грозозащиты бескорпусной, 1 шлейф, 1 ТВ линия, линия питания 12 В, время срабатывания 50 нс, t-раб.-40…+50°С | руб./шт | 920
NEW | УЗ-1Ш-1ТВ-1RS485-24 | Модуль грозозащиты бескорпусной, 1 шлейф, 1 ТВ линия, 1 RS-485, линия питания 24 В, время срабатывания 50 нс, t-раб.-40…+50°С | руб./шт | 1380
NEW | УЗ-1Ш-1ТВ-24 | Модуль грозозащиты бескорпусной, 1 шлейф, 1 ТВ линия, линия питания 24 В, время срабатывания 50 нс, t-раб.-40…+50°С | руб./шт | 920
NEW | УЗ-1Ш-24 | Модуль грозозащиты бескорпусной, 1 шлейф, линия питания 24 В, время срабатывания 50 нс, t-раб.-40…+50°С | руб./шт | 680
NEW | УЗ-2Ш-12 | Модуль грозозащиты бескорпусной, 2 шлейфа, линия питания 12 В, время срабатывания 50 нс, t-раб.-40…+50°С | руб./шт | 920
NEW | УЗ-2Ш-24 | Модуль грозозащиты бескорпусной, 2 шлейфа, линия питания 24 В, время срабатывания 50 нс, t-раб.-40…+50°С | руб./шт | 920
NEW | УЗ-2Ш-2ТВ-12 | Модуль грозозащиты бескорпусной, 2 шлейфа, 2 ТВ линии, линия питания 12 В, время срабатывания 50 нс, t-раб.-40…+50°С | руб./шт | 1150
NEW | УЗ-2Ш-2ТВ-24 | Модуль грозозащиты бескорпусной, 2 шлейфа, 1 ТВ линии, линия питания 24 В, время срабатывания 50 нс, t-раб.-40…+50°С | руб./шт | 1150
NEW | УЗ-3Ш-1RS485-24 | Модуль грозозащиты бескорпусной, 3 шлейфа, 1 RS-485, линия питания 24 В, время срабатывания 50 нс, t-раб.-40…+50°С | руб./шт | 1380
NEW | УЗ-4ТВ-12 | Модуль грозозащиты бескорпусной, 4 ТВ линии, линия питания 12 В, время срабатывания 50 нс, t-раб.-40…+50°С | руб./шт | 1150
NEW | УЗ-4ТВ-24 | Модуль грозозащиты бескорпусной, 4 ТВ линии, линия питания 24 В, время срабатывания 50 нс, t-раб.-40…+50°С | руб./шт | 1150
NEW | УЗ-4Ш-12 | Модуль грозозащиты бескорпусной, 4 шлейфа, линия питания 12 В, время срабатывания 50 нс, t-раб.-40…+50°С | руб./шт | 1150
NEW | УЗ-4Ш-24 | Модуль грозозащиты бескорпусной, 4 шлейфа, линия питания 24 В, время срабатывания 50 нс, t-раб.-40…+50°С | руб./шт | 1150
17 | Тестовое оборудование
| AXIS T8414 (5900-142) | Инсталляционный дисплей AXIS T8414 разработан для применения в приложениях для ip систем видеонаблюдения. Данное портативное устройство питается от батарей. AXIS T8414 делает установку ip видеокамер Axis или аналоговых камер. Дисплей демонстрирует видео в режиме реального времени. Он упрощает и ускоряет устанавливать угла обзора камеры видеонаблюдения и фокусирует на месте установки, что намного удобнее, чем при использовании ноутбука или удаленного ПК. Инсталляционный дисплей AXIS T8414 имеет важные функции: сенсорный экран, увеличение, моментальный снимок. | руб./шт | 55505
| ESK-1000 | Универсальный портативный компактный тестер для IP-камер и профильного оборудования с передачей по Wi-Fi; Встроенный DHCP сервер; Автономное PoE (IEEE802.3at max 30W); USB 5VDC max 1A; DC12В; Акк. 19VDC/3,16A; 0 ...+40 °C; 156x76x25. Минисумка с ремнем в комплекте. Работает с IP камерами, IP домофонами и другими подобными IP устройствами. Обеспечивает питание их от встроенного аккумулятора. Для настройки подключенного устройства используется планшет, смартфон или ноутбук с установленным ПО EF Sidekick. В этом заключается гибкость данного устройства. | USD/шт | 283
| TIP | Универсальный монитор-тестер аналоговых и IP-видеокамер (базовая модель); ONVIF; Web-интерфейс; Android-приложения; Wi-Fi 802.11 b/g/n, Ethernet, HDMI, RS-485, CVBS, Audio; Touch-screen LCD дисплей -7" 1024x600. Разъемы: Вх. BNC/ клм.(RS232)/ клм.(RS485)/ RJ45 x 2/ RJ45(PoE)/ jack 3.5мм(Audio)/ слот MicroSD. Вых.- BNC/ HDMI/ разъем (DC12V/2A)/ jack 3.5мм(Audio). Батарея Li-Pol, 7.4В, 6500мА*ч; -10°С ...+50°С; 231х172х52 мм. Тестирование: Уровни видеосигнала, Audio, проверка UTP-кабеля, тест IP-сетей, измерение РоЕ-напряжения, детектор кабельной трассы. Возможности: генератор CVBS, PTZ-управление, Мониторинг интерфейсов RS232/RS485, HDMI-генератор, источник питания PoE (48V, 24Вт), источник питания DC5V/2А (USB), источник питания DC12V/2А. | руб./шт | 31684
| TIP-3,5 | Универсальный монитор-тестер аналоговых и IP-видеокамер (базовая модель); Touch-screen LCD дисплей -3.5", 480x320; ONVIF; Web-интерфейс; Android-приложения; Wi-Fi 802.11 b/g/n, Ethernet, HDMI, RS-485, CVBS, Audio; Тестирование: Уровни видеосигнала, Audio, проверка UTP-кабеля, тест IP-сетей, измерение РоЕ-напряжения. Возможности: генератор CVBS, PTZ-управление, Мониторинг интерфейсов RS232/RS485, источник питания DC12V/1А; Разъемы: Вх. BNC/ клм.(RS232)/ клм.(RS485)/ RJ45 x 3/ jack 3.5мм(Audio)/ слот MicroSD. Вых.- BNC/ разъем (DC12V/1A). Батарея Li-Pol, 3.7В, 3500мА*ч; -10°С...+50°С; 194х112х42 мм. | руб./шт | 20912
| TIP-4,3 | Универсальный монитор-тестер аналоговых и IP-видеокамер (базовая модель); Touch-screen LCD дисплей -4.3", 800x480; ONVIF; Web-интерфейс; Android-приложения; Wi-Fi 802.11 b/g/n, Ethernet, HDMI, RS-485, CVBS, Audio; Тестирование: Уровни видеосигнала, Audio, проверка UTP-кабеля, тест IP-сетей, измерение РоЕ-напряжения. Возможности: генератор CVBS, PTZ-управление, Мониторинг интерфейсов RS232/RS485, HDMI-генератор, источник питания PoE (48V, 24Вт), источник питания DC5V/2А (USB), источник питания DC12V/2А; Разъемы: Вх. BNC/ клм.(RS232)/ клм.(RS485)/ RJ45 x 2/ RJ45(PoE)/ jack 3.5мм(Audio)/ слот MicroSD. Вых.- BNC/ HDMI/ разъем (DC12V/2A)/USB/ jack 3.5мм(Audio). Батарея Li-Pol, 7.4В, 5000мА*ч. -10°С...+50°С; 212х136х57 мм. | руб./шт | 27882
| TIP-A-3,5 | Универсальный монитор-тестер аналоговых и IP-видеокамер (базовая модель + AHD); Touch-screen LCD дисплей -3.5", 480x320; ONVIF; Web-интерфейс; Android-приложения; Wi-Fi 802.11 b/g/n, Ethernet, HDMI, RS-485, CVBS, Audio; Тестирование: Уровни видеосигнала, Audio, проверка UTP-кабеля, тест IP-сетей, измерение РоЕ-напряжения. Возможности: генератор CVBS, PTZ-управление, Мониторинг интерфейсов RS232/RS485, источник питания DC12V/1А; Разъемы: Вх. BNC x 2/ клм.(RS232)/ клм.(RS485)/ RJ45 x 3/ jack 3.5мм(Audio)/ слот MicroSD. Вых.- BNC/ разъем (DC12V/1A). Батарея Li-Pol, 3.7В, 3500мА*ч. -10°С...+50°С; 194х112х42 мм. | руб./шт | 24466
| TIP-A-4,3 | Универсальный монитор-тестер аналоговых и IP-видеокамер (базовая модель + AHD); Touch-screen LCD дисплей -4.3", 800x480; ONVIF; Web-интерфейс; Android-приложения; Wi-Fi 802.11 b/g/n, Ethernet, HDMI, RS-485, CVBS, Audio. Тестирование: Уровни видеосигнала, Audio, проверка UTP-кабеля, тест IP-сетей, измерение РоЕ-напряжения. Возможности: генератор CVBS, PTZ-управление, Мониторинг интерфейсов RS232/RS485, HDMI-генератор, источник питания PoE (48V, 24Вт), источник питания DC5V/2А (USB), источник питания DC12V/2А. Разъемы: Вх. BNC x 2/ клм.(RS232)/ клм.(RS485)/ RJ45 x 2/ RJ45(PoE)/ jack 3.5мм(Audio)/ слот MicroSD. Вых.- BNC/ HDMI/ разъем (DC12V/2A)/USB/ jack 3.5мм(Audio). Батарея Li-Pol, 7.4В, 5000мА*ч. -10°С...+50°С; 212х136х57 мм. | руб./шт | 31257
| TIP-H-4,3 | Универсальный монитор-тестер аналоговых и IP-видеокамер (базовая модель + AHD/CVI/TVI). Поддержка ONVIF. Доступ в Web-интерфейс камеры с помощью встроенного браузера. Android-приложения для управления камерами, поддержка камер стандарта AHD/CVI/TVI. Интерфейсы: Wi-Fi, Ethernet, HDMI, RS-485, CVBS, Audio. Тестирование: Уровни видеосигнала, Audio, проверка UTP-кабеля, тест IP-сетей, измерение РоЕ-напряжения. Возможности: генератор CVBS, PTZ-управление, Мониторинг интерфейсов RS232/RS485, HDMI-генератор, источник питания PoE (48V, 24Вт), источник питания DC5V/2А (USB), источник питания DC12V/2А.Touch-screen LCD дисплей -4.3", 800x480. Стандарт Wi-Fi: 802.11 b/g/n, до 150 Мбит/с. Разъемы: Вх. BNC x 2/ клм.(RS232)/ клм.(RS485)/ RJ45 x 2/ RJ45(PoE)/ jack 3.5мм(Audio)/ слот MicroSD. Вых.- BNC/ HDMI/ разъем (DC12V/2A)/USB/ jack 3.5мм(Audio). Батарея Li-Pol, 7.4В, 5000мА*ч. Размеры 212 х 136 х 57мм. Рабочая температура от -10°С до 50°С | руб./шт | 33585
| TIP-L-M | Универсальный монитор-тестер аналоговых и IP-видеокамер (базовая модель + мультиметр + тестер оптич. линий); ONVIF; Web-интерфейс; Android-приложения; Wi-Fi 802.11 b/g/n; Ethernet, HDMI, RS-485, CVBS, Audio. Touch-screen LCD дисплей -7" 1024x600. Разъемы: Вх. BNC/ FC/ клм.(RS232)/ клм.(RS485)/ RJ45 x 2/ RJ45(PoE)/ клм. для щупов мультиметра/ jack 3.5мм(Audio)/ слот MicroSD. Вых.- BNC/ HDMI/ разъем (DC12V/2A)/ jack 3.5мм(Audio). Батарея Li-Pol, 7.4В, 6500мА*ч; -10°С ...+50°С; 231х172х52 мм. Тестирование: оптические линии, Уровни видеосигнала, Audio, проверка UTP-кабеля, тест IP-сетей, измерение РоЕ-напряжения, детектор кабельной трассы. Возможности: генератор CVBS, PTZ-управление, Мониторинг интерфейсов RS232/RS485, HDMI-генератор, , цифровой мультиметр, источник питания PoE (48V, 24Вт), источник питания DC5V/2А (USB), источник питания DC12V/2А. | руб./шт | 47544
| TIP-L-MT | Универсальный монитор-тестер аналоговых и IP-видеокамер (базовая модель + мультиметр + тестер оптич. линий + локатор кабелей); ONVIF; Web-интерфейс; Android-приложения; Wi-Fi 802.11 b/g/n, Ethernet, HDMI, RS-485, CVBS, Audio; Touch-screen LCD дисплей -7" 1024x600. Разъемы: Вх. BNC x 2/ FC / клм.(RS232)/ клм.(RS485)/ RJ45 x 2/ RJ45(PoE)/ клм. для щупов мультиметра/ jack 3.5мм(Audio)/ слот MicroSD. Вых.- BNC/ HDMI/ разъем (DC12V/2A)/ jack 3.5мм(Audio). Батарея Li-Pol, 7.4В, 6500мА*ч; -10°С ...+50°С; 231х172х52 мм. Рабочая температура от Тестирование: : оптические линии, Уровни видеосигнала, Audio, проверка UTP-кабеля, тест IP-сетей, измерение РоЕ-напряжения, детектор кабельной трассы, локатор COAX/ UTP кабеля. Возможности: генератор CVBS, PTZ-управление, Мониторинг интерфейсов RS232/RS485, HDMI-генератор, , цифровой мультиметр, источник питания PoE (48V, 24Вт), источник питания DC5V/2А (USB), источник питания DC12V/2А. | руб./шт | 60751
| TIP-LT-M-4,3 | Универсальный монитор-тестер аналоговых и IP-видеокамер (Базовая модель + трасировка + мультиметр + тестер оптич. линий); Touch-screen LCD дисплей -4.3", 800x480; ONVIF; Web-интерфейс; Android-приложения; Wi-Fi 802.11 b/g/n, Ethernet, HDMI, RS-485, CVBS, Audio. Тестирование: оптических линий, уровни видеосигнала, Audio, проверка UTP-кабеля, тест IP-сетей, измерение РоЕ-напряжения, детектор кабельной трассы, локатор COAX/ UTP кабеля, мультиметр. Возможности: генератор CVBS, PTZ-управление, Мониторинг интерфейсов RS232/RS485, HDMI-генератор, источник питания PoE (48V, 24Вт), источник питания DC5V/2А (USB), источник питания DC12V/2А; Разъемы: Вх. BNC/ клм.(RS232)/ клм.(RS485)/ RJ45 x 2/ RJ45(PoE)/клм. для щупов мультиметра/ jack 3.5мм(Audio)/ слот MicroSD. Вых.- BNC/ FC/ HDMI/ разъем (DC12V/2A)/ jack 3.5мм(Audio). Батарея Li-Pol, 7.4В, 5000мА*ч. -10°С...+50°С; 212х136х57 мм. | руб./шт | 34589
| TIP-LT-MT-4,3 | Универсальный монитор-тестер аналоговых и IP-видеокамер (Базовая модель + трасировка + мультиметр + тестер оптич. Линий + рефлектометр); Touch-screen LCD дисплей -4.3", 800x480; ONVIF; Web-интерфейс; Android-приложения; Wi-Fi 802.11 b/g/n, Ethernet, HDMI, RS-485, CVBS, Audio. Тестирование: тестер оптических линий, кабельный рефлектометр, уровни видеосигнала, Audio, проверка UTP-кабеля, тест IP-сетей, измерение РоЕ-напряжения, детектор кабельной трассы, локатор COAX/ UTP кабеля, мультиметр. Возможности: генератор CVBS, PTZ-управление, Мониторинг интерфейсов RS232/RS485, HDMI-генератор, источник питания PoE (48V, 24Вт), источник питания DC5V/2А (USB), источник питания DC12V/2А; Разъемы: Вх. BNC x 2/ клм.(RS232)/ клм.(RS485)/ RJ45 x 2/ RJ45(PoE)/клм. для щупов мультиметра/ jack 3.5мм(Audio)/ слот MicroSD. Вых.- BNC/ FC/ HDMI/ разъем (DC12V/2A)/ jack 3.5мм(Audio). Батарея Li-Pol, 7.4В, 5000мА*ч. -10°С...+50°С; 212х136х57 мм. | руб./шт | 41920
| TIP-M | Универсальный монитор-тестер аналоговых и IP-видеокамер (базовая модель + мультиметр); ONVIF; Web-интерфейс; Android-приложения; Wi-Fi 802.11 b/g/n, Ethernet, HDMI, RS-485, CVBS, Audio. Touch-screen LCD дисплей -7" 1024x600. Разъемы: Вх. BNC/ клм.(RS232)/ клм.(RS485)/ RJ45 x 2/ RJ45(PoE)/ клм. для щупов мультиметра/ jack 3.5мм(Audio)/ слот MicroSD. Вых.- BNC/ HDMI/ разъем (DC12V/2A)/ jack 3.5мм(Audio). Батарея Li-Pol, 7.4В, 6500мА*ч; -10°С ...+50°С; 231х172х52 мм. Тестирование: Уровни видеосигнала, Audio, проверка UTP-кабеля, тест IP-сетей, измерение РоЕ-напряжения, детектор кабельной трассы. Возможности: генератор CVBS, PTZ-управление, Мониторинг интерфейсов RS232/RS485, HDMI-генератор, , цифровой мультиметр, источник питания PoE (48V, 24Вт), источник питания DC5V/2А (USB), источник питания DC12V/2А. | руб./шт | 34304
| TIP-MT | Универсальный монитор-тестер аналоговых и IP-видеокамер (базовая модель + мультиметр + локатор кабелей); ONVIF; Web-интерфейс; Android-приложения; Wi-Fi 802.11 b/g/n, Ethernet, HDMI, RS-485, CVBS, Audio. Touch-screen LCD дисплей -7" 1024x600. Разъемы: Вх. BNC x 2/ клм.(RS232)/ клм.(RS485)/ RJ45 x 2/ RJ45(PoE)/ клм. для щупов мультиметра/ jack 3.5мм(Audio)/ слот MicroSD. Вых.- BNC/ HDMI/ разъем (DC12V/2A)/ jack 3.5мм(Audio). Батарея Li-Pol, 7.4В, 6500мА*ч; -10°С ...+50°С; 231х172х52 мм. Тестирование: Уровни видеосигнала, Audio, проверка UTP-кабеля, тест IP-сетей, измерение РоЕ-напряжения, детектор кабельной трассы, локатор COAX/ UTP кабеля. Возможности: генератор CVBS, PTZ-управление, Мониторинг интерфейсов RS232/RS485, HDMI-генератор, , цифровой мультиметр, источник питания PoE (48V, 24Вт), источник питания DC5V/2А (USB), источник питания DC12V/2А. | руб./шт | 50714
| TIP-O-M | Универсальный монитор-тестер аналоговых и IP-видеокамер (базовая модель + мультиметр + измеритель опт. мощности); ONVIF; Web-интерфейс; Android-приложения; Wi-Fi 802.11 b/g/n, Ethernet, HDMI, RS-485, CVBS, Audio. Touch-screen LCD дисплей -7", 1024x600. Разъемы: Вх. BNC/ FC/ клм.(RS232)/ клм.(RS485)/ RJ45 x 2/ RJ45(PoE)/ клм. для щупов мультиметра/ jack 3.5мм(Audio)/ слот MicroSD. Вых.- BNC/ HDMI/ разъем (DC12V/2A)/ jack 3.5мм(Audio). Батарея Li-Pol, 7.4В, 6500мА*ч; -10°С ...+50°С; 231х172х52 мм. Тестирование: измерение оптической мощности, Уровни видеосигнала, Audio, проверка UTP-кабеля, тест IP-сетей, измерение РоЕ-напряжения, детектор кабельной трассы. Возможности: генератор CVBS, PTZ-управление, Мониторинг интерфейсов RS232/RS485, HDMI-генератор, , цифровой мультиметр, источник питания PoE (48V, 24Вт), источник питания DC5V/2А (USB), источник питания DC12V/2А. | руб./шт | 36985
| TIP-O-MT | Универсальный монитор-тестер аналоговых и IP-видеокамер (базовая модель + мультиметр + измеритель опт. Мощности + локатор кабелей); ONVIF; Web-интерфейс; Android-приложения; Wi-Fi 802.11 b/g/n, Ethernet, HDMI, RS-485, CVBS, Audio. Touch-screen LCD дисплей -7" 1024x600. Разъемы: Вх. BNC x 2/ FC/ клм.(RS232)/ клм.(RS485)/ RJ45 x 2/ RJ45(PoE)/ клм. для щупов мультиметра/ jack 3.5мм(Audio)/ слот MicroSD. Вых.- BNC/ HDMI/ разъем (DC12V/2A)/ jack 3.5мм(Audio). Батарея Li-Pol, 7.4В, 6500мА*ч; -10°С ...+50°С; 231х172х52мм. Рабочая температура от Тестирование: : измерение оптической мощности, Уровни видеосигнала, Audio, проверка UTP-кабеля, тест IP-сетей, измерение РоЕ-напряжения, детектор кабельной трассы, локатор COAX/ UTP кабеля. Возможности: генератор CVBS, PTZ-управление, Мониторинг интерфейсов RS232/RS485, HDMI-генератор, , цифровой мультиметр, источник питания PoE (48V, 24Вт), источник питания DC5V/2А (USB), источник питания DC12V/2А. | руб./шт | 52827
| TIP-OT-M-4,3 | Универсальный монитор-тестер аналоговых и IP-видеокамер (базовая модель + трассировка кабеля + мультиметр + измеритель опт. мощности); Touch-screen LCD дисплей -4.3", 800x480; ONVIF; Web-интерфейс; Android-приложения; Wi-Fi 802.11 b/g/n, Ethernet, HDMI, RS-485, CVBS, Audio. Тестирование: измерение оптической мощности, уровни видеосигнала, Audio, проверка UTP-кабеля, тест IP-сетей, измерение РоЕ-напряжения, детектор кабельной трассы, локатор COAX/ UTP кабеля, мультиметр. Возможности: генератор CVBS, PTZ-управление, Мониторинг интерфейсов RS232/RS485, HDMI-генератор, источник питания PoE (48V, 24Вт), источник питания DC5V/2А (USB), источник питания DC12V/2А; Разъемы: Вх. BNC/FC/ клм.(RS232)/ клм.(RS485)/ RJ45 x 2/ RJ45(PoE)/клм. для щупов мультиметра/ jack 3.5мм(Audio)/ слот MicroSD. Вых.- BNC/ HDMI/ разъем (DC12V/2A)/ jack 3.5мм(Audio). Батарея Li-Pol, 7.4В, 5000мА*ч. -10°С...+50°С; 212х136х57 мм. | руб./шт | 33759
| TIP-OT-MT-4,3 | Универсальный монитор-тестер аналоговых и IP-видеокамер (Базовая модель + трасировка + мультиметр + изм. Оптич. Мощности + рефлектометр); Touch-screen LCD дисплей -4.3", 800x480; ONVIF; Web-интерфейс; Android-приложения; Wi-Fi 802.11 b/g/n, Ethernet, HDMI, RS-485, CVBS, Audio. Тестирование: измерение оптической мощности,кабельный рефлектометр, уровни видеосигнала, Audio, проверка UTP-кабеля, тест IP-сетей, измерение РоЕ-напряжения, детектор кабельной трассы, локатор COAX/ UTP кабеля, мультиметр. Возможности: генератор CVBS, PTZ-управление, Мониторинг интерфейсов RS232/RS485, HDMI-генератор, источник питания PoE (48V, 24Вт), источник питания DC5V/2А (USB), источник питания DC12V/2А; Разъемы: Вх. BNC x 2/FC/ клм.(RS232)/ клм.(RS485)/ RJ45 x 2/ RJ45(PoE)/клм. для щупов мультиметра/ jack 3.5мм(Audio)/ слот MicroSD. Вых.- BNC/ HDMI/ разъем (DC12V/2A)/ jack 3.5мм(Audio). Батарея Li-Pol, 7.4В, 5000мА*ч. -10°С...+50°С; 212х136х57 мм. | руб./шт | 40842
| TIP-T-M-4,3 | Универсальный монитор-тестер аналоговых и IP-видеокамер (базовая модель + трассировка кабеля + мультиметр); Touch-screen LCD дисплей -4.3", 800x480; ONVIF; Web-интерфейс; Android-приложения; Wi-Fi 802.11 b/g/n, Ethernet, HDMI, RS-485, CVBS, Audio. Тестирование: Уровни видеосигнала, Audio, проверка UTP-кабеля, тест IP-сетей, измерение РоЕ-напряжения, детектор кабельной трассы, локатор COAX/ UTP кабеля, мультиметр. Возможности: генератор CVBS, PTZ-управление, Мониторинг интерфейсов RS232/RS485, HDMI-генератор, источник питания PoE (48V, 24Вт), источник питания DC5V/2А (USB), источник питания DC12V/2А; Разъемы: Вх. BNC/ клм.(RS232)/ клм.(RS485)/ RJ45 x 2/ RJ45(PoE)/клм. для щупов мультиметра/ jack 3.5мм(Audio)/ слот MicroSD. Вых.- BNC/ HDMI/ разъем (DC12V/2A)/ jack 3.5мм(Audio). Батарея Li-Pol, 7.4В, 5000мА*ч. -10°С...+50°С; 212х136х57 мм. | руб./шт | 30615
| TIP-T-MT-4,3 | Универсальный монитор-тестер аналоговых и IP-видеокамер (Базовая модель + трасировка + мультиметр + рефлектометр); Touch-screen LCD дисплей -4.3", 800x480; ONVIF; Web-интерфейс; Android-приложения; Wi-Fi 802.11 b/g/n, Ethernet, HDMI, RS-485, CVBS, Audio. Тестирование: Уровни видеосигнала, Audio, проверка UTP-кабеля, тест IP-сетей, измерение РоЕ-напряжения, детектор кабельной трассы,локатор COAX/ UTP кабеля, мультиметр, кабельный рефлектометр. Возможности: генератор CVBS, PTZ-управление, Мониторинг интерфейсов RS232/RS485, HDMI-генератор, источник питания PoE (48V, 24Вт), источник питания DC5V/2А (USB), источник питания DC12V/2А; Разъемы: Вх. BNC x 2/ клм.(RS232)/ клм.(RS485)/ RJ45 x 2/ RJ45(PoE)/клм. для щупов мультиметра/ jack 3.5мм(Audio)/ слот MicroSD. Вых.- BNC/ HDMI/ разъем (DC12V/2A)/ jack 3.5мм(Audio). Батарея Li-Pol, 7.4В, 5000мА*ч. -10°С...+50°С; 212х136х57 мм. | руб./шт | 36223
| TS-CAPU-M-V-3,5 | CCTV тестер, TFT-LCD дисплей 3,5", проверка качества и уровня композитного видеосигнала (вх. BNC), генератор сигнала цветовой шкалы (вых. BNC), проверка уровня и качества аудиосигнала, управление PTZ (RS485), сканирование адресов PTZ, тестер UTP кабеля, встроенный цифровой мультиметр, источник питания для камер 12В/1А, вес 340г | руб./шт | 11697
| TS-CAPU-V-3,5 | CCTV тестер, TFT-LCD дисплей 3,5", проверка качества и уровня композитного видеосигнала (вх. BNC), генератор сигнала цветовой шкалы (вых. BNC), проверка уровня и качества аудиосигнала, управление PTZ (RS485), сканирование адресов PTZ, тестер UTP кабеля, источник питания для камер 12В/0,75А, вес 360г | руб./шт | 10016
| TS-OCAPU-M-V-3,5 | CCTV тестер, TFT-LCD дисплей 3,5", встроенный измеритель мощности оптического сигнала, проверка качества и уровня композитного видеосигнала (вх. BNC), генератор сигнала цветовой шкалы (вых. BNC), проверка уровня и качества аудиосигнала, управление PTZ (RS485), сканирование адресов PTZ, тестер UTP кабеля, встроенный цифровой мультиметр, источник питания для камер 12В/1А, 340г | руб./шт | 16664
| TS-OCAPU-V-3,5 | CCTV тестер, TFT-LCD дисплей 3,5", встроенный измеритель мощности оптического сигнала, проверка качества и уровня композитного видеосигнала (вх. BNC), генератор сигнала цветовой шкалы (вых. BNC), проверка уровня и качества аудиосигнала, управление PTZ (RS485), сканирование адресов PTZ, тестер UTP кабеля, источник питания для камер 12В/1А, вес 340г | руб./шт | 13540
| EN-320 | Монитор TFT LСD 7" сервисный ; вход AHD/TVI/CVBS, выход CVBS; разрешение 1024x600, яркость 500cd/m2; контрастность 700:1 DC12B/1A; 250x158x50 мм.; В комплекте сумка, зарядное устройство, аккумулятор, блок питания | USD/шт | 745
18 | Микрофоны
| МВК-M02 | Миниатюрный активный микрофон, 3-х проводный, полоса частот 60-70000 Гц, диапазон ручной регулировки 0-4В, передача сигнала по проводу 0,5мм до 500 м, макс. усиление сигнала 60дБ, макс. выходное напряжение 4В, отв 6мм, DC9-14В, 6.5мА, -10...+50°С, 25х9х7мм | руб./шт | 366
| МВК-M022 | Миниатюрный активный микрофон, 2-х проводный в комплекте адаптер на 3 провода, полоса частот 60-70000 Гц, диапазон ручной регулировки 0-4В, передача сигнала по проводу 0,5мм до 1000 м, макс. усиление сигнала 60дБ, макс. выходное напряжение 4В, отв 0,6мм, DC9-14В, 6мА, -10...+50°С, 43х9х7мм | руб./шт | 287
| МВК-M03 | Миниатюрный активный микрофон, 3-х проводный с АРУ, полоса частот 60-70000 Гц, диапазон ручной регулировки 0,2-4В, передача сигнала по проводу 0,5мм до 500 м, макс. усиление сигнала 80дБ, макс. выходное напряжение 4В, отв 0,84мм, DC9-14В, 6.5мА, -10...+50°С, 25х9х7мм | руб./шт | 1279
| SR-MIC-01 | Миниатюрный активный микрофон с автоматической регулировкой усиления (АРУ); акустическая дальность до 10 м; дальность линии до 250м; напряжение питания 6-14 В; диапазон рабочих температур -15 +65 С; коэффициент нелинейных искажений 0,2%; ток потребления 30 мА; выходной уровень 600 мВ; габариты D7х35 мм | руб./шт | 175
| SR-MIC-02 | Миниатюрный активный микрофон с автоматической регулировкой усиления (АРУ), а также с возможностью точной регулировки уровня громкости с помощью переменного резистора; акустическая дальность до 10 м; дальность линии до 250м; напряжение питания 9-14 В; диапазон рабочих температур -25 +65 С; коэффициент нелинейных искажений 0,2%; ток потребления 20 мА; выходной уровень 600 мВ; габариты D7х35 мм | руб./шт | 410
| M-10 | Высокочувствительный активный микрофон с постоянным коэффициентом усиления. Металлический корпус, ветровая защита - вставка из акустического поролона, акустическая дальность до 8 м, диапазон частот 100…6100 Гц, длина линии до 300 м, питание 5…16 Вольт, потребление 20мА, габариты D10х42 мм. | руб./шт | 367
| M-20 | Высокочувствительный активный микрофон с регулировкой усиления. Металлический корпус, ветровая защита - вставка из акустического поролона, удобная регулировка чувствительности, акустическая дальность до 8 м, диапазон частот 100…7200 Гц, длина линии до 300 м, питание 5…16 Вольт, потребление 20мА, габариты D10х42 мм. | руб./шт | 460
| M-30 | Высокочувствительный активный микрофон с автоматической регулировкой усиления. Металлический корпус, автоматическая регулировка усиления, ветровая защита - вставка из акустического поролона, акустическая дальность до 8 м, диапазон частот 100…8300 Гц, длина линии до 300 м, питание 7,5…16 Вольт, потребление 20мА, габариты D10х42 мм. | руб./шт | 777
| M-40 | Высокочувствительный активный микрофон с автоматической регулировкой усиления и регулировкой чувствительности. Металлический корпус, автоматическая регулировка усиления, ветровая защита - вставка из акустического поролона, удобная регулировка чувствительности, акустическая дальность до 8 м, диапазон частот 100…9200 Гц, длина линии до 300 м, питание 7,5…16 Вольт, потребление 20мА, габариты D10х42 мм. | руб./шт | 1158
| M-50 | Высокочувствительный активный микрофон с автоматической регулировкой усиления и регулировкой чувствительности. Металлический корпус, автоматическая регулировка усиления, ветровая защита - вставка из акустического поролона, удобная регулировка чувствительности, акустическая дальность до 20 м, диапазон частот 270…4000 Гц, длина линии до 300 м, питание 7,5…16 Вольт, потребление 20мА, габариты D10х52 мм. | руб./шт | 1703
| M-60 | Высокочувствительный активный микрофон MEMS с отключаемой АРУ и регулировкой усиления. Акустическая дальность до 25 м, диапазон частот 80…16000 Гц, длина линии до 300 м, DC 7,5…16 В/20мА, 40х19х5 мм | руб./шт | 1815
| M-70 | Микрофон миниатюрный активный; АРУ (отключаемая); 270...4000 Гц; Сигнал/шум 63 дБ; Дальность 25 м; Длина линии 300 м; 5-16 DC, 25 мА; 40х19х5 мм. Ветровая защита, стальной корпус. | руб./шт | 2352
NEW | M-80 | Микрофон цифровой с регулировкой параметров при помощи миниатюрного джойстика и индикацией; регулировки: чувствительность, полоса пропускания, включение/выключение АРУ; 80...16000 Гц; Сигнал/шум 67 дБ; Дальность 25 м; Длина линии 300 м; 5,5-16 DC, 25 мА; 59х19х5 металлический корпус. | руб./шт | 2812
NEW | M-90 | Микрофон цифровой с регулировкой параметров при помощи миниатюрного джойстика и индикацией; регулировки: чувствительность, полоса пропускания, включение/выключение АРУ, скорость срабатывания АРУ, "вырезание" 2-х произвольных частот; 80...16000 Гц; Сигнал/шум 67 дБ; Дальность 25 м; Длина линии 300 м; 5,5-16 DC, 25 мА; 59х19х5 металлический корпус. | руб./шт | 2968
| МИК-11М | Чувствительный миниатюрный активный микрофон для видеонаблюдения с фильтром Данная модель похожа на МИК-8, но обладает дополнительными потребительскими свойствами, а именно: имеет алюминиевый корпус, что позволяет уменьшить влияние «наведенных электромагнитных помех». | руб./шт | 554
| МИК-15 | Чувствительный миниатюрный активный микрофон для видеонаблюдения с фильтром Также как и другие микрофоны серии МИК, данный микрофон содержит входной фильтр и фильтр 2го порядка настроенный на частоту речевого диапазона. | руб./шт | 885
| МКУ-2П | 3-х проводной, V-пит.-12В (8.5...15 В), I-потр.-3мА, R-нагрузки — 10КОм, V-макс.вых. (47 кОм)-1.4 В, полоса частот 150-10000 Гц, диапазон ручной регулировки коэфф. Усиления 5-300 раз, макс. Расстояние передачи сигнала (провод диаметром 0.5 мм)- не менее 1 км, 29х7 мм, диаметр входного отверстия 5 мм, защита от переплюсовки | руб./шт | 328
| МКУ-3П | Миниатюрный электретный микрофон с активным усилителем. На основе электретного капсульного микрофона типа SSK; R нагрузки - 32 Ом, Vмакс. вых. (47 кОм) - 1,0 В, полоса частот - 150-10 000 Гц, АРУ (не менее) – 46 дБ; диапазон ручной регулировки коэф. усиления – 0-2 000 раз; макс. расстояние передачи сигнала (провод диаметром 0,5 мм) - не менее 500 м; DC 12 В (8,5...15 В)/ 15 мА; блок усиления: 50х17х7мм, выносной микрофона 13 х 7 мм; максимальный вынос микрофона от блока усилителя – 100 мм, диаметр входного отверстия микрофона – 5 мм, защита от переполюсовки по питанию. | руб./шт | 711
| МКУ-4П | 3-х проводной, пит.-12В (8.5...15 В), I-потр.-5мА, R-нагрузки — 47КОм, V-макс.вых. (47 кОм)-1 В, полоса частот 100-10000 Гц, АРУ 18 дБ, Расстояние передачи сигнала (провод диаметром 0.5 мм)- 1000 м, габариты блока усиления 25х7 мм3, диаметр входного отверстия 1,5 мм | руб./шт | 683
| МКУ-5П | 3-х проводной, V-пит.-12В (9...15 В), I-потр.-6мА, R-нагрузки — 10КОм, V-макс.вых. (10 кОм)-1 В, полоса частот 150-10000 Гц, коэфф. АРУ 18дБ. Расстояние передачи сигнала (провод диаметром 0.5 мм)- не менее 500м, 26х8х7 мм, диаметр входного отверстия 5 мм | руб./шт | 754
| МКУ-Э | 3-х проводной, V-пит.- 12 В (8,5...15 В), I-потр.- 6 мА, R-нагрузки - 1,0КОм, V-макс.вых. (47 кОм)- 1.4 В, полоса частот - 150-10 000 Гц, макс. расстояние передачи сигнала (провод диаметром 0.5мм)- не менее 1,5км, диапазон ручной регулировки коэффициента усиления – 0-100 раз, габариты - длина 22 мм, диаметр 11мм, диаметр входного отверстия микрофона – 8 мм. | руб./шт | 164
NEW | ШОРОХ-11 | Миниатюрный активный микрофон; Акустическая дальность 9 м; Уровень сигнала 0,6 В; Длина линии 300 м; экранирующий корпус из никелированной стали; DC 7,5…14,8В/30мА; -10…+50°C; 10х35 мм. | руб./шт | 359
NEW | ШОРОХ-21 | Миниатюрный активный микрофон автоматическая регулировка усиления (АРУ); акустическая дальность до 18 м; уровень сигнала 0,6 В; длина линии до 300 м; экранирующий металлический корпус;DC 7,5…14,8В/20мА ; -10…+50°C; 10х47 мм | руб./шт | 577
| Шорох-7 | Микрофон активный с АРУ, до 7 м, уровень сигнала 250 мВ, линия до 300 м, DC 5…12 В/0,02 А, t =-10…+50°С, D 10х47 мм | руб./шт | 633
| ШОРОХ-7 Light | Миниатюрный активный микрофон; Автоматическая регулировка усиления (АРУ); Акустическая дальность 7 м; Уровень сигнала 0,25 В; Длина линии 300 м; Термоусадка;5…12 DC, 0.02 А; -10…+50°C; D10х47 мм. | руб./шт | 547
| Шорох-8 | Микрофон активный с АРУ, до 10 м, уровень сигнала 250 мВ, линия до 300 м, DC 5…12 В/0,02 А, t =-10…+50°С, D 10х47 мм | руб./шт | 679
| ШОРОХ-8 Light | Миниатюрный активный микрофон; Автоматическая регулировка усиления (АРУ); Акустическая дальность 10 м; Уровень сигнала 0,25 В; Длина линии 300 м; Термоусадка;5…12 DC, 0.02 А; -10…+50°C; D10х47 мм. | руб./шт | 630
| Шорох-9 | Миниатюрный активный микрофон автоматическая регулировка усиления (АРУ) с возможностью ручной подстройки уровня выходного сигнала; акустическая дальность до 10 м; уровень сигнала 0,25 В; длина линии до 300 м; экранирующий корпус из никелированной латуни; напряжение питания 5 … 12 В/потребляемый ток 0,02 А; температурный режим -10 … +50 С; габариты D10х47 мм | руб./шт | 926
| ШОРОХ-9 Light | Миниатюрный активный микрофон; Автоматическая регулировка усиления (АРУ) с возможностью ручной подстройки уровня выходного сигнала; Акустическая дальность 10 м; Уровень сигнала 0,25 В; Длина линии 300 м; Термоусадка;5…12 DC, 0.02 А; -10…+50°C; D10х47 мм. | руб./шт | 852
19 | Аксессуары
19.1 | Разъемы, переходники
| AP009 | Разъем питания (штекер, 2.1х5.5х9.5 мм) с кабелем 30см. | руб./шт | 41
| APB014 | BNC под коаксиальный кабель с D-нар. от 3,3 до 7,0 мм (крепление под винт), с пружиной. Диапазон частот 0-1ГГц. Материал корпуса - цинк. Покрытие - никель (корпус), позолоченная латунь (центральный контакт). Материал изолятора - полиоксиметилен, PA66 (со стороны кабеля) | руб./шт | 49
| APHH00/AA(90) | Переходник HDMI розетка (А)/HDMI розетка (А), угловой (90гр.), 19pin, позолоченные контакты. | руб./шт | 113
| APHH00/AA(S) | Переходник HDMI розетка (А)/HDMI розетка (А), поворотный - с изменяемым углом подключения, 19pin, позолоченные контакты. | руб./шт | 162
| APHH10/AA | Переходник HDMI штекер (А)/HDMI розетка (А), 19pin, позолоченные контакты. | руб./шт | 113
| APHH10/AA(90) | Переходник HDMI штекер (А)/HDMI розетка (А), угловой (90гр.), 19pin, позолоченные контакты. | руб./шт | 113
| APHH10/AA(S) | Переходник HDMI штекер (А)/HDMI розетка (А), поворотный - с изменяемым углом подключения, 19pin, позолоченные контакты. | руб./шт | 156
| APHH10/CA | Переходник HDMI штекер (C)/HDMI розетка (А), 19pin, позолоченные контакты. | руб./шт | 124
| APHH10/DA | Переходник HDMI штекер (D)/HDMI розетка (А), 19pin, позолоченные контакты. | руб./шт | 161
| APS1 | Соединитель проводов тип UY (K1) для соединения проводов диаметром жилы от 0,4 мм до 0,65 мм. 1 шт. | руб./шт | 5
| APS1(100) | Соединитель проводов тип UY (K1) для соединения проводов диаметром жилы от 0,4 мм до 0,65 мм. 100 шт. | руб./уп | 206
| UY2 (K2) (100 шт) | Соединитель проводов тип UY2 (K2) для соединения проводов с диаметром жил от 0,4мм до 0,9мм. 100 шт. | руб./уп | 595
| BNC (гнездо)-BNC (гнездо) коннектор | Соединение двух BNC между собой (гнездо-гнездо) | руб./шт | 23.8
| BNC универсальный (штекер), угловой | Под коаксиальный кабель с D-нар. от 3,3 до 7,0 мм (крепление под винт), угловой корпус | руб./шт | 22
| BNC универсальный (штекер) | Под коаксиальный кабель с D-нар. от 3,3 до 7,0 мм (крепление под винт) | руб./шт | 20.4
| BNC (гнездо)-RCA (штекер) коннектор | Переходник BNC (розетка) - RCA (штекер). | руб./шт | 26.35
| BNC (штекер)-RCA (гнездо) коннектор | Переходник BNC (штекер)- RCA (розетка), 1 шт. Диапазон частот 0-1ГГц. Материал - латунь. Покрытие - никель (корпус), золото (центральный контакт). | руб./шт | 24.65
| BNC RG-58 (штекер), обжимной | Под коаксиальный кабель с D-нар. не более 3,3 мм | руб./шт | 31
| BNC RG-58 (штекер), под пайку | Под коаксиальный кабель c D-нар. не более 3,3 мм | руб./шт | 32.3
| BNC RG-59 (штекер), обжимной | Под коаксиальный кабель с D-нар. не более 4,6 мм. D-внутр центрального контакта 0,8мм. | руб./шт | 31
| BNC RG-59 (штекер), под пайку | Под коаксиальный кабель с D-нар. не более 4,6 мм | руб./шт | 32.3
| BNC RG-59U (штекер), обжимной | Под коаксиальный кабель с D-нар. не более 4,6 мм. D-внутр. центрального контакта 1,0мм. | руб./шт | 29
| BNC RG-6U (штекер), обжимной | Под коаксиальный кабель с D-нар. не более 7,0 мм D-внутр. центрального контакта 1,2мм. | руб./шт | 28.5
| BNC RG-58 (штекер), накручивающийся | Под кабель RG-58, резьбовой (аналог комплекта F-разъем RG-58 + F-BNC переходник) | у.е./шт | 0.68
| BNC RG-59 (штекер), накручивающийся | Под кабель RG-59, резьбовой (аналог комплекта F-разъем RG-59 + F-BNC переходник) | у.е./шт | 0.68
| BNC RG-6 (штекер), обжимной | Под коаксиальный кабель с D-нар. не более 7,0 мм D-внутр. центрального контакта 1,0мм. | руб./шт | 26
| BNC RG-6 (штекер), под пайку | Под коаксиальный кабель с D-нар. не более 7,0 мм | руб./шт | 32.3
| BNC RG-6 (штекер), накручивающийся | Под кабель RG-6, резьбовой (аналог комплекта F-разъем RG-6 + F-BNC переходник) | у.е./шт | 0.68
| BNC универсальный (штекер) "люкс" | Под коаксиальный кабель с D-нар. от 3,3 до 7,0 мм (крепление под винт) | руб./шт | 35
NEW | BNC универсальный (штекер) (10 шт.) | Под коаксиальный кабель с D-нар. от 3.3 до 7.0 мм (крепление под винт). Упаковка 10 шт. | руб./уп | 195
| BNC универсальный (штекер), цанговый зажим | Под коаксиальный кабель с D-нар. от 3,3 до 7,0 мм (орех) | руб./шт | 52
| BNC универсальный (штекер), пружинный | Под коаксиальный кабель с D-нар. от 3,3 до 7,0 мм (крепление под винт) пружинный | руб./шт | 28
NEW | BNC универсальный (штекер), угловой (10 шт) | Под коаксиальный кабель с D-нар. от 3.3 до 7.0 мм (крепление под винт), угловой корпус, упаковка 10 шт. | руб./уп | 195
| BNC универсальный (штекер), клеммная колодка, самозажим | Коннектор BNC под клеммы. Самозажим | руб./шт | 34
| BNC универсальный (штекер), клеммная колодка, под винт | коннектор BNC под клеммы | руб./шт | 25
| BOOT-GY-10 (10 шт) | Изолирующий колпачок для разъемов RJ-45, серый. | руб./уп | 65
| CA-IDC-C5e-WH | Проходной адаптер (coupler), Dual IDC, категория 5e, 4 пары. | руб./шт | 134
| CS1-1C5EF-D2, кат.5E FTP, IDC Dual | ITK Модуль Keystone Jack кат.5E FTP, IDC Dual, верт. зад. Модуль Keystone Jack ITK категория 5е FTP IDC Dual вертикальная заделка (CS1-1С5ЕF-D2) Материал жилы: Медь Категория кабеля: 5е | руб./шт | 109.5
| CS1-1C5EU-D1, кат.5E, UTP, IDC Dual | ITK Модуль Keystone Jack кат.5E, UTP, IDC Dual, гор. Заделка Модуль Keystone Jack кат.5E, UTP, IDC Dual, горизонтальная заделка (CS1-1C5EU-D1) Материал жилы: Медь Категория кабеля: 3 | руб./шт | 54.37
| Разъем питания DC 5.5х2.1х9.5 угловой (штекер) | Разъем питания - угловой штекер, 2,1х5,5х9,5мм под пайку. | руб./шт | 11.9
| EC-SL-UY2-YL-100 | Соединитель проводников Скотчлок; Для жил 0.4-0.9 мм; 15,0х10,0х6,0 мм. (уп=10 шт) | руб./уп | 176
| EC-UCB-55-UD2-BK-10 | Соединитель проходной; RJ45/8P8C; 5е; Неэкранированный; 24,0х26,0х47,0 мм. Черный. (уп=10 шт) | руб./уп | 480
| EC-UCB-55-UD2-WT-10 | Соединитель проходной; RJ45/8P8C; 5е; Неэкранированный; 24,0х26,0х47,0 мм. Белый. (уп=10 шт) | руб./уп | 480
| EC-UCB-IDC-UD2-BK-10 | Соединитель проходной; 110 тип; 5е; Неэкранированный; 36,0х26,0х66,0 мм. Черный. (уп=10 шт) | руб./уп | 631
| EC-UP8P8C-5E-003-TR-1000 | Коннектор для витой пары RJ45/8P8C; Неэкранированный; 5е. | руб./уп | 2108
| EC-UWO-1-UD2-WT-10 | Розетка информационная настенная; 1 порт RJ45/8P8C; 5е; Неэкранированная; 110 тип; 34,0 x 29,0 x 57,0 мм. Белая. | руб./уп | 507
| EC-UWO-2-UD2-WT-10 | Розетка информационная настенная; 2 порта RJ45/8P8C; 5е; Неэкранированная; 110 тип; 62,0 x 30,0 x 58,0 мм. Белая. | руб./уп | 902
| BNC (штекер)-F (гнездо) | Переходник F (гнездо)- BNC (штырь) | руб./шт | 23.8
| F разъем RG-58, резьбовой | Под кабель D-нар 3,3 мм, резьбовой | руб./шт | 9.35
| F разъем RG-59, резьбовой | Под кабель D-нар 4,6 мм, резьбовой | руб./шт | 9.35
| F разъем RG-6, резьбовой | Под кабель D-нар 7,0 мм, резьбовой | руб./шт | 7.65
| F (гнездо)-F (гнездо) коннектор | Соединение двух F разъемов между собой | руб./шт | 12.75
| Разъем питания DCx2.1 (штекер), с кабелем (FW-12/24) | Разъем питания (штекер, 2.1х5.5х9.5 мм) с кабелем 30см. | руб./шт | 16
| F-разъем под RG-11, резьбовой | Под кабель D-нар 10,0 мм, резьбовой | руб./шт | 33
| Jack (гн.) моно, 3,5мм-RCA (ш) | Переходник Jack 3.5 (гнездо) - RCA (штекер). | руб./шт | 22.1
| Jack (гн.) моно, 3,5мм-RCA (ш) (позолоченный) | Переходник Jack 3.5 (гнездо) - RCA (штекер); позолоченный | руб./шт | 39.1
| Jack (гн.) моно, 3,5мм-RCA (ш) со шнуром 0,3м. | Переходник Jack 3.5 (гнездо) - RCA (штекер) со шнуром 30 см; Моно. | руб./шт | 71.4
| Jack (ш) моно, 3,5мм - RCA (гн.) со шнуром 0,3м | Переходник RCA (гнездо) -Jack 3.5 (штекер) со шнуром 30 см; Моно. | руб./шт | 49.3
| Jack (ш) 3.5 аудио/видео (под пайку) | Разъем Jack 3.5 мм под пайку, 4 контакта (стерео), позолоченный. | руб./шт | 28
| Jack (ш) 3.5 (стерео) клеммная колодка | Разъем Jack 3.5 стерео с клеммами под винт. | руб./шт | 58.5
| NMC-RJ84RE06UD1-100 | Коннектор RJ45 (8P4C) под витую пару, Кат.5 (Класс D), покрытие 6 мкд, под многожильный кабель, неэкранированный, Ethernet-разводка (контакты 1,2,3,6), уп-ка 100шт. | руб./уп | 431
| NMC-RJ88RE06UD1-100 | Коннектор RJ45 (8P8C) под витую пару, Кат.5e (Класс D), покрытие 6 мкд, под многожильный кабель, неэкранированный, уп-ка 100шт. | руб./уп | 477
| NMC-RJ88RE50UD1-100 | Коннектор RJ45 (8P8C) под витую пару, Кат.5e (Класс D), под многожильный кабель, неэкранированный, уп-ка 100шт. | руб./уп | 693
| NMC-RJ88RZ50SD1-100 | Коннектор RJ45 (8P8C) под витую пару, Кат.5e (Класс D), универсальный, экранированный, уп-ка 100шт. | руб./уп | 2394
| NMC-RJ88RZ50UD1-100 | Коннектор RJ45 (8P8C) под витую пару, Кат.5e (Класс D), универсальный, неэкранированный, уп-ка 100шт. | руб./уп | 948
| NMC-RJ88RZ50UD2-100 | Коннектор RJ45 (8P8C) под витую пару, Кат.5e (Класс D), универсальный, неэкранированный, со вставкой, уп-ка 100шт. | руб./уп | 1596
| PLUG-8P8C-U-C5-100 (100 шт.) | Разъем RJ-45 (8P8C); 5e; Одножильный/многожильный провод; 50 µ"/­ 50 микродюймов. Упаковка 100 шт. | руб./уп | 1060
| PLUG-8P8C-U-C5-SH-100 | Разъем RJ-45 (8P8C); 5e; Экранированный; Одножильный/многожильный провод; 50 µ"/­ 50 микродюймов. Упаковка 100 шт. | руб./уп | 2961
| RJ-11 | Телефонный джек (6Р4С) | руб./шт | 3
| RJ-12 (6P6C) | Телефонный джек для трубок (6Р6С) | руб./шт | 4.2
| RJ-12-1 | Телефонная розетка, 1 выход (6Р4С) | руб./шт | 42.5
| RJ-12-2 | Телефонная розетка, 2 выхода (6Р4С) | руб./шт | 61.2
| RJ-22 | Телефонный джек для трубок (4Р4С) | руб./шт | 2.55
| RJ-45 (8P8C) CAT6, со вставкой | Разъем RJ-45 (8P8C) CAT6 со вставкой. | руб./шт | 19
| RJ-45 (8P8C) CAT6, экранированный | Разъем RJ-45 (8P8C) CAT6 экранированный без вставки. | руб./шт | 30
| RJ-45 (розетка)-RJ-45 (розетка) | Переходник Etherhet; RJ-45; 5е; гнездо-гнездо; пластик. | руб./шт | 28.5
| RJ-45 джек (8P8C) (100 шт) | Компьютерный джек (8Р8С); 5е; упаковка 100 шт | руб./уп | 395
| RJ-45 джек (8P8C) экранированный | Компьютерный джек (8Р8С) экранированный; 5е. | руб./шт | 10.05
| RJ-45 колпачок | Колпачок для джека RJ-45 | руб./шт | 4.59
| RJ-45-1 (8P8C) | RJ-45-1 (8p8c) компьютерная розетка, 1 выход CAT5e | руб./шт | 110.5
| RJ-45-2 (8P8C) | RJ-45-2 (8p8c) компьютерная розетка, 2 выхода CAT5e | руб./шт | 212.5
| SR-BNC-J | Разъем BNC под клеммы | руб./шт | 19
| SR-BNC-JF | Разъем BNC под клеммы | руб./шт | 19
| SR-BNC-PP | Разъем BNC под пайку универсальный | руб./шт | 14
| SR-BNC-PPG | Разъем BNC под пайку универсальный; Золотое напыление | руб./шт | 20
| SR-BNC-PV | Разъем BNC под коаксиальный кабель с D-нар. от 3,3 до 7,0 мм (крепление под винт) | руб./шт | 14
| SR-BNC-PVG | Разъем BNC под коаксиальный кабель с D-нар. от 3,3 до 7,0 мм (крепление под винт); Золотое напыление | руб./шт | 20
| SR-JDCC-PP | Разъем питания камеры с кабелем 45см. | руб./шт | 12
| SR-JDC-PV | Разъем питания с клеммной колодкой, под винт, предназначен для питания камеры | руб./шт | 12
| SR-JDC-PVF | Гнездо питания с клеммной колодкой, под винт | руб./шт | 14
| SR-RCA-PV | Разъем штекер RCA с клеммной колодкой, под винт | руб./шт | 17
NEW | Разъем питания DCx2.1 (гнездо) клеммная колодка, самозажим | Разъем питания камеры (гнездо) 2.1х5.5 под клеммы, самозажим | руб./шт | 37.5
| Разъем питания DCx2.1 (гнездо), клеммная колодка, под винт | Разъем питания DCx2.1 (гнездо), клеммная колодка (под винт). Максимальное напряжение 12...24 В, максимальный ток 2А. | руб./шт | 17
| Разъем питания DCx2.1 (штекер) клеммная колодка, самозажим | Разъем питания камеры под клеммы, самозажим | руб./шт | 31
| Разъем питания DCx2.1 (штекер), клеммная колодка, под винт | Переходник разъема питания камеры под клеммы | руб./шт | 17.5
| Разъем питания DC 5.5х2.1х14 (штекер) | D-нар. 5,5 мм х D-внутр. 2,1 мм х L 14 мм под пайку. | руб./шт | 9.35
19.2 | Соединительные кабели (шнуры)
NEW | BNC (ш) +BNC (ш), 1,5м | Кабель соединительный 1 BNC (штекер) х 1 BNC (штекер), длина 150 см., тип кабеля RG-59. Материал разъёмов - цинк, изолятор - полиоксиметилен. Покрытие разъёмов корпус - никель, центральный контакт - латунь. | руб./шт | 133.5
NEW | BNC (ш) +BNC (ш), 3м | Кабель соединительный 1 BNC (штекер) х 1 BNC (штекер), длина 300 см., тип кабеля RG-59. Материал разъёмов - цинк, изолятор - полиоксиметилен. Покрытие разъёмов корпус - никель, центральный контакт - латунь. | руб./шт | 208.5
| SZ1-4P | Соединительный кабель для разветвления линии питания 1 розетка (внутренний контакт 2,1мм). на 4 штекера (2,1х5,5х9,5 мм). | руб./шт | 204
| SZ1-8P | Соединительный кабель для разветвления линии питания 1 розетка (внутренний контакт 2,1мм). на 8 штекеров (2,1х5,5х9,5 мм). | руб./шт | 350
| WC111 | Кабель соединительный 1 BNC (штекер) х 1 BNC (штекер), длина 100 см., тип кабеля RG59. Материал разъёмов - цинк, изолятор - полиоксиметилен. Покрытие разъёмов корпус - никель, центральный контакт - позолоченная латунь. | руб./шт | 241
| WC111-200 | Кабель соединительный 1 BNC (штекер) х 1 BNC (штекер), длина 200 см., тип кабеля RG59. Материал разъёмов - цинк, изолятор - полиоксиметилен. Покрытие разъёмов корпус - никель, центральный контакт - позолоченная латунь. | руб./шт | 344
| WC111-40 | Кабель соединительный 1 BNC (штекер) х 1 BNC (штекер), длина 40 см., тип кабеля RG59. Материал разъёмов - цинк, изолятор - полиоксиметилен. Покрытие разъёмов корпус - никель, центральный контакт - позолоченная латунь. Защитные муфты -никелированная латунь. | руб./шт | 200
| WC414 | Кабель 100 см., 4BNCx4BNC (штекер), для подключения к TTP414V, TTP016, TPA009, TPA016 | руб./шт | 709
| WC414-200 | Кабель 200 см., 4BNCx4BNC (штекер), для подключения к TTP414V, TTP016, TPA009, TPA016 | руб./шт | 1038
| WH-111 (0.5 м) | Кабель для передачи сигналов HDMI 1.4, максимальное разрешение 4Кх2К. Круглое сечение. Тип разъёмов А-А ( вилка-вилка), 19 pin, позолоченные контакты. Сечение жил 30AWG. Длина 0.5м. Цвет чёрный. | руб./шт | 152
| WH-111 (1 м) | Кабель для передачи сигналов HDMI 1.4, максимальное разрешение 4Кх2К. Круглое сечение. Тип разъёмов А-А ( вилка-вилка), 19 pin, позолоченные контакты. Сечение жил 30AWG. Длина 1м. Цвет чёрный. | руб./шт | 189
| WH-111 (10 м) | Кабель для передачи сигналов HDMI 1.4, максимальное разрешение 4Кх2К. Круглое сечение. Тип разъёмов А-А (вилка-вилка), 19 pin, позолоченные контакты. Сечение жил 26AWG, тройной экран. Обеспечивает передачу Fast Ethernet. Длина 10м. Цвет чёрный | руб./шт | 1335
| WH-111 (2 м) | Кабель для передачи сигналов HDMI 1.4, максимальное разрешение 4Кх2К. Круглое сечение. Тип разъёмов А-А (вилка-вилка), 19 pin, позолоченные контакты. Сечение жил 30AWG, тройной экран. Обеспечивает передачу Fast Ethernet. Длина 2м. Цвет чёрный | руб./шт | 250
| WH-111 (3 м) | Кабель для передачи сигналов HDMI 1.4, максимальное разрешение 4Кх2К. До 10,2 Гбит/с. Круглое сечение. Тип разъёмов А-А (вилка-вилка), 19 pin, позолоченные контакты. Сечение жил 30AWG, тройной экран. Обеспечивает передачу Fast Ethernet. Длина 3м. Цвет чёрный. | руб./шт | 328
| WH-111 (5 м) | Кабель для передачи сигналов HDMI 1.4, максимальное разрешение 4Кх2К.Круглое сечение. Тип разъёмов А-А (вилка-вилка), 19 pin, позолоченные контакты. Сечение жил 28AWG, тройной экран. Обеспечивает передачу Fast Ethernet. Длина 5м. Цвет чёрный. | руб./шт | 598
| WH-411 (10 м) | Кабель для передачи сигналов HDMI 1.4, максимальное разрешение 4Кх2К. Плоское сечение. Тип разъёмов А-А (вилка-вилка), 19 pin, позолоченные контакты, металлический молдинг. Сечение жил 26AWG, тройной экран. Обеспечивает передачу Fast Ethernet. Длина 10м. Оболочка -нейлоновая оплётка. | руб./шт | 2134
| WH-511 (2 м) | Миниатюрный кабель для передачи сигналов HDMI 1.4, максимальное разрешение 4Кх2К. Круглое сечение. Тип разъёмов А-А (вилка-вилка), 19 pin, позолоченные контакты. Сечение жил 36AWG, тройной экран. Обеспечивает передачу Fast Ethernet. Длина 2м. Цвет белый. | руб./шт | 386
| WP12 | Соединительный кабель для разветвления линии питания 1 розетка (внутренний контакт 2,1мм). на 2 штекера (2,1х5,5х9,5 мм). | руб./шт | 113
| WP14 | Соединительный кабель для разветвления линии питания 1 розетка (внутренний контакт 2,1мм). на 4 штекера (2,1х5,5х9,5 мм). | руб./шт | 175
| EC-HD14AA-018-BK-10 | Кабель соединительный HDMI-19M/HDMI-19M; v1.4; Type A Male-Type A Male; Медный; Многожильный; 1.8 м. | руб./уп | 1031
| EC-HD14AA-030-BK-10 | Кабель соединительный HDMI-19M/HDMI-19M; v1.4; Type A Male-Type A Male; Медный; Многожильный; 3 м. | руб./уп | 1402
| EC-HD14AA-050-BK-10 | Кабель соединительный HDMI-19M/HDMI-19M; v1.4; Type A Male-Type A Male; Медный; Многожильный; 5 м. | руб./уп | 1937
| EC-HD14AA-100-BK-10 | Кабель соединительный HDMI-19M/HDMI-19M; v1.4; Type A Male-Type A Male; Медный; Многожильный; 10 м. | руб./уп | 3464
| EC-HD20AA-018-BK-10 | Кабель соединительный HDMI-19M/HDMI-19M; v2.0; Type A Male-Type A Male; Медный; Многожильный; 1.8 м. | руб./уп | 1193
| EC-HD20AA-030-BK-10 | Кабель соединительный HDMI-19M/HDMI-19M; v2.0; Type A Male-Type A Male; Медный; Многожильный; 3 м. | руб./уп | 1632
20 | Литература
NEW | Пособие по видеонаблюдению | Книга для специалистов СОТ. Практическое пособие по видеонаблюдению 2017. Автор А. Гонта. | руб./шт | 1000

## СКУД
Средства и системы контроля и управления доступом
№ | Наименование | Описание | Вал./ Ед. изм. | Цены
1 | Идентификаторы
1.1 | Ключи электронные Touch Memory
NEW | DS 1990А-F5 (желтый) | Электронный TM ключ DS 1990A - F5 - предназначен для использования в системах ограничения доступа, 48 битный серийный номер. | руб./шт | 22
NEW | DS 1990А-F5 (зеленый) | Электронный TM ключ DS 1990A - F5 - предназначен для использования в системах ограничения доступа, 48 битный серийный номер. | руб./шт | 22
NEW | DS 1990А-F5 (красный) | Электронный TM ключ DS 1990A - F5 - предназначен для использования в системах ограничения доступа, 48 битный серийный номер. | руб./шт | 22
NEW | DS 1990А-F5 (синий) | Электронный TM ключ DS 1990A - F5 - предназначен для использования в системах ограничения доступа, 48 битный серийный номер. | руб./шт | 22
NEW | DS 1990А-F5 (черный) | Электронный TM ключ DS 1990A - F5 - предназначен для использования в системах ограничения доступа, 48 битный серийный номер. | руб./шт | 22
| Ключ TouchMemory DS-1990C-F5+ | С держателем | руб./шт | 68
| Ключ SB 1990 A TouchMemory (черный) | С держателем (аналог Ключ DS 1990 A), цвет черный | руб./шт | 20
| Ключ SB 1990 A TouchMemory (желтый) | С держателем (аналог Ключ DS 1990 A), цвет желтый | руб./шт | 20
| Ключ SB 1990 A TouchMemory (зеленый) | С держателем (аналог Ключ DS 1990 A), цвет зеленый | руб./шт | 20
| Ключ SB 1990 A TouchMemory (красный) | С держателем (аналог Ключ DS 1990 A), цвет красный | руб./шт | 20
| Ключ SB 1990 A TouchMemory (синий) | С держателем (аналог Ключ DS 1990 A), цвет синий | руб./шт | 20
| Цифрал DC-2000А | Ключ контактный цифровой в корпусе держателя, геометрический и функциональный аналог ключа «DALLAS DS1990A», работает с оборудованием «Цифрал» с индексом ТС и с домофонами серии "ССD-2094.1". | руб./шт | 36
1.2 | Устройства-эмуляторы ключа Touch Memory
| Астра-КТМ-С (белая) | Клавиатура сенсорная, эмулятор ключей ТМ, для управления ППКОП и другими устройствами марки Астра путем ввода PIN-кодов | руб./шт | 1999
| Астра-КТМ-С (черная) | Клавиатура сенсорная, эмулятор ключей ТМ, для управления ППКОП и другими устройствами марки Астра путем ввода PIN-кодов | руб./шт | 1999
| Риф-КТМ-N без подсветки | Клавиатура без подсветки, вых. - имитация Touch Memory, питание по шлейфу ТМ, I-потр. до 400 мкА, разрядность кода - 4,5 или 6 цифр, t-раб. -20...+50С, 135х96х20 мм | руб./шт | 1240
| Риф-КТМ-NL с подсветкой | Клавиатура с подсветкой, вых. - имитация Touch Memory, U-пит. 6...15В или по шлейфу ТМ, I-потр. до 10 мА, разрядность кода - 4,5 или 6 цифр, t-раб. -20...+50С, 135х96х20 мм | руб./шт | 1700
| Риф BRL4-8W | Радиобрелок для Риф-КТМ-R 868МГц, до 200м, элем.пита. 3D CR2430, 37х66х17мм | руб./шт | 1350
| Риф-КТМ-Р | Радиокан.клавиатура-эмулятор ключей ТМ со встроен.приемо-передат.до 200м, работа совместно с прием.Риф КТМ-R, линия данных: имитация ключей Touch Memory DS1990, Ризл.10мВт, U-пит.10...15В (или CR2430 и CR1220), t-раб.-20...+50С, 135х96х20мм | руб./шт | 2430
| Риф-КТМ-R | Миниатюрный радиоканал.приемник для Риф-КТМ-Р 868МГц, до 200м, эмуляция Touch Memory, до 15 клав.или брел., 2 вых. «ОК», U-пит.3,3...15В, t-раб.-30...+50С, 50х20х15мм | руб./шт | 1560
| Астра-Р РПУ исп. ТМ | Радиоприемное устройство, питание 12 В, 25 мА, с выходным форматом "Touch Memory" (не требуется регистрация РПД в РПУ). | руб./шт | 699
| Астра-Р РПД | Однокнопочный, 100 м, контроль разряда батареи | руб./шт | 495
| Астра-Р РПД М | Брелок однокнопочный, частота 433.92 МГц, дальность 150 м, контроль разряда батареи | руб./шт | 495
| Преобразователь Wiegand | Предназначен для преобразования кода, полученного по интерфейсу Wiegand в код, отправляемый по интерфейсу Dallas Touch Memory. Световая и звуковая индикация | руб./шт | 1290
NEW | NV PB 25 | Радиоприёмное устройство с режимом Wiegand и TouchMemory, f-раб.433.92 МГц, дальность связи до 100 м, до 100 передатчиков (NV РТ-1, NV РТ -11, NV РТ- 4, NV РТ-44 ), один выход типа "СК", U-комм.220 В, I-коммут.6А, два выхода типа "ОК" I-вых.100 мА, U-пит.9...15 В, I-потр.20 мА, t-раб.-25...+55°С, 123x73x48 мм | руб./шт | 2346
NEW | NV PT 11 | Однокнопочный брелок 433 МГц для NEW! NV LOCK 2025 / NV PB 25 / NV PB 26 / NV PB 27 / NV PB 28 / NV 8521 | руб./шт | 490
NEW | NV PT 22 | 2-кнопочный брелок 433 МГц для LOCK 2025 / NV PB 25 / NV PB 26 / NV PB 27 / NV PB 28 / NV 8521 | руб./шт | 690
NEW | NV PT 44 | Четырех-кнопочный брелок 433 МГц для NEW! LOCK 2025 / NV PB 25 / NV PB 26 / NV PB 27 / NV PB 28 / NV 8521 | руб./шт | 890
1.3 | Карты proximity
| SlimProx (с номером) | Тонкая, под прямую печать, 86х54х0,8 мм | руб./шт | 13.98
| SlimProx proxi-карта em-marine (без номера) | Карта EM-Marine, тонкая, под прямую печать, 86х54х0,8 мм. Без номера. | руб./шт | 15.05
| StandProx | С прорезью, 86х54х1,6 мм | руб./шт | 14.34
| ISOProx II | Тонкая, под прямую печать, 54,0х85,7х0,9 мм (поставка упаковками по 50 шт) | USD/шт | 5.54
| ProxCard II | С прорезью для крепления, 85,7х54,0х1,8 мм | USD/шт | 3.02
| Mifare ISO Card | Тонкая, под прямую печать, 0,8 мм | руб./шт | 18.8
| ST-PC020EM | Тонкая, под прямую печать, с номером, 86х54х0,8 мм | USD/шт | 0.19
| ST-PC020MF | Смарт карта Mifare 1K, ISO - для печати на принтере, 86х54х0.8мм. | USD/шт | 0.27
| ST-PC010EM | С прорезью стандартная, с номером, 86х54х1.6мм. | USD/шт | 0.19
| ST-PC011EM | Проксимити карта EmMarin, увеличенное расстояние считывания, 86х54х1.6 мм | USD/шт | 0.66
| ST-PC010MF | Смарт карта Mifare 1K, стандартная, 86х54х1.6мм. | USD/шт | 0.22
| ST-PC025EM | Карта EmMarin, перезаписываемая, тонкая, под прямую печать, 86х54х0,8 | USD/шт | 0.66
| ST-LC300 | Карта UHF, 86х54х1,6 мм | USD/шт | 0.6
| ST-LC300EM | Карта UHF + EmMarin, 86х54х1,6 мм | USD/шт | 0.8
| SR-ID10 | Тип EM Marine, Рабочая частота 125кГц, расстояние считывания до 10 см, Емкость памяти 64 бит, только для чтения, пластик, 86х54х0,8 мм, 0,006кг | руб./шт | 16.3
1.4 | Smart-карты iCLASS
| iC-2080 | Карта iCLASS Clamshell Card. Память 2 кБит, 2 сектора. | USD/шт | 3.27
| iC-2000 | Карта iCLASS Card. Память 2 кБит, 2 сектора. | USD/шт | 4.9
| iC-2001 | Карта iCLASS Card. Память 16 кБит, 2 сектора. | USD/шт | 8.1
| iC-2002 | Карта iCLASS Card. Память 16 кБит, 16 секторов. | USD/шт | 8.1
| iC-2003 | Карта iCLASS Card. Память 32 кБит, 16К/2+16К/1. | USD/шт | 9
| iC-2004 | Карта iCLASS Card. Память 32 кБит, 16К/16+16К/1 | USD/шт | 9
| iC-2020 | Карта iCLASS Prox Card. Память 2 кБит, 2 сектора. | USD/шт | 9.6
| iC-2021 | Карта iCLASS Prox Card. Память 16 кБит, 2 сектора. | USD/шт | 11.3
| iC-2022 | Карта iCLASS Prox Card. Память 16 кБит, 16 секторов. | USD/шт | 11.3
| iC-2023 | Карта iCLASS Prox Card. Память 32 кБит, 16К/2+16К/1 | USD/шт | 11.5
| iC-2024 | Карта iCLASS Prox Card. Память 32 кБит, 16К/16+16К/1 | USD/шт | 11.5
1.5 | Аксессуары для карт proximitу
NEW | Наклейка для ламинирования (в упак.100 шт) 52х75мм | Наклейка для ламинирования трехслойная применяется для использования с картой доступа с прорезью размером 75x52 мм. Служит для ламинирования пропусков (поставка упаковками по 100шт.). | руб./уп | 1000
| Наклейка для ламинирования (в упак.100 шт) 52х84мм | Для ламинирования и оформления карт доступа (поставка упаковками по 100шт.), 52х84мм | руб./уп | 1000
| GT Card 03 PVC-наклейка (в упак. 100 шт) | PVC-наклейка (поставка упаковками по 100 штук), 54х85,6 мм. | у.е./уп | 36.5
| I-050009 с карабином, синие (50 шт.) | Лента из синтетического материала для ношения беджей. Тип крепежа: карабин. Цвет: темно-синий. 400х10х1 мм. | у.е./уп | 18.51
| I-030010, с клипсой, красные (50 шт.) | Лента для ношения бейджей с клипсой, красная, длина 450 мм, ширина 11 мм. Упаковка 50 шт. | у.е./уп | 14.17
| FARGO 81759 | Наклейка самоклеющаяся UltraCard, CR-79 (83.9х52.1мм), Белая, 10mil (0,25мм), 500 штук | USD/уп | 175
| FARGO 82266 | Наклейка самоклеющаяся UltraCard, CR-80 (85.6х54мм), Белая, 10mil (0,25мм), 500 штук | USD/уп | 175
| ST-AC301HP | Держатель с присосками для карт стандартного и ISO формата, горизонтальный | USD/шт | 1.8
| ST-AC201VP | Кармашек вертикальный гибкий виниловый | USD/шт | 0.23
| ST-AC201HP | Кармашек горизонтальный гибкий виниловый | USD/шт | 0.23
| ST-AC201RT-BK | Ретрактор черный с клипсой и ремешком для крепления | USD/шт | 0.7
1.6 | Брелоки proximity
| VIZIT-RF2.1 | EM-Marin, 40,5х32х4 мм | руб./шт | 35
| VIZIT-RF2.2 (черный) | EM-Marin, кожаный брелок с тиснением логотипа (black). | руб./шт | 96
| VIZIT-RF3.1 | Ключ RF (RFID-13.56 МГц).Встроенная защита от несанкционированного копирования. Используются совместно с модификациями блоков вызова и контроллеров ключей имеющих в наименовании литеру "F". | руб./шт | 34
| Цифрал КП-1(RF-1) | Брелок EM-Marin для домофонов Цифрал с индексом "P" | руб./шт | 29
| Цифрал КП-1К | Брелок Mifare (13,56 МГц) с защитой от копирования для домофонов Цифрал с индексом "РК" | руб./шт | 33
| Брелок R-fid EM-Marin (цвет синий, два кольца) | EmMarin, 40х32х3,5 мм, два кольца, синий. | руб./шт | 23
| EM-Marine Bangle (IL-08ER) | EM-Marin, 120-220х36х6 мм, в виде браслета | у.е./шт | 3.75
| Smart-брелок TS Mifare 13,56МГц 1Kb | Mifare 1K (16 секторов по 64 байта),13,56 МГц, чип S50, D 28 мм, с кольцом для крепления, цвет - синий. | руб./шт | 16.24
| Брелок EM-Marin, желтый | Брелок EM-Marin, 43,7х30х5,5 мм, желтый | руб./шт | 18
| Брелок EM-Marin, фиолетовый | Брелок EM-Marin, 43,7х30х5,5 мм, фиолетовый | руб./шт | 12
| Брелок EM-Marin, красный | Брелок EM-Marin, 43,7х30х5,5 мм, красный | руб./шт | 12
| Брелок EM-Marin, светло-зеленый | Брелок EM-Marin, 43,7х30х5,5 мм, светло-зеленый | руб./шт | 17
| Брелок EM-Marin, черный | Брелок EM-Marin, 43,7х30х5,5 мм, черный | руб./шт | 15
| Брелок EM-Marin, оранжевый | Брелок EM-Marin, 43,7х30х5,5 мм, оранжевый | руб./шт | 20
| Брелок EM-Marin, синий | Брелок EM-Marin, синий, 43,7х30х5,5 мм | руб./шт | 11
NEW | AIRTAG Mifare ID Standard (зеленый) | Брелок формата MIFARE 13,56 МГц, nUID 4byte, 25х51х3,8 мм, цвет зеленый | руб./шт | 59
NEW | AIRTAG Mifare ID Standard (красный) | Брелок формата MIFARE 13,56 МГц, nUID 4byte, 25х51х3,8 мм, цвет красный | руб./шт | 59
NEW | AIRTAG Mifare ID Standard (голубой) | Брелок формата MIFARE 13,56 МГц, nUID 4byte, 25х51х3,8 мм, цвет голубой | руб./шт | 59
NEW | AIRTAG Mifare ID Standard (фиолетовый) | Брелок формата MIFARE 13,56 МГц, nUID 4byte, 25х51х3,8 мм, цвет фиолетовый | руб./шт | 59
NEW | AIRTAG Mifare ID Standard (синий) | Брелок формата MIFARE 13,56 МГц, nUID 4byte, 25х51х3,8 мм, цвет синий | руб./шт | 59
NEW | AIRTAG Mifare ID Standard (желтый) | Брелок формата MIFARE 13,56 МГц, nUID 4byte, 25х51х3,8 мм, цвет желтый | руб./шт | 59
NEW | AIRTAG Mifare ID Standard (оранжевый) | Брелок формата MIFARE 13,56 МГц, nUID 4byte, 25х51х3,8 мм, цвет оранжевый | руб./шт | 59
| ProxKey III | HID, 48,3х22,9х8,8 мм | USD/шт | 6
| ST-PT010EM | EM-Marin | USD/шт | 0.8
| ST-PT010MF | Mifare 1K | USD/шт | 0.95
| ST-PT011EM-GR | Брелок EmMarin, серый, 40х32х4 мм | USD/шт | 0.29
| ST-PT011MF-GR | Брелок Mifare 1K, серый, 40х32х4 мм | USD/шт | 0.32
| ST-PT021EM-BK | Проксимити метка - диск, EmMarin, черный, D 30 мм | USD/шт | 0.5
| ST-PT030EM-BK | Проксимити метка - гвоздь, EmMarin, черный, 36х6 мм | USD/шт | 0.85
| ST-PT065EM-BL (синий) | Браслет EM-Marine, диаметр 65 мм, синий | USD/шт | 1.25
| ST-PT074EM-BL (синий) | Браслет EM-Marine, диаметр 74 мм, синий | USD/шт | 1.65
| ST-PT065EM-GN (зеленый) | Браслет EM-Marine, диаметр 65 мм, зеленый | USD/шт | 1.25
| ST-PT074EM-GN (зеленый) | Браслет EM-Marine, диаметр 74 мм, зеленый | USD/шт | 1.65
| ST-PT065EM-RD (красный) | Браслет EM-Marine, диаметр 65 мм, красный | USD/шт | 1.25
| ST-PT074EM-RD (красный) | Браслет EM-Marine, диаметр 74 мм, красный | USD/шт | 1.65
| ST-PT065EM-YL (желтый) | Браслет EM-Marine, диаметр 65 мм, желтый | USD/шт | 1.25
| ST-PT074EM-YL (желтый) | Браслет EM-Marine, диаметр 74 мм, желтый | USD/шт | 1.65
| SR-ID30 | Тип EM Marine, Рабочая частота 125кГц, расстояние считывания до 10 см, Емкость памяти 64 бит, только для чтения, пластик, 40х33х4 мм | руб./шт | 15.8
1.7 | Метки proximity
| ProxPass | Активная, для учета автотранспорта, 91,6х67,5х7,6 мм. Работает со считывателем Maxi Prox | USD/шт | 34.4
| ST-LT310 | Метка для крепления на металлическую поверхность UHF, 130х25х4 мм. | USD/шт | 4
| ST-LT320 | Идентификатор UHF бумажный с клеящим слоем, 105х30 мм | USD/шт | 1.2
| PR-G07 ActiveTAG.2 | Активная метка для считывателя PR-G07 со встроенным идентификатором EM-Marin, передача кода непрерывно или при нажатии кнопок, возможность замены элемента питания, -20...+55°С, 33х62х14мм | руб./шт | 2352
| PR-G07 ActiveTAG.I2 | Активная метка (промышленная IP67) для считывателя PR-G07, герметичный корпус, возможность замены элемента питания, -40...+55°C, 40х102х30,8мм | руб./шт | 2646
2 | Устройства для печати на пластиковых картах
2.1 | Устройства для печати "FARGO"
| FARGO 51712 | Принтер Fargo C50 ОДНОсторонний. Базовая модель в комплекте с многоразовым картриджем (EZ) c полноцветной печатной лентой YMCKO (100 отпечатков) и чистящим валиком, пластиковыми картами UltraCard™-100 шт. и USB кабелем. | USD/шт | 1399
| FARGO 50000 | FARGO 50000 Принтер DTC1250e SS ОДНОсторонний. Базовая модель (в комплекте с многоразовым полноцветным картриджем FARGO 45000 на 250 отпечатков и ПО Asure ID Solo) | USD/шт | 1799
| FARGO 50100 | FARGO 50100 Принтер DTC1250e DS ДВУсторонний. Базовая модель (в комплекте с многоразовым картриджем с полноцветной YMCKO лентой на 250 отпечатков, чистящим валиком и ПО Asure ID Solo) | USD/шт | 2449
| FARGO 89600 | Принтер HDP5000 SS (2013) Профессиональный ретрансферный сублимационный принтер. ОДНОсторонний. Базовая модель. Дизайн 2013 года | USD/шт | 3915
| FARGO 45000 | YMCKO: Картридж с лентой и чистящим валиком. Полноцветная лента с полимерной чёрной панелью и прозрачным защитным слоем – 250 отпечатков | USD/шт | 80
| FARGO 45102 | Картридж с лентой и чистящим валиком. Полимерная стандартная ЧЕРНАЯ лента – 1000 отпечатков | USD/шт | 25
| FARGO 86177 | Чистящий комплект для принтеров FARGO DTC (комплектация: 4 чистящих палочки, 3 чистящих карты для магнитной головки, 10 чистящих карт). | USD/шт | 64
| FARGO 89001 | Модуль двусторонней печати для принтеров HID FARGO HDP5000. | USD/шт | 1000
| FARGO 84053 | HDP Film: Лента несущая – 1500 отпечатков | USD/шт | 140
| FARGO 84051 | YMCK: Лента полноцветная, с полимерной чёрной панелью – 500 отпечатков | USD/шт | 209
| FARGO 82615 | Termotransfer: Лента ламинационная термотрансферная чистая, толщина 0.0063 мм - 500 отпечатков | USD/шт | 60
| FARGO 82601 | PolyGuard 1.00 mil: Лента ламинационная повышенной прочности чистая, толщина 0.0253 мм - 250 отпечатков | USD/шт | 76
| FARGO 89200 | FARGO 89200 Чистящий комплект для принтеров Fargo HDP5000 4 спиртовых палочки для чистки печатающей головки, 10 чистящих карт, 10 марлевых салфеток | USD/шт | 64
2.2 | Устройства для печати "Datacard"
NEW | Datacard SD260 (H1) Part No. 535500-002 | Принтер Datacard SD260 (H1), ОДНОсторонний, разрешение 300 dpi, 256 оттенков, скорость полноцветной печати 200 карт/час, монохромной печати 830 карт/час, входной лоток на 100 карт, USB, Ethernet, 391х175х224 мм | USD/шт | 1570
NEW | Datacard SD360 (H1.D1) Part No. 506339-001 | Принтер Datacard SD360 (H1.D1), ДВУсторонний, разрешение 300 dpi, 256 оттенков, скорость полноцветной печати 200 карт/час, монохромной печати 830 карт/час, ДВУсторонней полноцветной печати 155 карт/час, входной лоток на 100 карт, USB, Ethernet, 539х175х224 мм | USD/шт | 2050
NEW | Datacard SD160 Part No. 510685-001 | Принтер Datacard SD160, ОДНОсторонний, разрешение 300 dpi, 256 оттенков, скорость полноцветной печати 150 карт/час, монохромной печати 500 карт/час, входной лоток на 100 карт, автоматическая подача карт, USB, 391х175х224 мм | USD/шт | 1193
NEW | Datacard SD460 Part No. 507428-001 | Принтер Datacard SD460, ДВУсторонний с ламинатором, разрешение 300 dpi, 256 оттенков, скорость полноцветной печати с ламинированием 200 карт/час, ДВУсторонней полноцветной печати 150 карт/час, входной лоток на 100 карт, USB, Ethernet, 675х270х513 мм (Используется только совместно с модулем ламинации. Модуль ламинации приобретается отдельно!!!) | USD/шт | 1948
NEW | Datacard 507952-001 | Модуль ОДНОсторонней ламинации для установки в принтеры Datacard SD460. Устранение изгиба карт после ламинирования. (Используется только совместно с принтером). | USD/шт | 2341
NEW | Datacard 507952-002 | Модуль ДВУсторонней ламинации для установки в принтеры Datacard SD460. Устранение изгиба карт после ламинирования. (Используется только совместно с принтером). | USD/шт | 3096
NEW | Datacard 534000-003 | YMCKT GO GREEN Набор для печати: полноцветная красящая лента с полимерной черной панелью, прозрачным защитным слоем, чистящий ролик, чистящая карта - 500 отпечатков. Для принтеров Datacard SD260, SD360, SD460 | USD/шт | 158
NEW | Datacard 534000-002 | YMCKT GO GREEN Набор для печати: полноцветная красящая лента с полимерной черной панелью, прозрачным защитным слоем, чистящий ролик, чистящая карта - 250 отпечатков. Для принтеров Datacard SD260, SD360, SD460. | USD/шт | 77
NEW | Datacard 534100-001 | YMCKF-KT GO GREEN Набор для печати: полноцветная лента с двумя полимерными чёрными панелями, ультрафиолетовой панелью и прозрачным защитным слоем для двусторонней печати, чистящий ролик, чистящая карта - 300 отпечатков. Для принтера Datacard SD160. | USD/шт | 144
NEW | Datacard 508785-001 | Duragard 1 mil. Лента ламинационная, вся поверхность карты - 300 отпечатков. Для принтера Datacard SD460. | USD/шт | 58
NEW | Datacard 508834-001 | Ламинационное покрытие DuraShield Clear Overlay - 500 отпечатков. Для принтера Datacard SD460. | USD/шт | 60
NEW | Datacard 508832-001 | Прозрачное защитное покрытие TOPCOAT, вся поверхность карты - 1000 отпечатков. Для принтера Datacard SD460 | USD/шт | 77
NEW | Datacard 507377-001 | Набор чистящих тампонов - 5 шт. | USD/шт | 9.7
NEW | Datacard 552141-002 | Набор чистящих карт с содержанием спирта - 10 штук | USD/шт | 4.94
NEW | Datacard 569946-001 | Набор чистящих роликов - 5 штук | USD/шт | 16.84
2.3 | Устройства для печати "I&A"
| 651075 SMART 30 Single Side USB | Принтер SMART 30 Single Side USB - односторонняя полноцветная печать | у.е./шт | 1316.1
| 650793 SMART 50 Single Side USB | Принтер SMART 50 Single Side USB - односторонняя полноцветная печать | у.е./шт | 1503.8
| 650842 SMART 50 Dual Side USB | Принтер SMART 50 Dual Side USB - двухсторонняя полноцветная печать | у.е./шт | 2152.7
| 650982 SMART 50L Dual Side LAM USB | Принтер SMART 50 Dual Side USB - двухсторонняя полноцветная печать и двухсторонняя дополнительная ламинация. | у.е./шт | 3800.7
| 650634 | Картридж 4-цв. с ламинацией ФК для Smart (YMCKO, 250 отп.) с чистящим роликом | у.е./шт | 73
| 650637 | Картридж 5-цв. с ламинацией ФК для Smart (YMCKOK, 200 отп.) с чистящим роликом | у.е./шт | 78.14
| 650653 | Картридж монохр. Черный ВК для Smart (1200 отп.) с чистящим роликом | у.е./шт | 25.71
| Isopropil | Чистящая карта для принтера | у.е./шт | 1.29
| Snap Swab | Чистящая палочка | у.е./шт | 1.78
2.4 | Устройства для печати "Evolis"
| Evolis Zenius Classic (ZN1U0000xS) | Принтер Zenius Classic, для односторонней цветной печати на пластиковых картах, USB | EUR/шт | 950
NEW | Evolis ZN1H0000RS Zenius Expert, USB & Ethernet | Принтер Zenius Expert, USB & Ethernet (цвет панели красный), принтер для цветной, односторонней печати. | EUR/шт | 1340
NEW | Evolis PM1H0000RS | Принтер Primacy Simplex, USB & Ethernet, (цвет панели - красный), для односторонней печати. | EUR/шт | 1490
NEW | Evolis PM1H0000RD | Принтер Primacy Duplex, USB & Ethernet, (цвет панели - красный), для двусторонней печати. | EUR/шт | 1890
NEW | Evolis PM1H0000LD | Принтер Primacy Duplex с LCD дисплеем, USB & Ethernet, (цвет панели - красный), для двусторонней печати. | EUR/шт | 2090
NEW | Evolis PM1H0000RSL0 | Принтер Primacy Simplex с модулем двухсторонней ламинации, USB & Ethernet, (цвет панели - красный). | EUR/шт | 3180
NEW | Evolis PM1H0000RDL0 | Принтер Primacy Duplex с модулем двухсторонней ламинации, USB & Ethernet, (цвет панели - красный). | EUR/шт | 3580
NEW | Evolis R2F010NAA | Черная монохромная лента + защитное покрытие (KO), 600 отпечатков | EUR/шт | 72
NEW | Evolis R6F003EAA | Лента для двусторонней печати, 6-панельная YMCKO+K, на 200 карт | EUR/шт | 75
| Evolis R5H004NAA 1/2YMCKO 400 | Экономичная полупанельная лента для полноцветной печати YMCKO, 400 карт (для Evolis Zenius) | EUR/шт | 77
NEW | Evolis R5F008EAA | Лента для полноцветной печати YMCKO, 300 карт | EUR/шт | 87
| Evolis R5F002EAA YMCKO 200 | Лента для полноцветной печати YMCKO, 200 карт (для Evolis Zenius) | EUR/шт | 64
| Evolis RCT012NAA | Синяя монохромная лента, 1000 карт (для Evolis Zenius) | EUR/шт | 34
| Evolis RCT013NAA | Красная монохромная лента, 1000 карт (для Evolis Zenius) | EUR/шт | 34
| Evolis RCT014NAA | Зеленая монохромная лента, 1000 карт (для Evolis Zenius) | EUR/шт | 34
| Evolis RCT015NAA | Белая монохромная лента, 1000 карт (для Evolis Zenius) | EUR/шт | 34
NEW | Evolis RCT016NAA | Золотая монохромная лента, 1000 отпечатков | EUR/шт | 75
NEW | Evolis RCT017NAA | Серебряная монохромная лента, 1000 отпечатков | EUR/шт | 75
NEW | Evolis RCT018NAA | Скрэтч-лента, 1000 отпечатков | EUR/шт | 48
NEW | Evolis RCT019NAA | Черная монохромная лента для отпечатков АБС и отпечатков со специальным покрытием, 1000 отпечатков | EUR/шт | 20
NEW | Evolis RCT021NAA | Лента для нанесения поля подписи, 1000 отпечатков | EUR/шт | 38
NEW | Evolis RVA022NAA | Голографическая лента, 400 отпечатков | EUR/шт | 80
NEW | Evolis RCT023NAA | Черная монохромная лента, 2000 отпечатков | EUR/шт | 27
NEW | Evolis R2011 | Черная монохромная лента, 1000 карт | EUR/шт | 16
NEW | Evolis R3011 | Лента для полноцветной печати YMCKO, 200 карт | EUR/шт | 65
NEW | Evolis R3314 | Лента для полноцветной печати YMCKO+K (монохромная вторая сторона), 200 карт | EUR/шт | 75
NEW | Evolis R3411 | Лента для полноцветной печати YMCKO, 100 карт | EUR/шт | 43
NEW | Evolis ACL001 | Набор для чистки принтера Zenius, Primacy (5 карт, 5 тампонов). | EUR/шт | 36
NEW | Evolis ACL002 | Набор для чистки принтера Zenius, Primacy (2 Т-карты,2 клейкие карты, чистящий карандаш, 60 салфеток). | EUR/шт | 44
NEW | Evolis ACL003 | Набор для чистки с клейкими картами (для чистящих роликов) 50 клейких карт | EUR/шт | 96
NEW | Evolis ACL004 | Набор для чистки с T-образными картами (для транспортных роликов) 10 Т-образных пропитанных карт | EUR/шт | 43
NEW | Evolis ACL005 | Карандаш для чистки печатающей головки, 3 шт. | EUR/шт | 13
NEW | Evolis A5011 | Для полной чистки принтера (5 карт, 5 тампонов, упаковка (40 шт.) чистящих салфеток) | EUR/шт | 25
2.5 | Устройства для печати "Magicard"
| LC1/D (М9005-751) | Лента для принтеров MagiCard серии Rio / Rio 2e / Tango / Tango 2e / Avalon; 4-х цветная YMCKO с прозрачным покрытием, на 350 карт, с улучшенной цветопередачей | у.е./шт | 162
| MA300YMCKO | Картридж 4-цветный YMCKO, 300 отпечатков отпечатков для принтеров Magicard Enduro/Rio Pro | у.е./шт | 85
2.6 | Устройства для печати "Plustek"
| Plustek OpticSlim 500+ Сканер | Документ-сканер Plustek OpticSlim 500+ формата A5, разрешение 600 dpi, скорость сканирования 7.2 сек, интерфейс USB 1.1, вес 0.95 кг. | руб./шт | 11208.78
3 | Считыватели
3.1 | Считыватели клавиатурные (шифроустройства)
3.1.1 | Кодовые панели "Телеинформсвязь"
| КБД-10В | Кодовая панель, врезная, вандалозащ., реле, 10 индив. кодов, свет. и звуковая индикация, 12 В, лицевая часть 120х80х5, врезная часть - 85х60х25 мм | руб./шт | 1990
| КБД-10Н | Код. панель, накладная, вандалозащ., реле, 10 индив. кодов, свет. и звуковая индикация, 12 В, 112х70х25 мм | руб./шт | 2751
3.1.2 | Кодовые панели "Полис"
| Полис-51 | Кодовая панель накладная, два кода до 12 знаков, 12 В, 100х84х17 мм | руб./шт | 2075
| Полис-51 МК ЕМ/ТМ | Пластина для установки Полис-51ЕМ/ТМ на стену, комплект крепежа. | руб./шт | 255
| Полис-51ЕМ | Аналог Полис-51, с котроллером карт Em-marine и считывателем | руб./шт | 3825
| Полис-51МК | Пластина для установки Полис-51 на стену, 132х108х3 мм, комплект крепежа. | руб./шт | 255
| Полис-51ТМ | Аналог Полис-51, с котроллером ТМ и считывателем | руб./шт | 2450
| Полис-52 | Кодовая панель врезная, два кода до 12 знаков, 12 В, 100х84х17 мм | руб./шт | 2075
| Полис-53 | Накладная кодонаборная панель, общий код доступа, 8 индивидуальных кодов доступа, блокировочный код, 12 В, 20 мА, 115х76х17 мм | руб./шт | 2185
| Полис-153 | Накладная кодонаборная панель, общий код доступа, 8 индивидуальных кодов доступа, блокировочный код, лицевая панель из нержавеющей стали, 12 В, 20 мА, 115х76х17 мм | руб./шт | 2290
| ST-SC040K | Автономный контроллер с клавиатурой: память на 200 пользователей, длина кода 4-6 знаков, -30° +60°С, 12-24 В DC, 80мА, металлический корпус, IP68, 134х58х26 мм | USD/шт | 58
3.1.3 | Кодовые панели "ProxWay"
| PW-300 | Кодовая панель, пластик. корпус, накладная, 29 кодов, 2 реле, охранные функции, блокировка при попытке подбора кода, свет. и звуковая индикация, 156х105х20 мм | руб./шт | 4675
3.1.4 | Кодовые панели "Сибирский Арсенал"
| Портал вар.2 | Кодонаборная панель, управление звонком | руб./шт | 666
3.1.5 | Кодовые панели "Soca"
| ST-120EA (White) | Влагозащищенная накладная кодовая панель со встроенным Em-marin считывателем. Подсветка кнопок. | руб./шт | 2671
| ST-226EA | Влагозащищенная врезная кодовая панель со встроенным Em-marin считывателем. Подсветка кнопок. Тревожный выход на сигнализацию. | руб./шт | 3497
| ST-920EA (Black) | Накладная кодовая панель во влагозащищенном исполнении. Узкий корпус. Встроенный EM-marine считыватель. | руб./шт | 2597
3.2 | Считыватели для ключей Touch Memory
| CD-TM01 | Cчитыватель антивандальный, накладной Touch Memory (хром). Имеет подсветку по контуру центрального контакта (красный цвет). Подсветка работает от 3В, 5В, 12В (встроенный резистор). | руб./шт | 180
| JSB-KTMn-15 (хром.) | Накладной, с подсветкой по кругу, питание подсветки 2 В или 12 В (с резистором 1 кОм), полированная латунь с никелированным покрытием ("под хром"), 33х10 мм | руб./шт | 173
| КТВ (КТМ-В) | Врезной контактор (считыватель) для электронного идентификатора iButton | руб./шт | 217
| КТВС (КТМ-ВС) | Контактор-луза для ключей ТМ, врезной, светодиод, габариты D20x20 мм | руб./шт | 262
| КТМ-Н | Считыватель ключей Touch Memory с индикацией | руб./шт | 144
| КТН (КТМ-Н) хром | Накладной, одноцветный светодиод, металл., хромированный, D = 39 мм, h=10 мм | руб./шт | 360
| КТМ-Нк | Накладной, одноцветный светодиод, крашеный металл, D = 49 мм, h = 21 мм | руб./шт | 193
| КТН плюс | Накладной, двухцветный светодиод, металл., никелированный, уличное исполнение. | руб./шт | 398
| СТМ-HR | Накладной, одноцветный светодиод, металл., хромированный, D = 39 мм, h=10 мм | руб./шт | 263
3.3 | Считыватели для карт proximity
3.3.1 | Считыватели "PROX"
NEW | CP-Reader | Расстояние считывания 10 см; карты CheckPoint ("Ангстрем": КИБИ-002, КИБИ-002 МТ, БИБ-002, БИЖ-002, БИД-002-1, БИМ-002); выходы Wiegand, Touch Memory. | у.е./шт | 136
| Микро-R | Расстояние считывания 4 см, карты ЕМ-marine, Touch Memory | у.е./шт | 22
| PROX-NeoPlus | Расстояние считывания до 10 см, карты ЕМ-marine, HID, выход Wiegand, Touch Memory, белая и черная крышки в комплекте | у.е./шт | 24
| PROX-125 | Расстояние считывания 10-12 см, карты ЕМ-marine, HID, Indala, выход Wiegand, Touch Memory, белая и черная крышки в комплекте | у.е./шт | 67
| PROX-13 | Расстояние считывания 4-6 см, карты MIFARE, выход Wiegand, Touch Memory, белая и черная крышки в комплекте | у.е./шт | 80
| Em-Reader (серый) | Расстояние считывания 10-12 см, карты ЕМ-marine, выход Wiegand, Touch Memory | у.е./шт | 67
NEW | Em-Reader (черный) | Расстояние считывания 10-12 см, карты ЕМ-marine, выход Wiegand, Touch Memory | у.е./шт | 67
| Em-Reader-LR жесть | Расстояния считывания до 60 см, карты EM-marine, выход Wiegand, Touch Memory, выносная антенна, пластиковый корпус | у.е./шт | 480
| Em-Reader-Me | Расстояние считывания 4-6 см, карты Em-marine, выход Wiegand, Touch Memory, антивандальный | у.е./шт | 89
| H-Reader (серый) | Расстояние считывания 10-12 см, карты HID, выход Wiegand, Touch Memory | у.е./шт | 67
NEW | H-Reader (черный) | Расстояние считывания 10-12 см, карты HID, выход Wiegand, Touch Memory | у.е./шт | 67
| I-Reader (серый) | Расстояние считывания 6 см, карты Indala, выход Wiegand, Touch Memory | у.е./шт | 106
NEW | I-Reader (черный) | Расстояние считывания 6 см, карты Indala, выход Wiegand, Touch Memory | у.е./шт | 106
| КСУ-125-USB | Регистрационный считыватель, карты HID, EM-marin и Indala, выход USB | у.е./шт | 122
| SIM-Reader | GSM-модем, определяющий номер звонящего и выдающий его по интерфейсу Wiegand, Touch Memory | у.е./шт | 167
| MF-Reader (серый) | Расстояние считывания 4-6 см, карты MIFARE, выход Wiegand, Touch Memory | у.е./шт | 80
NEW | MF-Reader (черный) | Расстояние считывания 4-6 см, карты MIFARE, выход Wiegand, Touch Memory | у.е./шт | 80
NEW | MF-RW-USB | Программатор для карт MIFARE, чтение и запись. Интерфейс USB (эмуляция СОМ-порта и клавиатуры). | у.е./шт | 122
NEW | EM-H-PRG-USB | Программатор для карт типов ATMEL T5557, T5567 и SOKYMAT Q5. Создает карты формата EM-marin и HID Prox. | у.е./шт | 467
NEW | 13МГц-КСУ-USB | Регистрационный считыватель, картыMIFARE UltraLight , Standard 1k, Standard 4k, DESFire, ICODE SL1 (ICODE1), ICODE SLI, ISO15693. , выход USB | у.е./шт | 136
3.3.2 | Считыватели "Parsec"
| PR-EH03 серый | Расстояние считывания 8 -14 см, карты HID, EM-marine, выход Wiegand 26, Touch Memory | руб./шт | 8820
| PR-EH03 черный | Расстояние считывания 8 -14 см, карты HID, EM-marine, выход Wiegand 26, Touch Memory | руб./шт | 8820
| PNR-EH15 | Расстояние считывания 1-5 см, карты EM-Marin, HID. Выход Wiegand, Touch Memory, Parsec, OSDP | руб./шт | 12544
| PNR-EH19 (серый) | Расстояние считывания 3-10 см, карты EM-Marin, HID. Выход Wiegand, Touch Memory, Parsec, OSDP.Цвет серый. | руб./шт | 9310
| PNR-EH19 (черный) | Расстояние считывания 3-10 см, карты EM-Marin, HID. Выход Wiegand, Touch Memory, Parsec, OSDP. Цвет черный. | руб./шт | 9310
| PNR-EH26 (серый) | Расстояние считывания 7-8 см, совмещенный с клавиатурой, карты EM-Marin, HID. Выход Wiegand, Touch Memory, Parsec, OSDP. Цвет серый. | руб./шт | 10290
| PNR-EH26 (черный) | Расстояние считывания 7-8 см, совмещенный с клавиатурой, карты EM-Marin, HID. Выход Wiegand, Touch Memory, Parsec, OSDP. Цвет черный. | руб./шт | 10290
| PR-A07 | Расстояние считывания 55-70 см, карты EM-marine, выход Wiegand 26, Touch Memory | руб./шт | 47040
| PR-EH08 | Расстояние считывания 3-8 см, карты HID, EM-marine, выход USB | руб./шт | 9996
| PR-М03 серый | Расстояние считывания 8 -12 см, карты Indala, выход выход Wiegand 26, Touch Memory | руб./шт | 9016
| PR-M03 черный | Расстояние считывания 8 -12 см, карты Indala, выход выход Wiegand 26, Touch Memory | руб./шт | 9016
| PR-G07.N | Считыватель 2,45 ГГц. Два независимых канала чтения, работа с активными метками ActiveTag, дальность чтения5…50 метров, режим «антиколлизии», программирование режимов работы считывателя с ПК, выходной интерфейс Wiegand 26, Parsec®, RS-485. В комплект поставки входят две выносные антенны. | руб./шт | 147000
| PR-P03E | Считыватель для работы с интерактивными картами на частоте 13,56 МГц, расстояние 3-6 см, карты Mifare Standard, Mifare UltraLight, Mifare ProX, выход RS-232, RS-485, бескорпусное (OEM) исполнение | руб./шт | 9800
| PNR-P15 | Расстояние считывания 1 -5 см, карты Mifare. Выход Wiegand, Touch Memory, Parsec, OSDP | руб./шт | 15190
| PNR-P19 (серый) | Расстояние считывания 2 -4 см, карты Mifare. Выход Wiegand, Touch Memory, Parsec, OSDP. Цвет серый. | руб./шт | 12250
| PNR-P19 (черный) | Расстояние считывания 2 -4 см, карты Mifare. Выход Wiegand, Touch Memory, Parsec, OSDP. Цвет черный. | руб./шт | 12250
| PNR-P26 (серый) | Расстояние считывания 2 -4 см, совмещенный с клавиатурой, карты Mifare. Выход Wiegand, Touch Memory, Parsec, OSDP. Цвет серый. | руб./шт | 13720
| PNR-P26 (черный) | Расстояние считывания 2 -4 см, совмещенный с клавиатурой, карты Mifare. Выход Wiegand, Touch Memory, Parsec, OSDP. Цвет черный. | руб./шт | 13720
| PR-P05 | Считыватель для работы с интерактивными картами на частоте 13,56 МГц, расстояние 2-4 см, карты Mifare Standard, Mifare UltraLight, Mifare ProX, выход Wiegand 26, Touch Memory, Parsec® (Вандалозащищенный для уличной установки) | руб./шт | 15190
| PR-P08 | Считыватель для работы с интерактивными картами на частоте 13,56 МГц, расстояние 3-6 см, карты Mifare Standard, Mifare UltraLight, Mifare ProX, выход USB | руб./шт | 14602
3.3.3 | Считыватели "ProxWay"
| PW-101 PLUS EH | Расстояние считывания 10-12,5 см, карты ЕМ-marin, HID, выход Wiegand, IP54, –40...+55 °С, 94х55х15 мм, серая и черная крышки в комплекте | руб./шт | 2050
NEW | PW-101-Plus MF | Расстояние считывания 8 см, карты Mifare, выход Touch Memory, Wiegand, IP54, –40...+55 °С, 94х55х15 мм, серая и черная крышки в комплекте | руб./шт | 3460
NEW | PW-101-Plus USB EH | Настольный USB считыватель для идентификаторов EM-Marin, HID, дальность чтения 8 см, размеры 87х60х13 мм. | руб./шт | 5540
NEW | PW-101-Plus USB MF | Настольный USB считыватель для идентификаторов Mifare, дальность чтения 8 см, размеры 87х60х13 мм. | руб./шт | 6340
| U-prox KeyPad | С клавиатурой, расстояние считывания 12 см, карты EM-marine и HID, выход Touch Memory, Wiegand, RS-232. Цвет черный. | руб./шт | 2860
3.3.4 | Считыватели "HID"
| MaxiProx | Расстояние считывания 60 см, выход Wiegand | USD/шт | 890
| MiniProx | Расстояние считывания 14 см, выход Wiegand | USD/шт | 322
| ProxPoint Plus (White) | Расстояние считывания 7,5 см, выход Wiegand, цвет белый | USD/шт | 149
| ProxPoint Plus (Grey) | Расстояние считывания 7,5 см, выход Wiegand, цвет серый | USD/шт | 149
| ProxPoint Plus (Black) | Расстояние считывания 7,5 см, выход Wiegand, цвет черный | USD/шт | 149
| ProxPro II | Расстояние считывания 22 см, выход Wiegand | USD/шт | 334
| ThinLine II | Расстояние считывания 14 см, выход Wiegand | USD/шт | 329
| ProxPro Keypad | Считыватель proxi-карт с клавиатурой, расстояние считывания до 20 см, выход Wiegand | USD/шт | 544
3.3.5 | Считыватели "IronLogic"
| CP-Z-2L (накладной) | Расстояние считывания 1-2 см, карты EM-Marin, выход Touch Memory, Wiegand-26. Световая индикация. | руб./шт | 1100
| CP-Z-2L (врезной) | Расстояние считывания 1-2 см, карты EM-Marin, выход Touch Memory, Wiegand-26. Световая индикация. | руб./шт | 870
| CP-Z-2MF (накладной) | Расстояние считывания 1-4 см, карты Mifare, выход Touch Memory, Wiegand. Световая индикация. | руб./шт | 1570
| CP-Z-2MF (врезной) | Расстояние считывания 1-4 см, карты Mifare, выход Touch Memory, Wiegand. Световая индикация. | руб./шт | 1180
| CP-Z | Расстояние считывания 6-8 см, карты EM-Marine, выход Touch Memory. Звуковая индикация. | руб./шт | 1040
| Matrix-II (серый) | Расстояние считывания 6-8 см, карты EM-marine, выход Touch Memory. Цвет серый. | руб./шт | 1340
| Matrix-II (черный) | Расстояние считывания 6-8 см, карты EM-marine, выход Touch Memory. Цвет черный. | руб./шт | 1340
| Matrix-II-EH (серый) | Расстояние считывания 6-14 см, карты EM-marine и HID, выход Touch Memory, Wiegand. Цвет серый. | руб./шт | 1810
| Matrix-II-EH (черный) | Расстояние считывания 6-14 см, карты EM-marine и HID, выход Touch Memory, Wiegand. Цвет черный. | руб./шт | 1810
| Matrix-II ET антиклон (серый) | Расстояние считывания 6-14 см, карты EM-marine, выход Touch Memory, Wiegand. Цвет серый. | руб./шт | 1810
| Matrix-III-EH (светлый перламутр) | Расстояние считывания 6-14 см, карты EM-marine и HID, выход Touch Memory, Wiegand. Цвет светлый перламутр. | руб./шт | 2280
| Matrix-III-EH (черный металлик) | Расстояние считывания 6-14 см, карты EM-marine и HID, выход Touch Memory, Wiegand. Цвет черный металлик. | руб./шт | 2280
| Matrix-III RD-ALL темный (серый металлик) | Расстояние считывания 4-10 см, карты EM-marine, HID, Mifare, выход Touch Memory, Wiegand, RS-232, RS485. Цвет темный (серый металлик). | руб./шт | 3770
| Matrix-III RD-ALL (цвет светлый) | Расстояние считывания 4-10 см, карты EM-marine, HID, Mifare, выход Touch Memory, Wiegand, RS-232, RS485. Цвет серый. | руб./шт | 3770
| Matrix-IIIE Plus темный (серый металлик) | Расстояние считывания до 30см (зависит от типа карты), карты EM-marine, выход Touch Memory, Wiegand. Цвет темный (серый металлик). | руб./шт | 2900
| Matrix-II MF-I (серый) | Расстояние считывания 3-6 см, карты Mifare, выход Touch Memory, Wiegand. Цвет серый. | руб./шт | 1830
| Matrix-III-MF-I (светлый перламутр) | Расстояние считывания 3-6 см, карты Mifare, выход Touch Memory, Wiegand. Цвет светлый перламутр. | руб./шт | 2310
| Matrix-IV-EH Keys (светлый перламутр) | С клавиатурой. Расстояние считывания 6-10 см, карты EM-marine и HID, выход Touch Memory, Wiegand. Цвет светлый перламутр. | руб./шт | 2830
| Matrix-IV-EH Keys темный (серый металлик) | С клавиатурой. Расстояние считывания 6-10 см, карты EM-marine и HID, выход Touch Memory, Wiegand. Цвет темный (серый металлик). | руб./шт | 2830
| Matrix-IV-EHT Metal Keys Антиклон | Встроенная клавиатура. Расстояние считывания 3-5 см, карты ЕМ-marin, HID, Temic, выход Touch Memory, Wiegand, функция "Антиклон", 12 В, 150 мА, –30...+40 °С, металлический корпус, 120х58х20 мм | руб./шт | 3700
| Matrix-IV-EHT Metal Антиклон | Расстояние считывания 3-5 см, карты ЕМ-marin, HID, Temic, выход Touch Memory, Wiegand, функция "Антиклон", 12 В, 150 мА, –30...+40 °С, металлический корпус, 120х58х20 мм | руб./шт | 2500
| Matrix-IV RF | Считыватель 433,92 МГц, расстояние считывания брелоков IL-100 до 50м, выход Touch Memory, Wiegand 26, RS-485. Разъем для подключения внешней антенны SMA-F. | руб./шт | 6300
| Matrix-V | Расстояние считывания 50см карты EM-marine (05 ELR), 10 м радиобрелок IL-100, выход Touch Memory, Wiegand 26, RS-485. Цвет темно- серый, 230х230х35 мм | руб./шт | 17300
| Matrix-V (120) | Расстояние считывания 120см карты EM-marine (05 ELR), выход Wiegand 26, RS-485, 600х450х25 мм | руб./шт | 86400
| Брелок IL-100 | Радиобрелок 433 МГц, стандарт Keeloq (HCS-301), дальность до 10 м, предназначен для работы с Matrix-IV RF, Matrix-V, 55х29х13 мм | USD/шт | 10
| Z-2 USB | Считыватель настольный; USB; 13.56MHz/125kHz; чтение/запись: EM Marine, HID ProxCard II, Mifare, Mifare-UL; звуковая/световая индикация; ABS-пластик черный; t-раб.0...+50°С; 110х80х24мм | руб./шт | 4100
3.3.6 | Считыватели "ALer"
NEW | AL-RD-05-K | Считыватель холодостойкий. Варианты прокладки кабеля: открытая прокладка, климатическое исполнение ХЛ1, расстояние считывания 5 см, карты EM-Marin, HID, Indala, интерфейс Touch Memory, Wiegand, 12 В, 80 мА, IP67, - 60...+40 °С, 103х52х42 мм | руб./шт | 16000
| AL-RD-05-M | Считыватель холодостойкий с фитингом для металлорукава МРПИ-15, с клеммой заземления, климатическое исполнение ХЛ1, расстояние считывания 5 см, карты EM-Marin, HID, Indala, интерфейс Touch Memory, Wiegand, 12 В, 80 мА, IP67, - 60...+40 °С, 103х52х42 мм | руб./шт | 16000
NEW | AL-RD-05-S | Считыватель холодостойкий с фитингом из нержавеющей стали для металлорукава МРПИ-15, с клеммой заземления, климатическое исполнение ХЛ1, расстояние считывания 5 см, карты EM-Marin, HID, Indala, интерфейс Touch Memory, Wiegand, 12 В, 80 мА, IP67, - 60...+40 °С, 103х52х42 мм | руб./шт | 18800
NEW | AL-RD-05-W | Считыватель холодостойкий. Варианты прокладки кабеля: в стене, климатическое исполнение ХЛ1, расстояние считывания 5 см, карты EM-Marin, HID, Indala, интерфейс Touch Memory, Wiegand, 12 В, 80 мА, IP67, - 60...+40 °С, 103х52х42 мм | руб./шт | 16000
3.3.7 | Считыватели "PERCo"
| PERCo-RP-15.2B | Бесконтактный считыватель для карт формата EMM и HID, цвет корпуса – бежевый | EUR/шт | 48
| PERCo-RP-15.2D | Бесконтактный считыватель для карт формата EMM и HID, цвет корпуса – темно-серый | EUR/шт | 48
| PERCo-IR10 | Бесконтактный считыватель увеличенной дальности для карт EM-Marin и HID, до 100 см, интерфейс RS-485, Wiegand, IP54, 12 В, 1,1 А, 408х300х266 мм, 2,5 кг | EUR/шт | 269
| PERCo-BH03 | Стойка для считывателя PERCo-IR10, высота 2130 мм, сечение трубы стойки 80×60 мм, 11 кг | EUR/шт | 200
| PERCo-IRP01 | Стойка-считыватель из нержавеющей стали для карт HID и EM-Marin, выходные интерфейсы RS-485 и Wiegand. Габаритные размеры: 1025х107х107мм. | EUR/шт | 361
3.3.8 | Считыватели "Smartec"
| ST-PR030EM | Считыватель EM, интерфейс Wiegand, до 15 см, -30°+60°С, 12.3х4.5х2.3 см, 9-15 В DC, 150 мА | USD/шт | 19
| ST-FR032EK | Биометрический считыватель с клавиатурой. Работа под управлением ПО Timex. Разрешение сканера 500 dpi. Память на 5 000 отпечатков и 10 000 карт, 30 000 событий, режим идентификации 1:N, режим верификации 1:1. Интерфейсы RS-485, USB, Ethernet, Wiegand вход/выход, встроенный считыватель EM-Marin, релейный выход, тревожный выход, подключение кнопки выхода и датчика положения двери. 12 В, 0,4 А, -10...+50 °С, IP65, 185х62х41 мм | USD/шт | 400
| ST-PR130EK | Считыватель EM с клавиатурой, интерфейс Wiegand, до 15 см, -20°+60°C, 11.0х9.0х2.3 см, 10-15 В DC, 65-80 мА | USD/шт | 42
| ST-PR040EM | Считыватель EM, интерфейс Wiegand, до 6 см, -30°+60°С, 134х58х26 см, 10-14 В DC, 40 мА, IP68 | USD/шт | 47
| ST-PR040MF | Расстояние считывания 3..6 см, карты MIFARE, интерфейс Wiegand 34, 10...14 В, 40 мА, -30...+60°C, 134х58х26 мм | USD/шт | 52
| ST-PR140EM | Считыватель EM, интерфейс Wiegand, до 6 см, -30°+60°С, 128х82х28 см, 10-14 В DC, 40 мА, IP68 | USD/шт | 47
| ST-PR140MF | Считыватель MIFARE, интерфейс Wiegand 34, считывание SN, 3-6 см, -30°+60°C, 128х82х28 мм, 10-14 В DC, 40 мА | USD/шт | 52
| ST-PR140MK | Считыватель MIFARE с клавиатурой, интерфейс Wiegand 34, считывание SN, 3-6 см, -30°+60°C, 128х82х28 мм, 10-14 В DC, 40 мА | USD/шт | 59
| ST-PR140EK | Считыватель EM с клавиатурой, интерфейс Wiegand, 3-6 см, -30°+60°C, 128х82х28 мм, 10-14 В DC, 40 мА | USD/шт | 55
| ST-PR060EM | Считыватель EM, интерфейс Wiegand, до 10 см, -30°+60°С, 78х44х17 мм, 5-16 В DC, 70 мА | USD/шт | 15
| ST-PR060MF | Считыватель Mifare, интерфейс Wiegand, до 10 см, -30°+60°С, 7.8х4.3х1.7 см, 5-16 В DC, 70 мА | USD/шт | 16
| ST-PR160EM | Считыватель EM, интерфейс Wiegand, до 10 см, -30°+60°С, 116х75х17мм, 5-16 В DC, 70 мА | USD/шт | 15
| ST-PR160MF | Считыватель MIFARE, чтение серийного номера, интерфейс Wiegand, до 10 см, -30°+60°С, 8.6х8.6х1.7 см, 5-16 В DC, 70 мA | USD/шт | 18
| ST-PR160EK | Считыватель EM с клавиатурой, интерфейс Wiegand, до 10 см, -30°+60°С, 8.6х8.6х2.2 см, 5-16 В DC, 70 мА | USD/шт | 20
| ST-PR160MK | Считыватель Mifare с клавиатурой, чтение серийного номера, интерфейс Wiegand, до 10 см, -30°+60°С, 8.6х8.6х2.2 см, 5-16 В DC, 70 мA | USD/шт | 24
| ST-PR070EM | Считыватель EM, интерфейс Wiegand, до 10 см, -30°+60°С, 8.5х4.4х1.7 см, 5-16 В DC, 70 мА | USD/шт | 15
| ST-PR070MF | Считыватель Mifare, интерфейс Wiegand, до 10 см, -30°+60°С, 8.5х4.4х1.7 см, 5-16 В DC, 70 мА | USD/шт | 16
| ST-PR170EM | Считыватель EM, интерфейс Wiegand, до 10 см, -30°+60°С, 8.6х8.6х1.7 см, 5-16 В DC, 70 мА | USD/шт | 15
| ST-PR170MF | Считыватель MIFARE, чтение серийного номера, интерфейс Wiegand, до 10 см, -30°+60°С, 8.6х8.6х1.7 см, 5-16 В DC, 70 мА | USD/шт | 18
| ST-PR170EK | Считыватель EM с клавиатурой, интерфейс Wiegand, до 10 см, -30°+60°С, 8.6х8.6х2.2 см, 5-16 В DC, 70 мА | USD/шт | 20
| ST-PR170MK | Считыватель Mifare с клавиатурой, интерфейс Wiegand, до 10 см, -30°+60°С, 8.6х8.6х2.2 см, 5-16 В DC, 70 мА | USD/шт | 24
| ST-PR150EM | Считыватель EM, интерфейс Wiegand, дальность 60-100см, -30°- 60°C, 23.5х24.0х3.5 см, 12 В DC, 100 мА. Рекомендуется использовать с картами ST-PC011EM. | USD/шт | 135
| ST-CE010EM | Считыватель настольный для ввода идентификаторов EM, дальность до 7 см, интерфейс USB, размеры 8.2х11.2х2.5 см | USD/шт | 22
| ST-CE010MF | Считыватель настольный для ввода идентификаторов Mifare, дальность до 7 см, интерфейс USB, размеры 8.2х11.2х2.5 см | USD/шт | 39
| ST-LR300 | Считыватель UHF, интерфейс LAN, RS232, RS485, Wiegand 26/34, дальность до 10 м, -30°…+60°C, 305х305х90 мм, 12 В DC, 1 А | USD/шт | 1100
| ST-CE310LR | Настольный считыватель, USB, для идентификаторов UHF 865-868 МГц ISO-18000-6C, ISO-18000-6B, расстояние чтения/записи 10/5 см, питание 5 В пост. тока через USB порт, 190 мА, IP52, 0...+45 °С, 139х86х22 мм | USD/шт | 395
3.3.9 | Считыватели "Сибирский Арсенал"
| Портал вар.4 | Кодонаборная панель, считыватель Proximity карт, работа с радиоканальными брелоками, управление звонком | руб./шт | 1290
| Портал вар.6 | Кодонаборная панель, считыватель Proximity карт, работа с радиоканальными брелоками, чтение ключей Touch Memory, управление звонком. Подсветка клавиатуры | руб./шт | 1324
| Портал вар.9 | Бесконтактный считыватель Proximity карт, дальность 80 мм, световая индикация, работа с радиоканальными брелоками | руб./шт | 1481
| Портал вар.10 | Бесконтактный считыватель Proximity карт, дальность 80 мм, световая индикация | руб./шт | 991
3.3.10 | Считыватели "STRAZH"
| SR-R121 (черный) | Расстояние считывания 5-8 см, карты EM-Marin, выход Wiegand-26, -30...+50 °С, 86х86х18 мм | руб./шт | 790
| SR-R121 (бежевый) | Расстояние считывания 5-8 см, карты EM-Marin, выход Wiegand-26, -30...+50 °С, 86х86х18 мм | руб./шт | 790
| SR-R121K (черный) | Расстояние считывания 5-8 см, карты EM-Marin, кодонаборная клавиатура, выход Wiegand-26, -30...+50 °С, 86х86х18 мм, | руб./шт | 1160
| SR-R121K (бежевый) | Расстояние считывания 5-8 см, карты EM-Marin, кодонаборная клавиатура, выход Wiegand-26, -30...+50 °С, 86х86х18 мм, | руб./шт | 1160
| SR-R150K | Расстояние считывания 5-8 см, карты EM-Marin, кодонаборная клавиатура, выход Wiegand-26, антивандальный, IP68, возможность подключения звонка, -45...+60°С, 120х80х25 мм | руб./шт | 2850
| SR-R112 (черный) | Расстояние считывания 5-8 см, карты EM-Marin, выход Wiegand-26, -45...+60 °С, 115х56х22 мм | руб./шт | 1480
| SR-R112 (белый) | Расстояние считывания 5-8 см, карты EM-Marin, выход Wiegand-26, -45...+60 °С, 115х56х22 мм | руб./шт | 1480
| SR-NR120 | Считыватель Em-marine, интерфейс RS485/ Wiegand 26, Датчик вскрытия Тип карт Em-marine, Габариты 135х86х12мм, -30…+60℃. | руб./шт | 3680
| SR-NR120K | Считыватель с клавиатурой, интерфейс RS485, Датчик вскрытия Тип карт Em-marine, Габариты 135х86х12мм, -30…+60℃. | руб./шт | 4200
3.3.11 | Считыватели различных производителей
| CD-EM01 | Считыватель proximity-карт EM-Marine, дальность считывания карты 6-8 cм. Интерфейс связи с контроллером - Dallas Touch Memory (эмуляция DS1990A), Uпит = 8-18В, Iпотр. = 35мА, звуковая индикация режимов, световая индикация, 82х44х15мм, -40С до +50С. | руб./шт | 900
| PR-105 (белый) | Расстояние считывания не менее 8 см, карты формата EM-Marin, Ангстрем, выход Touch Memory, Wiegand 26, 6,5…16 В, 35 мА, -10…+40 °C, 90х45х18 мм, звуковая и световая индикация | руб./шт | 1060
| PR-105 (серый) | Расстояние считывания не менее 8 см, карты формата EM-Marin, Ангстрем, выход Touch Memory, Wiegand 26, 6,5…16 В, 35 мА, -10…+40 °C, 90х45х18 мм, звуковая и световая индикация | руб./шт | 1060
| PR-105 (черный) | Расстояние считывания не менее 8 см, карты формата EM-Marin, Ангстрем, выход Touch Memory, Wiegand 26, 6,5…16 В, 35 мА, -10…+40 °C, 90х45х18 мм, звуковая и световая индикация | руб./шт | 1060
3.4 | Считыватели карт iClass
| RW300 | Считыватель бесконтактных Smart-карт с расстоянием считывания до 7.6 см (чтение/запись). Световая индикация: 3х-цветный светодиод. | USD/шт | 281
| RW400 | Считыватель бесконтактных Smart-карт с расстоянием считывания до 11.4 см (чтение/запись). Световая индикация: 3х-цветный светодиод. | USD/шт | 289
| RWK400 | Считыватель бесконтактных Smart-карт с клавиатурой с расстоянием считывания до 10.1 см (чтение/запись). | USD/шт | 487
| RW150 | Считыватель бесконтактных Smart-карт с расстоянием считывания до 8.9 см (чтение/запись) | USD/шт | 289
3.5 | Считыватели карт iCLASS SE и multiCLASS SE
| R10 iCLASS SE | Считыватель бесконтактных Smart-карт с расстоянием считывания до 7.6 см (только чтение). | USD/шт | 125
| R30 iCLASS SE | Считыватель бесконтактных Smart-карт с расстоянием считывания до 7.6 см (только чтение). | USD/шт | 225
| R40 iCLASS SE | Считыватель бесконтактных Smart-карт с расстоянием считывания до 11.4 см (только чтение). | USD/шт | 243
| RK40 iCLASS SE | Считыватель бесконтактных Smart-карт с клавиатурой, расстояние считывания до 10.1 см (только чтение). | USD/шт | 439
| RP10 multiCLASS SE | Считыватель бесконтактных Smart-карт и Proximity-карт с расстоянием считывания до 7.6 см (только чтение) | USD/шт | 161
| RP40 multiCLASS SE | Считыватель Proximity и Smart-карт с расстоянием считывания до 10.7 см (только чтение). | USD/шт | 279
| R15 iCLASS SE | Считыватель бесконтактных Smart-карт с расстоянием считывания до 8.9 см (только чтение) | USD/шт | 242
| RP15 multiCLASS SE | Считыватель бесконтактных Proximity и Smart-карт с расстоянием считывания до 10 см (только чтение) | USD/шт | 279
| RPK40 multiCLASS SE | Считыватель бесконтактных Proximity и Smart-карт c клавиатурой, расстояние считывания до 11 см (только чтение) | USD/шт | 480
3.6 | Картоприемники
| Praktika К-01 | Картоприемник (без считывателя), емкость 500 карт, индикаторы, корпус из нержавеющей стали, крышка из полированного искусственного камня. | руб./шт | 43200
| PW-500-EH-S | Устройство автоматического сбора proxi-карт HID и ЕМ-marine, 500 карт, цвет "серебристый" (RAL9006), всепогодное исполнение | руб./шт | 65840
| PW-500-EH-B | Устройство автоматического сбора proxi-карт HID и ЕМ-marine, 500 карт, цвет "чёрный муар" (RAL9005), всепогодное исполнение | руб./шт | 65840
| PERCo-IC03.1 | Устройство автоматического сбора proxi-карт, встроенный считыватель EMM/HID, 450 карт, нерж. сталь. Формат выхода считывателя Wiegand-26. | EUR/шт | 861
| OMA-43.601.AA | Приемник пропусков ГОБЛИН в стойке, ЭКОНОМ. Приёмник одноразовых пропусков без считывателя. корпус из окрашенной стали | руб./шт | 66286
| ОМА-43.606.АА (А1) | Приемник пропусков ГОБЛИН в стойке, КЛАССИКА. Приёмник одноразовых пропусков без считывателя. корпус из нержавеющей стали | руб./шт | 80960
| Ростов-Дон КП1 | Устройство автоматического сбора proxi-карт, встроенный считыватель EMM, 500 карт. Формат выхода считывателя Wiegand-26. Оснащен автоматически закрывающейся шторкой, на время считывания и сортировки карт, 160х220х990 мм. | руб./шт | 55620
| Ростов-Дон КП1 НЕРЖ | Устройство автоматического сбора proxi-карт, встроенный считыватель EMM, 500 карт. Формат выхода считывателя Wiegand-26. Оснащен автоматически закрывающейся шторкой, на время считывания и сортировки карт, корпус из нержавеющей стали, 160х220х990 мм. | руб./шт | 71651.62
| SA-310K (серый) | Картоприемник, встроенный считыватель EM-Marin,емкость 500 карт, 11…15 В, 1,3 А, 200×200×1010 мм, IP20, -5…+40 °С, 15 кг, цвет корпуса: серый | руб./шт | 44000
3.7 | Стойки для считывателей
| AP_SP-02 | Стойка для установки считывателя карт или вызывной панели домофона, 170х180мм под считыватель, высота 1275мм + 140мм бетонир.часть; Труба 50х50 мм. | руб./шт | 4700
| AP_SP-04 | Стойка для установки считывателя карт MaxiPro, высота 1330мм; стойка: труба 60х30; Короб: передняя и задняя стенки - ПВХ лист 340х340; боковые и верхние грани - металл. | руб./шт | 9500
| Стойка для считывателя Stolz (Штольц) 150х150 мм | Стойка для установки считывателя карт, высота 1275 мм, труба 30х60 мм, крепежное основание 180х180 мм, пластиковая площадка (с козырьком) 150х150мм под считыватель. | руб./шт | 4559
| Стойка для считывателя Stolz (Штольц) 170х180 мм | Стойка для установки считывателя карт, высота 1275 мм, труба 30х60 мм, крепежное основание 180х180 мм, пластиковая площадка (с козырьком) 170х180 мм под считыватель. | руб./шт | 4787
| Стойка для считывателя Stolz (Штольц) 339х343 мм | Стойка для установки считывателя карт, высота 1275 мм, труба 30х60 мм, крепежное основание 180х180 мм, пластиковая площадка (с козырьком) 339х343 мм под считыватель. | руб./шт | 5597
| Стойка для считывателя Stolz (Штольц) 400х300 мм | Стойка для установки считывателя карт, высота 1275 мм, труба 30х60 мм, крепежное основание 180х180 мм, пластиковая площадка (с козырьком) 400х300 мм под считыватель. | руб./шт | 6452
| Стойка для считывателя Stolz (Штольц) 500х540 мм | Стойка для установки считывателя карт, высота 1340 мм, труба 30х60 мм, крепежное основание 280х280 мм, пластиковая площадка (с козырьком) 500х530 мм под считыватель. | руб./шт | 9576
| Ограждение стойки считывателя Stolz (Штольц) 400мм | Ограждение стойки считывателя, ширина 400 мм, высота 830 мм, монтаж на глубину 500 мм, диаметр трубы 28 мм. | руб./шт | 3120
| Ограждение стойки считывателя Stolz (Штольц) 650 мм | Ограждение стойки считывателя, ширина 650 мм, высота 830 мм, монтаж на глубину 500 мм, диаметр трубы 28 мм. | руб./шт | 4208
4 | СКУД автономные
4.1 | Контроллеры для ключей Touch Memory
| CRT-51 | 1785 ключей ТМ, накладной выдержка времени для кнопки "ВЫХОД", возможность подключения выносного считывателя, 4 дополнительных мастер-ключа. | руб./шт | 1366.4
| CRT-52 | 1785 ключей ТМ, накладной выдержка времени для кнопки "ВЫХОД", возможность подключения выносного считывателя, 4 дополнительных мастер-ключа. Подсветка считывателя. | руб./шт | 1464.4
NEW | VIZIT-KTM600R | Контроллер ключей VIZIT-RF2 (125 КГц), до 2680 ключей, управление замком, таймер (1 или 7 сек.), напряжение питания контроллера 12…24 В DC. | руб./шт | 1340
NEW | VIZIT-КТМ600F | Контроллер ключей VIZIT-RF3 (13,56 МГц), до 2680 ключей, управление замком, таймер (1 или 7 сек.), напряжение питания контроллера 12…24 В DC. | руб./шт | 2430
| VIZIT-КТМ600М | В пласт. корпусе, 670 польз., ОК, индикация: свет. и звуковая, накладной считыватель ТМ в комплекте | руб./шт | 1270
NEW | VIZIT-КТМ602F | Контроллер ключей VIZIT-RF3 (13,56 МГц), до 2680 ключей, питание и управление открытием замка, таймер (1 или 7 сек.), напряжение питания контроллера 190-240 В AC. Выход 18 В, 0,4 А для питания индивидуального домофона. | руб./шт | 3870
| VIZIT-КТМ602М | Аналог КТМ-600, с блоком питания | руб./шт | 2690
| Z-5R | В пласт.корпусе, 1364 польз.+ ключи блокировки, ОК, свет. и звуковая индикация | руб./шт | 790
| Z-5R | Без корпуса, 1364 польз.+ ключи блокировки, ОК, свет. и звуковая индикация. | руб./шт | 590
| Z-5R/5000 | Без корпуса, 5460 польз.+ ключи блокировки, ОК, свет. и звуковая индикация. | руб./шт | 710
| КТМ-1023 | В металл. корпусе, реле, 1023 польз., свет. индикация | руб./шт | 881
| СТМ-12 | Без корпуса, 1022 польз., ОК, звуковая индикация. Снятие остаточного намагничивания с любого эл/маг. замка, защита от копий ключей ТМ, объем памяти до 8190 ключей (опция), работа с ПК через RS232, режим триггера. | руб./шт | 950
| Цифрал Т 468313.003 | Контроллер "Цифрал/Т" (бескорпусная плата управления и размагничивания) регулирует длительность открывания электромагнитных замков «ML-Цифрал», «ML-Цифрал/K». Габаритные размеры: 55х35х41 мм. | руб./шт | 511
| Цифрал ТС-01 | Контроллер "Цифрал/ТС-01" (плата без корпуса) для ключей «Touch Memory Cyfral» (DC-2000А) и «Dallas DS1990A», со схемой управления и размагничивания электромагнитного замка, память на 2 000 ключей | руб./шт | 571
| Цифрал КУ-95/Р | Устройство ключевое, накладное исполнение, встроенный считыватель карт формата EM-Marin (Цифрал КП-1(RF-1)) со встроенным контроллером, память 2040 ключей, антивандальное исполнение, звуковое и световое сопровождение команд, ~12 В, 1,8 Вт, -40…+50°С | руб./шт | 1679
| Цифрал КУ-95/РK | Устройство ключевое, накладное исполнение, встроенный считыватель ключей стандарта Mifare с защитой от копирования и собственный процессор для их обработки. Антивандальное исполнение, количество программируемых ключей неограниченно, ~12 В, 0,8 А, -40...+50°С | руб./шт | 2043
| Цифрал КУ-95/РKТ | Устройство ключевое, накладное исполнение, встроенный считыватель ключей стандарта Mifare с защитой от копирования и собственный процессор для их обработки. Подключение замка без дополнительного контроллера. Антивандальное исполнение, количество программируемых ключей неограниченно, ~12 В, 1,8 Вт, -40...+50°С | руб./шт | 2506
| Цифрал Т/350 ЦФРЛ.468313.012 | Бескорпусная плата управления и размагничивания для электромагнитных замков ML ЦИФРАЛ-350/T, настройка длительности открывания замка, 53х35х25 мм. | руб./шт | 511
| Цифрал ТС-01/350 | Автономный контроллер (плата без корпуса) для ключей Touch Memory (DC-2000А, Dallas DS1990A), со схемой управления и размагничивания электромагнитного замка (ML ЦИФРАЛ-350), память на 2040 ключей, 53х35х25 мм. | руб./шт | 571
4.2 | Контроллеры для карт proximity
| Микро-Контр | Совмещенный со считывателем proxi-карт EM-marine, 61 польз., врезной, светодиод 26х20 мм | у.е./шт | 22
| EM-Contr | Контроллер, совмещенный со считывателем proxi-карт ЕМ-marine, 2044 польз., накладной, возможность подкл. доп. считывателя, светодиод, зуммер, 78х40х16 мм, -40...50C | у.е./шт | 66.67
| H-Kontr | Контроллер, совмещенный со считывателем proxi-карт HID, 2044 польз., накладной, возможность подкл. доп. считывателя, светодиод, зуммер, 78х40х16 мм, -40...50C | у.е./шт | 67
| MF-Kontr | Контроллер, совмещенный со считывателем proxi-карт Mifare, 2044 польз., накладной, возможность подкл. доп. считывателя, светодиод, зуммер, 78х40х16 мм, -40...50C | у.е./шт | 80
| Matrix-II-K (серый) | Совмещенный со считывателем proxi-карт ЕМ-marine, 1364 польз., накладной, возможность подкл. доп. считывателя, светодиод, зуммер, 85х44х18 мм, -40...50C | руб./шт | 1880
| Matrix-IV Hotel 125kHz | Предназначен для управления электропитанием в номере гостиницы. Включение электропитания при установке карты 125 кГц (EM-Marin, HID) в карман считывателя. | руб./шт | 1600
| Proxy-H1000 | Считыватель проксимити карты EM-Marin, КИБИ-001, БИБ-001, ProxCard, совмещенный с контроллером доступа, до 1000 карт, встроенный зуммер и реле, накладной | руб./шт | 3644.78
| PW-301 | Совмещенный со считывателем proxi-карт HID и Em-Marine. 254 польз., два реле, охр.функции, подкл. выносного считывателя | руб./шт | 6075
| PW-309 | Доп. выносной считыв. proxi-карт для PW-301 | руб./шт | 3113
| ВЕКТОР-100-СКСВ | 12В, 50мА, IP55, 80х80х25мм, дальность считывания 6-10см, 100 пользоват. ключей, 10 мастер-ключей, 10 блокир.ключей, встраиваемый | руб./шт | 1078
| ВЕКТОР-100-СКС (белый) | Совмещенный со считывателем proxi-карт ЕМ-marine, 100 польз., накладной, светодиодная индикация, зуммер, 162х50х23 мм, -40...55C. Цвет корпуса: белый или черный | руб./шт | 1095
| ВЕКТОР-100-СКС (черный) | Совмещенный со считывателем proxi-карт ЕМ-marine, 100 польз., накладной, светодиодная индикация, зуммер, 162х50х23 мм, -40...55C | руб./шт | 1095
| ВЕКТОР-100-СКМ (белый) | Совмещенный со считывателем proxi-карт ЕМ-marine, 100 польз., накладной, динамическая индикация, зуммер, 162х50х23 мм, -40...55C. Цвет корпуса: белый или черный | руб./шт | 1744
| ВЕКТОР-100-СКМ (черный) | Совмещенный со считывателем proxi-карт ЕМ-marine, 100 польз., накладной, динамическая индикация, зуммер, 162х50х23 мм, -40...55C | руб./шт | 1744
| ВЕКТОР-С (белый) | Светодиодный индикатор. Цвет корпуса: белый или черный | руб./шт | 570
| ВЕКТОР-С (черный) | Светодиодный индикатор | руб./шт | 570
| Портал вар.3 | Кодонаборная панель, считыватель Proximity карт, работа с радиоканальными брелоками. Функция управления электромеханическим замком | руб./шт | 1210
| ВЕКТОР-М (черный) | Динамический индикатор (матричный дисплей) | руб./шт | 1189
| Портал вар.5 | Кодонаборная панель, считыватель Proximity карт, работа с радиоканальными брелоками, управление звонком. Функция управления электромеханическим замком. Подсветка клавиатуры | руб./шт | 1485
| Портал вар.7 | Кодонаборная панель, считыватель Proximity карт, работа с радиоканальными брелоками, чтение ключей Touch Memory, управление звонком. Функция управления электромеханическим замком. Подсветка клавиатуры | руб./шт | 1705
| ВЕКТОР-М (белый) | Динамический индикатор (матричный дисплей). Цвет корпуса: белый или черный | руб./шт | 1189
| VIZIT-КТМ602R | Контроллер ключей RF, до 670 ключей, питание и управление замком (15В DC, 1,5А, таймер 1 или 5 сек.), 190-240В AC. Выход 18В/0,4A для питания индивидуального домофона. | руб./шт | 2830
| ST-SC032EH | Автономный контроллер со встроенным считывателем карт EM-Marin и HID, вход/выход Wiegand, память на 10 000 ключей, дальность считывания 3-8 см, мастер карты и ИК-пульт в комплекте, IP68, -40...+60 °С, 12 В DC, 30 мА, 115х56х22 мм | USD/шт | 40
| ST-SC040EK | Автономный контроллер со встроенными считывателем EM и Wiegand-входом: память на 2500 пользователей, дальность 8 - 15 см, 125 кГц, программируется с клавиатуры, -30° +60°С, 9-15 В DC, 100мА, 120х45х23 мм | USD/шт | 78
| ST-SC130EK | Автономный контроллер со встроенными считывателем EM и клавиатурой, Wiegand-вход, карта или ПИН/карта и ПИН: память на 1000 пользователей, дальность 8 - 15 см, 125 кГц, программируется с клавиатуры, -20° +60°С, 9-15 В DC, 100мА, 110х90х23 мм | USD/шт | 47
| ST-SC140EK | Автономный контроллер со встроенными считывателем EM и Wiegand-входом: память на 2500 пользователей, дальность 8 - 15 см, 125 кГц, программируется с клавиатуры, -30° +60°С, 9-15 В DC, 100мА, 120х45х23 мм | USD/шт | 78
| ST-SC140MK | Автономный контроллер со встроенными считывателем MIFARE и клавиатурой, Wiegand-вход/выход, память на 1510 пользователей, дальность 3 - 6 см, 13.56 МГц, мастер карты в комплекте, -30° +60°С, 12-24 В DC, 60мА, металлический корпус, IP68, 128х82х28 мм | USD/шт | 88
| ST-SC141EHK | Автономный контроллер со встроенными считывателем EM и HID и клавиатурой, Wiegand-вход, карта или ПИН/карта и ПИН: память на 2000 пользователей, дальность 8 - 15 см, 125 кГц, программируется с клавиатуры, -30° +60°С, 9-15 В DC, 100мА, 110х90х23 мм | USD/шт | 99
| SR-SC120K (черный) | Автономный контроллер со встроенным считывателем EM-Marin и входом Wiegand-26, 1600 пользователей, расстояние считывания до 10 см, 12В пост. тока, пластиковый корпус, - 10...+50°С, 86х86х18 мм | руб./шт | 1230
| SR-SC120K (бежевый) | Автономный контроллер со встроенным считывателем EM-Marin и входом Wiegand-26, 1600 пользователей, расстояние считывания до 10 см, 12В пост. тока, пластиковый корпус, - 10...+50°С, 86х86х18 мм | руб./шт | 1230
| SR-SC151K | Автономный контроллер со встроенным считывателем EM-Marin и входом Wiegand-26, 2000 пользователей, расстояние считывания 5-8 см, 12В пост. тока, металлический корпус, IP68, -45…+60°С, 120х56х18 мм | руб./шт | 3350
| SR-SC150K | Автономный контроллер со встроенным считывателем EM-Marin и входом Wiegand-26, 2000 пользователей, расстояние считывания 5-8 см, 12В пост. тока, металлический корпус, IP68, -45…+60°С, 120х80х25 мм | руб./шт | 3580
| SR-SC110 (черный) | Автономный контроллер со встроенным считывателем EM-Marin/HID и входом Wiegand-26, 10 000 пользователей, расстояние считывания 5-8 см, 12В пост. тока, пластиковый корпус, совместная работа 2-х контроллеров в режимах ANTIPASSBACK и INTERLOCK, - 10...+60 °С, 115х56х22 мм | руб./шт | 1890
| SR-SC110 (белый) | Автономный контроллер со встроенным считывателем EM-Marin/HID и входом Wiegand-26, 10 000 пользователей, расстояние считывания 5-8 см, 12В пост. тока, пластиковый корпус, совместная работа 2-х контроллеров в режимах ANTIPASSBACK и INTERLOCK, - 10...+60 °С, 115х56х22 мм | руб./шт | 1890
| SR-SC110W (черный) | Автономный контроллер со встроенным считывателем EM-Marin/HID и входом Wiegand-26, 10 000 пользователей, расстояние считывания 5-8 см, 12В пост. тока, влагозащищенный, пластиковый корпус, совместная работа 2-х контроллеров в режимах ANTIPASSBACK и INTERLOCK, - 10...+60 °С, 115х56х22 мм | руб./шт | 2080
| SR-SC110W (белый) | Автономный контроллер со встроенным считывателем EM-Marin/HID и входом Wiegand-26, 10 000 пользователей, расстояние считывания 5-8 см, 12В пост. тока, влагозащищенный, пластиковый корпус, совместная работа 2-х контроллеров в режимах ANTIPASSBACK и INTERLOCK, - 10...+60 °С, 115х56х22 мм | руб./шт | 2080
4.3 | Система на радиобрелоках
| ST-EX001RF | Комплект управления по радиоканалу (приемник + брелок), память до 30 брелоков, реле НЗ/НР, триггерный и импульсный режимы, частота 433 МГц, 12 В, 12 мА | USD/шт | 17
| ST-EX002RF | Комплект управления по радиоканалу (приемник + брелок), 2 канала, память до 30 брелоков, 2 реле НЗ/НР, триггерный и импульсный режимы, частота 433 МГц, 12 В DC, 12 мА | USD/шт | 21
| ST-EX003RF | Комплект управления по радиоканалу (приемник + радиоканальная накладная кнопка), память до 30 брелоков, реле НЗ/НР, триггерный и импульсный режимы, частота 433 МГц, 12 В DC, 12 мА | USD/шт | 38
| ST-EX101RF | Комплект управления по радиоканалу с динамическим кодом (приемник + брелок), дальность до 30 м (в условиях прямой видимости), память до 6 брелоков, реле НЗ/НР, триггерный и импульсный режимы, частота 433 МГц, 12/24 В DC, 12 мА, 0...+45°C, 60х44х30 мм | USD/шт | 18
| ST-EX102RF | Комплект управления по радиоканалу с динамическим кодом (приемник + брелок), дальность до 30 м, память до 6 брелоков, 2 реле НЗ/НР, триггерный и импульсный режимы, звуковая индикация срабатывания реле, частота 433 МГц, 12 В/24 В DC, 12 мА | USD/шт | 21
| ST-EX001TM | Дополнительный брелок для ST-EX001RF или ST-EX002RF | USD/шт | 5
| ST-EX013TM | Дополнительный передатчик - клавишный переключатель ST-EX013TM, используется совместно с комплектами ST-EX001RF и ST-EX002RF. Этот передатчик монтируется стационарно и применяется для дистанционного управления различным оборудованием в тех условиях, когда прокладка кабельных трасс затруднена или нежелательна. ST-EX013TM позволяет управлять одним устройством | USD/шт | 20
| ST-EX127TM | Дополнительный радиоканальный брелок с динамическим кодом для ST-EX101RF, ST-EX102RF, 60х29х12 мм | USD/шт | 7
NEW | ШЕРИФ-РК | Система дистанционного управления по радиоканалу, 433,92 Мгц, дальность действия 30 м (в прямой видимости), память на 10 брелков, встроенный БП, 180...230 В, -30…+50 °С, 112х58х50 мм | руб./шт | 1645
4.4 | Система доступа к банкомату PERCo-S-800
| PERCo-SC-820 | Контроллер управления доступом с возможностью подключения охранных датчиков, светового табло. | EUR/шт | 130
| PERCo-RM-3VR | Считыватель магнитных карт типа ISO 2 (ABA) в антивандальном корпусе. | EUR/шт | 94
| PERCo-RMC01 | Считыватель микропроцессорных банковских карт и карт с магнитной полосой, вандалозащищеный корпус, 12 В, 0,7 А, Clock&Data, IP33, -20...+45 °С, 105×108×150 мм | EUR/шт | 165
4.5 | Система доступа к банкомату Шериф-Банк
| KZ-04 | KZ-04 Контроллер ограничения доступа к банкомату. Позволяет подключать: считыватель банковских карт, электроуправляемый замок/защелку, датчик открытия двери, датчик присутствия клиента, светодиодную мнемосхему «занято-свободно», блок управления дополнительными устройствами KZ-U (освещение и видеозапись), блок речевого оповещения KZ-V02, шлейф охранной сигнализации, систему оповещения о пожаре, местные средства тревожного оповещения, переключатель «свободный доступ - управляемый доступ». Все настройки делаются перемычками! | руб./шт | 6795
| KZ-V02 | Предназначен для воспроизведения голосовых сообщений о действиях системы ограничения доступа в зону самообслуживания банкомата ШЕРИФ-БАНК на базе контроллера KZ-04 (версии 2). 11 сообщений, выходная мощность 3 Вт, нагрузка 4-8 Ом, питание 12В. потребляемый ток 30 мА, 90х65х30мм | руб./шт | 2710
| KZ-1121 | Считыватель банковских карт с магнитной полосой. Чтение второй дорожки магнитной полосы. 5,5 В, 0,01 А, ISO-7811, скорость проведения карты 10...120 см/сек, ресурс 500 000 циклов чтения, толщина считываемых карт 0,76 ±0,08 мм, 30х140х31 мм | руб./шт | 3002
| KZ-1121-M | Считыватель банковских карт с магнитной полосой в антивандальном корпусе. Чтение второй дорожки. Металлический корпус. Система скрытого крепления. 5,5 В, 0,01 А, ISO-7811, скорость проведения карты 10...120 см/сек, ресурс 500 000 циклов чтения, толщина считываемых карт 0,76 ±0,08 мм, 33х105х33 мм | руб./шт | 5925
| KZ-602-M | Универсальный считыватель банковских микропроцессорных карт (смарт-карт) и карт с магнитной полосой в антивандальном корпусе, тип крепления: накладной, врезной. Совместим с KZ-04, PERCo-S-800 | руб./шт | 11758
| KZ-U | KZ-U блок управления дополнительными устройствами, 2 канала управления, 12 В, 15 мА, коммутируемый ток 4А (220 В перемен./30 В пост.), 0...+50 °C, 65х90х30 мм | руб./шт | 1148
| MNEMO-KZ | Светодиодная мнемосхема "красный крест", "зеленая стрелка". Отображает состояние помещения «Занято»-«Свободно». DC 12 В, 35х55х9 мм | руб./шт | 928
5 | СКУД сетевые
5.1 | СКУД "IronLogic"
5.1.1 | Контроль доступа
| Z-5R Net | Сетевой контроллер,RS-485, 2024 ключей, 2048 событий, 2 входа считывателей с интерфейсом ТМ, световая и звуковая индикация | руб./шт | 2830
| Z-5R Net 8000 | Сетевой контроллер,RS-485, 8168 ключей, 8192 событий, 2 входа считывателей с интерфейсами ТМ и Wiegand 26, световая и звуковая индикация | руб./шт | 3600
| Z-5R Web | Сетевой контроллер,2 банка по 8168 ключей, 8192 событий, 2 входа считывателей с интерфейсами ТМ и Wiegand 26, световая и звуковая индикация, Интерфейс связи: Ethrnet, Wi-Fi, 3G/4G-modem. | руб./шт | 7850
| Guard Net | Сетевой контроллер,2 банка по 8168 ключей, 8192 событий, 2 входа считывателей с интерфейсами ТМ и Wiegand 26, световая и звуковая индикация, Интерфейс связи: RS-485. | руб./шт | 7850
| Matrix-II Net | Сетевой контроллер,RS-485, 2024 ключей, 2048 событий, 2 входа считывателей с интерфейсом ТМ, световая и звуковая индикация | руб./шт | 2830
| Matrix-III Net | Matrix III net, cетевой считыватель Mifare, ibutton, W26, RS-485 | руб./шт | 4710
| Z-2 USB MF | Считыватель настольный; USB; 13.56MHz; чтение/запись: Mifare 1K, Mifare 4K, Mifare ID; звуковая/световая индикация; ABS-пластик черный; t-раб.+5...+40°С; 110х80х24мм | руб./шт | 4300
| Z-2 USB EHR | Z-2 EHR, черный, cчитыватель/адаптер, USB, EM, HID Prox II, Temic, Keeloq (IL-100), DS1990/1996 Считыватель настольный; USB; 125 кГц и 433,92 МГц одновременно; чтение/запись: EM-Marine, HID Prox II, Temic; чтение радиобрелков 433 МГц - IL-100; звуковая/световая индикация; ABS-пластик черный; t-раб.+5...+40°С; 110х80х24мм | руб./шт | 5800
| Z-2 Base | Адаптер для программирования автономных контроллеров Z-5R и Matrix-II K и считывателей Iron Logic через компьютер, USB | руб./шт | 1890
| Z-397 | Z-397 USB / RS-485/422, конвертер, Гальваническая развязка | руб./шт | 3140
| Z-397 Guard | Z-397 Guard USB/RS-485, конвертер с гальванической развязкой интерфейса RS-485 и компьютера | руб./шт | 2340
| Z-397 WEB | Z-397 Web, конвертер с гальванической развязкой Ethernet / RS485 x2 | руб./шт | 4710
5.1.2 | Программное обеспечение
| Комплект Guard Light - 10/2000 | Z-397 Guard с лицензией Guard Light - 10L2000 | руб./шт | 21740
| Лицензия Guard Light -10/250L | Лицензия Guard Light на 10 точек прохода/250 человек | руб./шт | 9360
| Комплект Guard Light - 10/2000 IP (WEB) | Z-397 WEB с лицензией Guard Light - 10/2000 L | руб./шт | 23600
| Комплект Guard Light - 10/250 | Z-397 Guard с лицензией Guard Light - 10/250L | руб./шт | 9800
| Комплект Guard Light - 10/250 IP (WEB) | Z-397 WEB с лицензией Guard Light - 10/250L | руб./шт | 11700
| Комплект Guard Light - 5/100 | Z-397 Guard с лицензией Guard Light - 5/100L | руб./шт | 5000
| Комплект Guard Light - 5/100 IP (WEB) | Z-397 WEB с лицензией Guard Light - 5/100L | руб./шт | 6900
| Лицензия Guard Light - 1/1000L | Лицензия Guard Light на 1 точку прохода/1000 человек | руб./шт | 4000
| Лицензия Guard Light - 1/100L | Лицензия Guard Light на 1 точку прохода/100 человек | руб./шт | 1560
| Лицензия Guard Light - 1/2000L | Лицензия Guard Light на 1 точку прохода/2000 человек | руб./шт | 5500
| Лицензия Guard Light - 5/100L | Лицензия Guard Light на 5 точек прохода/100 человек | руб./шт | 3600
| Лицензия Guard Light -1/250L | Лицензия Guard Light на 1 точку прохода/250 человек | руб./шт | 2500
| Лицензия Guard Light 1/50L | Лицензия Guard Light на 1 точку прохода/50 человек | руб./шт | 600
| Лицензия Guard Light -10/2000L | Лицензия Guard Light на 10 точек прохода/2000 человек | руб./шт | 20400
5.2 | СКУД "ЭРА"
| ЭРА-500 | Сетевой контроллер, подключение по сети Ethernet, 500 ключей/30000 событий, функция программный "антипассбэк", возможность управления картоприемником, в корпусе без источника питания, 112х125х33 мм, поддержка до двух точек прохода. | руб./шт | 6050
| ЭРА-2000 v2 | Сетевой контроллер, подключение по сети Ethernet, 2000 польз./60000 событий, функция аппаратный "антипассбэк", возможность управления картоприемником и шлюзом, в корпусе без источника питания, DC 12-24В, 112х125х33 мм. | руб./шт | 10978
| ЭРА-2000GSM | Сетевой контроллер, встроенный модуль GSM, для использования номера звонящего как идентификатора, подключение по сети Ethernet, 2000 польз./60000 событий, подключение 1 или 2 точек прохода, функция аппаратный "антипассбэк", возможность управления картоприемником и шлюзом, в корпусе без источника питания, DC 12-24В, -40...+70 °С, 112х125х33 мм. | руб./шт | 14400
| ЭРА-10000 v2 | Сетевой контроллер, подключение по сети Ethernet, 10000 ключей/160000 событий, функция аппаратный "антипассбэк", возможность управления картоприемником и шлюзом, в корпусе без источника питания, 112х125х33 мм, поддержка до двух точек прохода. | руб./шт | 17488
| ЭРА-10000 М | Сетевой контроллер, подключение по сети Ethernet, 10000 ключей/160000 событий, возможность управления картоприемником, турникетом, шлагбаумом, приводом ворот и шлюзом, в корпусе без источника питания, 112х125х33 мм. Дополнительно к нему подключаются один или два сканера штрих-кодов с управлением по интерфейсу RS-232. | руб./шт | 19385
| Эра 5" | Сенсорный дисплей, предназначен для работы совместно с сетевыми контроллерами Эра-10000 МЭ в системах обеспечения контроля доступа и интерактивного информирования, 5 В, 106,5х68,5 мм | руб./шт | 25908
5.3 | СКУД "Gate"
5.3.1 | Комплекты классической СКУД Gate
| Gate Installation KIT | Комплект установщика: контроллер Gate-8000, считыватель Matrix-II EH серый (2 шт), преобразователь интерфейса USB-485, карта EM-Marine (10 шт), ПО Gate Commander (на 1 контроллер) | руб./компл | 13530
| Gate Проходная УРВ (Solo KIT) | Комплект Gate Проходная УРВ (Solo KIT): контроллер Gate 8000 UPS мод.1, ПО Gate Solo (лицензия на 1 контроллер, все функции ПО Gate-Server-Terminal), считыватель Matrix-II (2 шт.), преобразователь интерфейса RS485/USB | руб./компл | 26565
5.3.2 | Контроллеры классической СКУД Gate
| Gate-8000 | Память на 16 тыс.ключей, 8 тыс.событий и 7 расписаний. Порт RS-485. Режимы: однодверный, двухдверный, турникетный, шлюз. Запрет повторного прохода, проход с подтверждением, 2 входа считывателей с протоколами Wiegand 26,26,32,33,40, АВА-2, ТМ, 4 тревожных входа. 2 выходных реле (30В DC/6A), 12В DC, -30°…+50°C | руб./шт | 5700
| Gate-8000 UPS мод.1 | Базовый контроллер Gate-8000 в корпусе с одним источником бесперебойного питания и местом под аккумулятор 7Ач. | руб./шт | 10690
| Gate-8000 UPS мод.2 | Базовый контроллер Gate-8000 в корпусе с двумя ИБП (для питания замка и контроллера) и местами под аккумуляторы 7Ач. | руб./шт | 11080
| Gate-8000 исп. GV-420 | Специализированный контроллер для управления домофонами VIZIT серии 400 (БУД -420) и их интеграции в общую СКУД жилищного комплекса. | руб./шт | 6400
| Gate-8000 Авто | Специализированный контроллер обеспечивающий прием кодов автомобильных номеров от видеосистем распознавания автномеров (Телевизард-Авто, НомеоОК). | руб./шт | 6011
5.3.3 | Программное обеспечение классической СКУД Gate
| Gate-Server-Terminal | Полный комплект ПО основного АРМ СКУД Gate в составе: 1) сервер оборудования и базы данных со встроенной функцией фотоверификации; 2) АРМ оператора со встроенными генераторами отчетов; 3) ключ защиты HASP. | руб./компл | 10080
| Модуль расширения Gate Solo | Обновление ПО Gate-Solo до уровня ПО Gate-Server-Terminal | руб./шт | 2500
| Модуль Gate Dinner | ПО для АРМ системы обслуживания ведомственной столовой. Ключ защиты HASP. | руб./компл | 10210
| Itrium-Gate | Стартовый комплект ПО СКУД Itrium-Gate. Лицензия на 3 АРМ и 10 базовых контроллеров GATE. | руб./компл | 18000
| Itrium-L-AWS-Gate | Лицензия на дополнительное АРМ для ПО Itrium-Gate | руб./шт | 7200
| Itrium-L-Gate | Лицензия на доп. контроллер Gate в ПО Itrum®Soft и ПО Itrium-Gate | руб./шт | 890
5.3.4 | Дополнительное оборудование
| Gate-RX v.3 | Считыватель радиоканальный для считывания кодов брелоков Gate-TX. Wiegand 26; 433,92 МГц; до 30 м (с антенной). | руб./шт | 5546
| Gate-TX | Радиобрелок двухкодовый (с батарейкой) для работы со считывателями Gate-RX и контроллером GATE-P-4000-РК. | руб./шт | 868
| Gate-Relay | Релейная плата Gate-Relay (4 реле) для расширения количества релейных выходов базового контроллера Gate-4000. | руб./шт | 1210
| Gate-USB-RS485 v.4 | Преобразователь интерфейса USB в RS485/RS422, полный дуплекс, не требует настроек, с гальванической развязкой. Не требует отдельного питания. | руб./шт | 3530
| KeyTex-Gate | Двухканальный RFID считыватель дальнего действия (до 7 м). Частота 865-868 МГц, метки KT-UHF-TAG, Wiegand 26. | у.е./шт | 1800
| KT-UHF-MA-03 Gate (102633) | Антенна внешняя для считывателя KeyTex-Gate | руб./шт | 12800
| KT-SMA-05Y | Удлинитель антенного кабеля антенны KT-UHF-MA-03 Gate - 5м | руб./шт | 1950
| KT-SMA-10Y | Удлинитель антенного кабеля антенны KT-UHF-MA-03 Gate - 10м | руб./шт | 2990
| KT-SMA-15Y | Удлинитель антенного кабеля антенны KT-UHF-MA-03 Gate - 15м | руб./шт | 3770
| KT-UHF-TAG | Пассивная UHF RFID метка для считывателя KeyTex-Gate. | руб./шт | 145
| KT-UHF-TAG EM | Пассивная метка, совмещенная с чипом Em-Marine | руб./шт | 210
5.3.5 | Интеграции классической СКУД Gate
| TRASSIR — Gate | Модуль интеграции СКУД Gate в Trassir (DSSL) | руб./шт | 6400
| Интеллект-Gate | Модуль интеграции СКУД Gate в Интеллект (ITV) | руб./шт | 1350
| Gate-Персонал. Основной комплект | Модуль интеграции СКУД Gate с системой программ "1С:Предприятие 8.1". Работает совместно с ПО Gate-Server-Terminal. Включает лицензию на одну ветку контроллеров | руб./шт | 20000
| Gate-Персонал. Доп.лицензия (+1) | Расширение модуля Gate-Персонал для поддержки одной дополнительной ветки контроллеров | руб./шт | 7000
| Gate-Персонал. Доп.лицензия (+3) | Расширение модуля Gate-Персонал для поддержки трех дополнительных веток контроллеров | руб./шт | 12600
| Gate-Персонал. Доп.лицензия (+5) | Расширение модуля Gate-Персонал для поддержки пяти дополнительных веток контроллеров | руб./шт | 18200
| Gate-Персонал. Доп.лицензия (+10) | Расширение модуля Gate-Персонал для поддержки десяти дополнительных веток контроллеров | руб./шт | 28000
5.3.6 | Контроллеры Gate-IP
| Gate-IP-Pro (IP100) | Сетевой контроллер для использования в составе системы Gate-IP. Подключение - Ethernet/Wi-Fi; поддержка 2 считывателей Wiegand, до 32 тыс. ключей, до 47 тыс. событий, до 250 расписаний, 8 входов, 4 релейных выхода | руб./шт | 19711
| Gate-IP-Combo (IP200) | Сетевой контроллер для использования в составе системы Gate-IP со встроенным считывателем Em-Marine (или HID), клавиатурой и кнопкой выхода. Подключение - Ethernet/Wi-Fi; поддержка 1 дополнительного считывателя Gate-U-Prox, до 32 тыс. ключей, до 47 тыс. событий, до 250 расписаний, 2 входа, 1 релейный выход | руб./шт | 19711
| Gate-IC-Antipassback | Контроллер для организации глобального антипассбэка. Работает совместно с контроллерами Gate-IP-Pro, Gate-IP-Combo, и Gate-IPBase. 47 000 событий, 512 устройств, 64 зоны антипассбэка, 12 В, 150 мА, Ethernet, Micro USB, часы реального времени, 87х87х27 мм | руб./шт | 23149.5
| Gate-IC-Lock | Контроллер-концентратор для совместной работы с дверными контроллерами Gate-IP-Lock. 12 В, 150 мА, 47 000 событий, 512 устройств, 12 В, 150 мА, Ethernet, Micro USB, часы реального времени, 87х87х27 мм | руб./шт | 23149.5
| Gate-Hub-Ethernet | Репитер-расширитель (Радио-ретранслятор) системы беспроводных замков Gate-IP-Lock. Работает совместно с Gate-IC-Lock и Gate-IP-Lock. Рабочая частота 868.0-868.6 МГц, дальность до 20 м, 12 В, 150 мА, Ethernet, Micro USB, 87х87х27 мм | руб./шт | 10626
| Gate-Hub-WiFi | Репитер-расширитель (Радио-ретранслятор) системы беспроводных замков Gate-IP-Lock. Работает совместно с Gate-IC-Lock и Gate-IP-Lock. Рабочая частота 868.0-868.6 МГц, дальность до 20 м, 12 В, 150 мА, Wi-Fi (IEEE 802.11b/g/n), Micro USB, 120х40х35 мм | руб./шт | 9395.5
| Gate-IC-Elevator | Контроллер для управления доступом на этажи зданий лифтом и иной автоматикой. Работает совместно с Gate-Relay-M, Gate-Wiegand/RS485 и Gate-mini-485. 32 000 идентификаторов, 47 000 событий, 1 считыватель Gate-mini-485 или преобразователь Gate-Wiegand/RS485, 32 выхода (до 4-х Gate-Relay-M), 12 В, 150 мА, Ethernet, Micro USB, часы реального времени, 87х87х27 мм | руб./шт | 23149.5
| Gate-Relay-M | Плата реле для расширения количества релейных выходов лифтового контроллера Gate-IC-Elevator. 8 релейных выходов, индикация, тампер, аварийная разблокировка, подключение по RS-485, 12В, 400 мА, 112х88х20 мм. | руб./шт | 13064
| Gate-Wiegand/RS485 | Преобразователь интерфейса Wiegand в RS485 и обратно. Расстояние до 1000 м. Поддерживает форматы Wiegand 26, 32, 34, 37, 40, 42, автовыбор, передача клавиатурного кода Wiegand: пакетный, обычный посимвольный, посимвольный DORADO. 12 В, 40 мА, 67х67х25 мм. | руб./шт | 5094.5
5.3.7 | Программное обеспечение Gate-IP
| Gate-IP Full | Комплект серверного и клиентского ПО Gate-IP, поставляется с ключом HASP, нет ограничений по количеству карточек в системе, опциональная возможность поддержки до 9 удалённых рабочих мест Gate-IP Client и интеграции с видео. | руб./компл | 37260
| Gate-IP Client | Клиентское ПО удалённого рабочего места для платной версии ПО Gate-IP, без ключа HASP | руб./компл | 5094.5
| Gate-IP Video | Модуль интеграции с СВН «Линия» (работает только с платным ПО Gate-IP) | руб./шт | 21298
5.4 | СКУД "Parsec"
5.4.1 | Оборудование сетевой интегрированной системы ParsecNET
| EC-01 | Контроллер для организации работы шлюзов, возможна автономная работа и в составе контроллеров NC | руб./шт | 4410
| EC-02 | Контроллер для организации сложных алгоритмов управления точками прохода в СКУД (шлюз). Автономная работа и совместно с контроллером Parsec (до 2-х шт). 8 входов "сухой контакт", 8 выходов ОК, 4 релейных выхода, пластиковый корпус со встроенным ББП и местом под АКБ 7 Ач, 220 В, 50 Вт, 0...+55 °С, 290х230х85 мм | руб./шт | 19110
| NC-1000 | Сетевой контроллер на одну точку прохода, RS-485, Входы: RTE (запрос на выход), DC (геркон двери), внешний датчик. 1000 ключей, функция охраны, одно/двухсторонний проход, в корпусе с БП | руб./шт | 16758
| NC-32k | Сетевой контроллер на одну точку прохода, RS-485, два считывателя, 32000пользователей/24500 событий, возможно подключения 2-х охранных датчиков, в корпусе с БП. | руб./шт | 25382
| NC-32K-IP | Сетевой контроллер на одну точку прохода, RS-485, два считывателя, 32000пользователей/24500 событий, возможно подключения 2-х охранных датчиков, в корпусе с БП. Работа с сервером по IP | руб./шт | 29106
| NC-5000 | Сетевой контроллер на одну точку прохода, RS-485, Входы: RTE (запрос на выход), DC (геркон двери), внешний датчик. 5000 ключей, функция охраны, "Antipassback", одно/двухсторонний проход, в корпусе с БП | руб./шт | 19306
| NC-8000 | Сетевой контроллер на одну точку прохода, подключение по сети Ethernet, RS-485, 8 000 ключей, 16 000 событий, до 2-х считывателей, одно/двухсторонний проход, подсчет количества человек в помещении, выдача ключей с ограничением по сроку действия и количеству проходов, аварийная разблокировка, в корпусе со встроенным БП, 220 В, место под АКБ 7 Ач, 0...+55 °C, 290х230х85 мм | руб./шт | 22246
| NC-8000-D | Сетевой контроллер на одну точку прохода, подключение по сети Ethernet, RS-485, 8 000 ключей, 16 000 событий, до 2-х считывателей, одно/двухсторонний проход, подсчет количества человек в помещении, выдача ключей с ограничением по сроку действия и количеству проходов, аварийная разблокировка, крепление на DIN-рейку, 0...+55 °C, 145х110х40 мм | руб./шт | 14308
| NC-8000-E | Контроллер управления лифтом для разграничения доступа на различные этажи крупных многоэтажных зданий. 8000 пользователей, 16000 событий, 32 этажа (управляющих реле), интерфейс RS-485, 220 В, 30 Вт, IP63, -20...+55°С, 185х210х42 мм | руб./шт | 45080
| NC-2000-IP | Сетевой контроллер на одну точку прохода, подключение по сети Ethernet, RTE, DC, внешний датчик, 2000 ключей, функции охраны, одно/двухсторонний проход, "антипассбэк", в корпусе с БП | руб./шт | 18032
| NC-100K-IP | Сетевой контроллер на одну точку прохода, подключение по сети Ethernet, RTE, DC, 100 000 ключей, одно/двухсторонний проход, аппаратная поддержка временных и гостевых карт, поддержка картоприемника со встроенным считывателем, «антипассбэк», в корпусе с БП | руб./шт | 37730
| AC-08 | Сетевой охранный контроллер, 8 шлейфов с возможностью расширения до 16, RS-485, в корпусе с БП | руб./шт | 14700
| AKD-01 | Клавиатура для управления функциями охраны контроллера AC-08, 21-кнопочная клавиатура + 2-строчный ЖК-дисплей; связь с ПК RS-485, 12 В, 30 мА (в дежурном режиме), 100 мА (при включенной подсветке), 0...+55 °C, 140х130х30 мм | руб./шт | 9506
| NMI-08 | Зонный расширитель на 8 шлейфов для контроллера AC-08, 5 В, 20 мА, 0...+55 °C, 85х45х30 мм | руб./шт | 1764
| NMO-04 | Релейный расширитель на 4 реле для контроллера AC-08. Питание от контроллера AC-08, 12 В, 130 мА, 0...+55 °C, 83х56х14 мм | руб./шт | 1764
| NR-A07 | Считыватель proxi-карт с увеличенной дальностью считывания (40 - 70 см в зависимости от типа карты или брелка) для контроллеров серии NC. Карты формата StandProx, SlimProx, TagProx. Комплект: антенный блок и блок электроники (удаление до 10м) | руб./шт | 47040
| NR-EH03 | Считыватель Proximity, накладной, для контроллеров серии NC, расстояние считывания 6 -12 см, карточки HID и Em-marine, цвет серый | руб./шт | 7448
| NR-EH03 | Считыватель Proximity, накладной, для контроллеров серии NC, расстояние считывания 6 -12 см, карточки HID и Em-marine, цвет черный | руб./шт | 7448
| NI-A01-USB | Интерфейс для подключения сетевых контроллеров к ПК, интерфейс USB | руб./шт | 5684
| NIP-A01 | Интерфейс для подключения одного сетевого контроллера к ПК (режим автономной работы с подключением к ПК), интерфейс USB | руб./шт | 1764
| CNC-12-IP | Ethernet–шлюз для объединения сегментов системы по сети Ethernet. Шлюз поддерживает 2 линии RS-485, на каждую до 24 контроллеров. Гальваническая развязка, пластиковый корпус со встроенным ББП и местом под АКБ 7 Ач, 220 В, 50 Вт, 0...+55 °С, 290х230х85 мм | руб./шт | 19992
| CNC-14-IP | Ethernet–шлюз для объединения сегментов системы по сети Ethernet. Шлюз поддерживает 4 линии RS-485, на каждую до 24 контроллеров. Гальваническая развязка, пластиковый корпус со встроенным ББП и местом под АКБ 7 Ач, 220 В, 50 Вт, 0...+55 °С, 290х230х85 мм | руб./шт | 29988
| NI-TW | Интерфейс для подключения считывателей Touch memory и считывателей с интерфейсом Wiegand 26 к сетевым контроллерам серии NC | руб./шт | 4802
| UIM-01 | Универсальный модуль сопряжения контроллеров серии NC с различными типами турникетов | руб./шт | 2646
5.4.2 | Программное обеспечение сетевой интегрированной системы ParsecNet 3
| PNSoft-08 | Базовое сетевое ПО с поддержкой контроллеров доступа серии NC. Поддержка до 8 точек прохода. | руб./шт | 14210
| PNSoft-16 | Базовое сетевое ПО с поддержкой контроллеров доступа серии NC. Поддержка до 16 точек прохода. | руб./шт | 29400
| PNSoft-32 | Базовое сетевое ПО с поддержкой контроллеров доступа серии NC. Поддержка до 32 точек прохода. | руб./шт | 45080
| PNSoft-Max | Базовое сетевое ПО с поддержкой контроллеров доступа серии NC. Без ограничений на количество точек прохода. | руб./шт | 82320
| PNSoft-VV | Модуль видео верификации в реальном времени | руб./шт | 7350
| PNSoft-AR | Модуль учета рабочего времени с генератором отчетов | руб./шт | 14700
| PNSoft-PI | Модуль подготовки, ведения базы данных и печати пластиковых карт | руб./шт | 21560
| PNSoft-WS | Дополнительная рабочая станция для системы | руб./шт | 9800
| PNSoft-DS | Модуль автоматического ввода документов (паспорт, водительское удостоверение) со сканера и их распознавание с целью автоматизации оформления заявок на пропуска | руб./шт | 75950
| PNSoft-VI | Модуль интеграции с системами видеонаблюдения | руб./шт | 19600
| PNSoft-AI | Модуль интеграции с оборудованием и системами ОПС | руб./шт | 19600
| PNSoft-PO | Модуль АРМ бюро пропусков | руб./шт | 29400
| PNSoft-PRO | Сетевое интегрированное ПО для крупных распределенных систем. Поддерживает функцию мультиорганизационности. В комплект поставки включены модули учета рабочего времени, видеоверификации, подготовки и печати пропусков, АРМ «Бюро пропусков», интеграции с системами видеонаблюдения, ОПС. | руб./шт | 245000
5.4.3 | Программное обеспечение сетевой интегрированной системы Parsec OFFICE
| PNOffice-08 | Базовое сетевое ПО с поддержкой контроллеров доступа серии NC. Поддержка до 8 точек прохода. В состав лицензии входят функция фотоверификации, менеджер заданий, работа с IP-камерами и два рабочих места (базовая станция + дополнительное рабочее место PNOffice-WS), отчёт УРВ "Посещения за месяц". | руб./шт | 9800
| PNOffice-16 | Базовое сетевое ПО с поддержкой контроллеров доступа серии NC. Поддержка до 16 точек прохода. В состав лицензии входят функция фотоверификации, менеджер заданий, работа с IP-камерами и два рабочих места (базовая станция + дополнительное рабочее место PNOffice-WS), отчёт УРВ "Посещения за месяц". | руб./шт | 19600
| PNOffice-AR | Модуль учета рабочего времени с генератором отчетов. | руб./шт | 14700
| PNOffice-PI | Модуль подготовки, ведения базы данных и печати пластиковых карт | руб./шт | 19600
| PNOffice-WS | Дополнительная рабочая станция для системы | руб./шт | 6370
5.5 | СКУД "РЕВЕРС"
5.5.1 | Системное оборудование
| РЕВЕРС I USB | Считыватель, настольный. Чтение номеров карт формата EmMarin и HID в активное окно приложения Windows (драйвера в комплекте). Питание от USB-порта. | руб./шт | 5000
| РЕВЕРС К2Р | Контроллер, подключение 2-х считывателей. Память 8000 пользователей, 40000 событий. В пластиковом корпусе, возможность установки на DIN–рейку, требуется блок питания 12 В | руб./шт | 9440
| РЕВЕРС К2РЕ | Контроллер доступа с интерфейсом cвязи Ethernet 8 000 ключей/29 000 событий, подключение 2-х считывателей по интерфейсу Wiegand, 12 В. Работа с ПО «РЕВЕРС» (под управлением концентратора «РЕВЕРС С16»), «СТАРТ 8000» и «РЕВЕРС 8000». | руб./шт | 12980
| РЕВЕРС РБ-2 | Брелок радиоканальный РБ-2. Передача кода по радиоканалу на расстояние 5-10 метров; Встроенное питание (срок службы элемента питания при средней интенсивности использования - 4 месяца). | руб./шт | 950
| РЕВЕРС РБ-2М | Брелок двухканальный РБ-2М. Передача кода по радиоканалу на расстояние 5-10 метров.Использование в качестве брелока формата EmMarin | руб./шт | 1100
| РЕВЕРС РЕ 250К | Радиоприемник — контроллер со встроенной антенной, уличное исполнение, память — 500 брелоков ЕМРК или РБ, вход ДУ, выходы : Wiegand, реле управления | руб./шт | 5500
| РЕВЕРС С16Р | Контроллер системный (подключение до 16-ти контроллеров «РЕВЕРС К2Р» или «Кронверк АТ+»). Питание 12В. | руб./шт | 24000
| РЕВЕРС С16РЕ | Контроллер системный с интерфейсом связи Ethernet. (подключение до 16-ти контроллеров «РЕВЕРС К2Р» или «Кронверк АТ+»). Количество ключей 20400, событий 48000, пластиковый корпус, 12 В, 1,5 ВА | руб./шт | 28000
| РЕВЕРС С2 32000 | Контроллер доступа и охраны помещений с интерфейсом cвязи Ethernet, 32 000 ключей/99 000 событий, подключение 2-х считывателей по интерфейсу Wiegand и 8 шлейфов ОС, питание 12 В. Работа с ПО «РЕВЕРС 8000» | руб./шт | 17500
| РЕВЕРС СК2Р | Контроллер системный (управление исполнительными устройствами, подключение 2-х считывателей). Питание 12В. | руб./шт | 28000
| Реверс Т-02 | Опторазвязанный конвертер RS-232/RS-485 (плата) | руб./шт | 8500
| Реверс Т-10 | Конвертер интерфейса Ethernet/RS-485 | руб./шт | 5500
| Реверс Т-11 | Конвертер интерфейса Ethernet/RS-485 | руб./шт | 5500
| Реверс Т-61 | Конвертер интерфейса USB/RS-485, в корпусе, с кабелем USB. | руб./шт | 4500
| РЕВЕРС Т-62 | Конвертер интерфейса USB/RS-485, в корпусе | руб./шт | 1900
5.5.2 | Электронные ключи
| РЕВЕРС УВР | Электронный ключ «УВР». Активация модуля «Табельный учет рабочего времени». | руб./шт | 24000
| РЕВЕРС СР | Электронный ключ «СР» Активация программного модуля «Системный робот» | руб./шт | 20000
| РЕВЕРС СРВ. 5000 | Электронный ключ «РЕВЕРС СРВ. 5000». Поддерживает загрузку в контроллеры «РЕВЕРС С» до 5000 пользователей | руб./шт | 20000
| РЕВЕРС СРВ. 10000 | Электронный ключ «РЕВЕРС СРВ. 10000». Поддерживает загрузку в контроллеры «РЕВЕРС С» до 10000 пользователей | руб./шт | 48000
5.6 | СКУД "PERCo-S-20"
| PERCo-CL201.1 | Контроллер замка со встроенным считывателем для карт формата EMM и HID | EUR/шт | 69
| PERCo-CT/L04 | Универсальный контроллер замка/турникета | EUR/шт | 249
| PERCo-CL05.1 | Контроллер замка PERCo-CL05.1 предназначен для управления одним электромеханическим замком или электромагнитным замком. CL05.1 представляет собой моноблочное устройство, объединяющее контроллер управления доступом и считыватель бесконтактных карт двух форматов - EMM и HID. | EUR/шт | 128
| PERCo-CR01 | Контроллер регистрации с двумя встроенными считывателями для карт формата EMM/HID, интерфейс связи - Ethernet | EUR/шт | 282
| PERCo-PU01 | Прибор приемно-контрольный охранно-пожарный, интерфейс связи - Ehternet, 8 охранно-пожарных шлейфов сигнализации | EUR/шт | 184
| PERCo-IR03.1B | Считыватель бесконтактный с интерфейсом RS-485, для карт формата EMM и HID, цвет корпуса-бежевый | EUR/шт | 59
| PERCo-IR04.1 | Считыватель бесконтактных карт формата ЕММ/HID, интерфейс связи -RS-485 | EUR/шт | 59
| PERCo-AC02 1-01 | Конвертер интерфейса считывателей Weigand-26, 34, 37, 40, 42 - RS-485. Без корпуса. | EUR/шт | 24
| PERCo-AC02 1-02 | Конвертер интерфейса считывателей Weigand-26, 34, 37, 40, 42 - RS-485. В корпусе. | EUR/шт | 27
| PERCo-IC02.1 (RS-485) | Картоприемник со встроенным считывателем для карт формата EMM/HID, интерфейс связи - RS-485 | EUR/шт | 861
| PERCo-IR05.2 | Контрольный считыватель для карт формата ЕММ/HID | EUR/шт | 84
| PERCo-IR07 | Считыватель бесконтактных карт формата Mifare, интерфейс связи - RS-485 | EUR/шт | 71
| PERCo-IR08 | Контрольный считыватель для карт формата Mifare, интерфейс связи - USB | EUR/шт | 91
| Perco-AU05 | Табло системного времени | EUR/шт | 171
| PERCo-AI01 | Выносной блок индикации с ИК-приемником | EUR/шт | 91
| PERCo-AU01 | ИК-пульт дистанционного управления контроллером замка PERCo-CL02 | EUR/шт | 20
| PERCo-SN01 | Базовое ПО (одно рабочее место) | EUR/шт | 105
| PERCo-SM01 | Модуль "Администратор" (три рабочих места) | EUR/шт | 187
| PERCo-SM02 | Модуль "Персонал" (три рабочих места) | EUR/шт | 74
| PERCo-SM03 | Модуль "Бюро пропусков" (три рабочих места) | EUR/шт | 150
| PERCo-SM04 | Модуль "Управление доступом" (три рабочих места) | EUR/шт | 101
| PERCo-SM05 | Модуль "Дисциплинарные отчеты" (три рабочих места) | EUR/шт | 187
| PERCo-SM07 | Модуль "Учет рабочего времени" (три рабочих места) | EUR/шт | 238
| PERCo-SM08 | Модуль "Мониторинг" (три рабочих места) | EUR/шт | 101
| PERCo-SM09 | Модуль "Верификация/идентификация" (три рабочих места) | EUR/шт | 187
| PERCo-SM10 | Модуль "Прием посетителей" (три рабочих места) | EUR/шт | 74
| PERCo-SM12 | Модуль "Видеонаблюдение" (три рабочих места) | EUR/шт | 371
| PERCo-SM13 | Модуль "Центральный пост" (два рабочих места) | EUR/шт | 752
| PERCo-SM14 | Модуль "Дизайнер пропусков" (три рабочих места) | EUR/шт | 74
| PERCo-SM15 | Модуль "Прозрачное здание" (три рабочих места) | EUR/шт | 188
| PERCo-SM16 | Модуль программного обеспечения «Кафе» (три рабочих места) | EUR/шт | 257
| PERCo-SM17 | PERCo-SM17 Модуль программного обеспечения "Автотранспортная проходная" (три рабочих места) | EUR/шт | 371
| PERCo-SP09 | Комплект программного обеспечения «Дисциплина + УРВ» (Базовое ПО, "Дисциплинарные отчеты", “УРВ") Минимально необходимый комплект для работы терминала LICON. | EUR/шт | 265
| PERCo-SP10 | Комплект программного обеспечения «Контроль доступа + ОПС» (Базовое ПО, "Бюро пропусков", "Управление доступом», «Персонал», «Мониторинг») | EUR/шт | 303
| PERCo-SP11 | Комплект программного обеспечения «Контроль доступа + ОПС + Фотоидентификация» (Базовое ПО, "Бюро пропусков", "Управление доступом», «Персонал», «Мониторинг», «Верификация/Идентификация») | EUR/шт | 379
| PERCo-SP12 | Комплект программного обеспечения «Контроль доступа + ОПС + Дисциплина» (Базовое ПО, "Бюро пропусков", "Управление доступом», «Персонал», «Мониторинг», «Дисциплинарные отчеты») | EUR/шт | 390
| PERCo-SP13 | Комплект программного обеспечения «Контроль доступа + ОПС + Дисциплина + УРВ» (Базовое ПО, "Бюро пропусков", "Управление доступом», «Персонал», «Мониторинг», «Дисциплинарные отчеты», «УРВ») | EUR/шт | 495
| PERCo-SP14 | Комплект программного обеспечения «Усиленный контроль доступа с видеоидентификацией + ОПС + Дисциплина» (Базовое ПО, "Администратор», "Бюро пропусков", "Управление доступом», «Персонал», «Мониторинг», «Дисциплинарные отчеты», «Верификация/Идентификация») | EUR/шт | 569
| PERCo-SP15 | Комплект программного обеспечения «Усиленный контроль доступа с видеоидентификацией + ОПС + Дисциплина + УРВ» (Базовое ПО, "Администратор», "Бюро пропусков", "Управление доступом», «Персонал», «Мониторинг», «Дисциплинарные отчеты», «УРВ», «Верификация/Идентификация») | EUR/шт | 676
| PERCo-SP16 | Комплект программного обеспечения «Усиленный контроль доступа с видео-идентификацией + ОПС + Видео + Дисциплина + УРВ» (Базовое ПО, "Администратор», "Бюро пропусков", "Управление доступом», «Персонал», «Мониторинг», «Дисциплинарные отчеты», «УРВ», «Верификация/Идентификация», «Видеонаблюдение», «Прозрачное здание») | EUR/шт | 950
| PERCo-SP17 | Комплект программного обеспечения «Усиленный контроль доступа с видео- идентификацией + ОПС + Видео + Дисциплина + Центральный пост охраны» (Базовое ПО, "Администратор», "Бюро пропусков", "Управление доступом», «Персонал», «Мониторинг», «Дисциплинарные отчеты», «Верификация/Идентификация», «Видеонаблюдение», «Центральный пост») | EUR/шт | 1102
| PERCo-SS01 | Комплект программного обеспечения «Школа" (ведение списка учеников и сотрудников, контроль доступа, дисциплинарные отчеты, рассылка SMS-уведомлений, оформление дизайна пропусков) | EUR/шт | 295
| PERCo-SS02 | Комплект программного обеспечения Расширенное ПО "ШКОЛА" (ведение списка учеников и сотрудников, контроль доступа, дисциплинарные отчеты, рассылка SMS-уведомлений, оформление дизайна пропусков, видеоидентификация, видеонаблюдение) | EUR/шт | 390
| PERCo-WS | Стандартный пакет: Базовый пакет + Контроль доступа посетителей + Сменные графики доступа + Заказ пропусков + Дизайнер пропусков + Мнемосхемы и мониторинг + Отчеты по доступу сотрудников и посетителей. | EUR/шт | 260
| PERCo-WM-01 | Модуль «Учет рабочего времени» – позволяет вести учет рабочего времени сотрудников и составлять отчеты о дисциплине труда. Отчеты по дисциплине + табели Т13, Т14 | EUR/шт | 125
| PERCo-WM-02 | Модуль «Верификация» – позволяет усилить контроль доступа на территорию предприятия за счет проведения оператором КПП процедуры верификации, журнал верификации. | EUR/шт | 190
5.7 | СКУД "Smartec"
5.7.1 | Контроль доступа
| ST-NC440B | Сетевой контроллер на 4 двери (4 считывателя) в боксе, работа под управлением ПО Timex, RS485, TCP/IP, Wiegand 26, 30000 пользователей, 100000 событий, 0° +55°С, 9.5-14 В DC, не более 900мА | USD/шт | 245
| ST-NC240B | Сетевой контроллер на 2 двери (4 считывателя) в боксе, работа под управлением ПО Timex, RS485, TCP/IP, Wiegand 26, 30000 пользователей, 100000 событий, 0° +55°С, 9.5-14 В DC, не более 900мА | USD/шт | 190
| ST-NC120B | Сетевой контроллер на 1 дверь (2 считывателя) в боксе, работа под управлением ПО Timex, RS485, TCP/IP, Wiegand 26, 30000 пользователей, 100000 событий, 0° +55°С, 9.5-14 В DC, не более 900мА | USD/шт | 135
| ST-NC100EM | Сетевой контроллер со встроенными считывателем EM, работа под управлением ПО Timex, RS232, RS485, TCP/IP, Wiegand-вход/выход, 30000 пользователей, 50000 событий, дальность 10 - 15 см, 0° +60°С, 9-15 В DC, 300мА, 153х96х35 мм | USD/шт | 135
5.7.2 | Контроль периметра
| ST-PT050EM | Проксимити метка для крепления на стену EmMarin | USD/шт | 2.7
| ST-PT051EM | Проксимити метка для крепления на стену EmMarin люминисцентная | USD/шт | 3.2
| ST-PT058BT | Активная Bluetooth метка | USD/шт | 50
| ST-CT055EM | Жезл контроля маршрутов, поддержка EM меток. | USD/шт | 135
| ST-CT058EM | Жезл контроля маршрутов с дисплеем, фонариком, поддержка EM и BT меток. | USD/шт | 199
| ST-CE058EM | Док-станция для жезла контроля маршрутов ST-CT058EM, USB. Жезл в комплект не входит. | USD/шт | 80
5.7.3 | Программное обеспечение Timex
| Timex Base | Базовое ПО, сотрудники, операторы, глобальные связи, полнофункциональный мониторинг. Поддержка не более 4 пунктов доступа (максимум 8 считывателей) для контроллеров серии Smartec ST-NCxx. Поддержка биометрических считывателей без ограничений. Поддержка терминалов учета рабочего времени без ограничений. Учет рабочего времени до 30 сотрудников. Доступные отчеты: Отчет по событиям, Отчет по областям, Отчет по сотрудникам, Отчет "Учет рабочего времени", Отчет по событиям. Комплект: дистрибутив, ключ защиты, лицензия на 1 рабочее место, годовой план технической поддержки (Timex Support). | USD/компл | 95
| Timex AC | Модуль контроля доступа. Лицензия снимает ограничения по количеству пунктов доступа для контроллеров серии Smartec ST-NCxx. | USD/шт | 95
| Timex TA | Модуль учета рабочего времени. Лицензия открывает доступ к функции контроля присутствия, к дополнительным отчетам учета рабочего времени и табелям Т12, Т13, Т18. | USD/шт | 95
| Timex TA-10 | Дополнительная лицензия на 10 пользователей для модуля учета рабочего времени | USD/шт | 25
| Timex TA-50 | Дополнительная лицензия на 50 пользователей для модуля учета рабочего времени | USD/шт | 115
| Timex TA-100 | Дополнительная лицензия на 100 пользователей для модуля учета рабочего времени | USD/шт | 215
| Timex TA-500 | Дополнительная лицензия на 500 пользователей для модуля учета рабочего времени | USD/шт | 990
| Timex TA-1000 | Дополнительная лицензия на 1000 пользователей для модуля учета рабочего времени | USD/шт | 1680
| Timex TA-5000 | Дополнительная лицензия на 5000 пользователей для модуля учета рабочего времени | USD/шт | 7150
| Timex TA-10000 | Дополнительная лицензия на 10000 пользователей для модуля учета рабочего времени | USD/шт | 11400
| Timex Client | Дополнительная лицензия на 1 рабочее место | USD/шт | 95
| Timex Checkpoint | Модуль фотоверификации (на систему) | USD/шт | 95
| Timex GT | Модуль контроля охранников (лицензия на систему) | USD/шт | 95
| Timex ID | Модуль печати пропусков (на систему) | USD/шт | 95
| Timex RD | Модуль дизайнера отчетов (на систему), в стоимость включены услуги программистов по кастомизации отчетов в объеме 4 часов. | USD/шт | 195
| Timex SDK | Модуль SDK предназначен для интеграции системы «Таймекс» со сторонними системами, например, кадрового учета («1С», «Босс-Кадровик» и т.д.) или с системами контроля доступа, которые необходимо дополнить функцией учета рабочего времени. (лицензия на 1 подключение) | USD/шт | 195
| Timex Support | Модуль технической поддержки. Включает техническую поддержку в электронном виде, доступ к обновлениям. Срок действия 1 год (не более 4 консультаций в месяц, срок ответа не более 4 дней) | USD/шт | 180
| Timex Promo Support | Лицензия продления техподдержки для ПО Timex (до версии 3.15 включительно). Необходимо активировать до 31 января 2017 г. | USD/шт | 360
| Timex CCTV | Модуль интеграции с ПО видеонаблюдения SmartStation (лицензия на систему) | USD/шт | 95
| Timex SA | Модуль интеграции с ОПС Satel (ПКП Integra) (лицензия на систему) | USD/шт | 95
5.8 | СКУД "Sphinx"
5.8.1 | Оборудование сетевой системы Sphinx
| SIGUR Reader-W | Sphinx-Reader-W Адаптер (Wiegand->USB) для подключения любого Wiegand считывателя в качестве контрольного | руб./шт | 3200
| SIGUR Connect VCP | Sphinx Connect VCP Преобразователь интерфейса RS-485/USB (универсальный преобразователь, эммулирует COM порт (Virtual COM port), может применяться для управлениями поворотными камерами) | руб./шт | 2300
| SIGUR Connect | Sphinx-Connect Преобразователь интерфейса RS-485 /USB | руб./шт | 2300
| SIGUR E100 | Терминал учета рабочего времени Sphinx "E100", неограниченное количество пользователей, 40 000 событий, 2 встроенных считывателя EM-Marin, Ethernet, 0...+45°C | руб./шт | 14800
| SIGUR E300H | Sphinx E300H Сетевой контроллер. Управление гостиничным номером, включая контроль доступа, энергоснабжение, охранные функции. 50 ключей, 40000 событий, 500 временных зон в энергонезависимой памяти. Интерфейс связи Ethernet. | руб./шт | 10700
| SIGUR E500 | Sphinx E500 Сетевой контроллер. Управление турникетом, двумя дверьми (два считывателя на дверь), воротами или шлагбаумом. Максимально до 7000 ключей, 500 временных зон и 40000 событий в автономной энергонезависимой памяти. Интерфейс связи Ethernet. | руб./шт | 13600
| SIGUR E500D4 | Sphinx E500D4 Сетевой контроллер. Управление четырьмя дверьми (один считыватель на дверь). Максимально до 7000 ключей, 500 временных зон и 40000 событий в автономной энергонезависимой памяти. Интерфейс связи Ethernet. | руб./шт | 14700
| SIGUR E900I | Sphinx E900I Сетевой контроллер. Управление турникетом, двумя дверьми (два считывателя на дверь), воротами или шлагбаумом. Максимально до 96000 ключей, 30000 временных зон и 400000 событий в автономной энергонезависимой памяти. Интерфейс связи Ethernet. | руб./шт | 17600
| SIGUR R500 | Sphinx R500 Сетевой контроллер. Управление турникетом, двумя дверьми (два считывателя на дверь), воротами или шлагбаумом. Максимально до 7000 ключей, 500 временных зон и 40000 событий в автономной энергонезависимой памяти. Интерфейс связи RS485. | руб./шт | 13700
| SIGUR R500D4 | Sphinx R500D4 Сетевой контроллер. Управление четырьмя дверьми (один считыватель на дверь). Максимально до 7000 ключей, 500 временных зон и 40000 событий в автономной энергонезависимой памяти. Интерфейс связи RS485. | руб./шт | 14800
| SIGUR R900I | Sphinx R900I Сетевой контроллер. Управление турникетом, двумя дверьми (два считывателя на дверь), воротами или шлагбаумом. Максимально до 96000 ключей, 30000 временных зон и 400000 событий в автономной энергонезависимой памяти. Интерфейс связи RS485. | руб./шт | 17700
| SIGUR Reader-EH | Sphinx-Reader-EH Контрольный считыватель карт форматов EM-Marine и HID настольный с интерфейсом USB. | руб./шт | 3200
5.8.2 | Программное обеспечение сетевой системы Sphinx
| Базовый модуль ПО SIGUR, с функцией модуля «Наблюдение и фотоидентификация», огранич. до 50 карт | Базовый модуль ПО Sphinx с функциями дополнительного модуля ПО «Наблюдение и фотоидентификация», ограничение до 50 карт доступа | руб./шт | 2800
| Базовый модуль ПО SIGUR, с функцией модуля «Наблюдение и фотоидентификация», огранич. до 1 000 карт | Базовый модуль ПО Sphinx с функциями дополнительного модуля ПО «Наблюдение и фотоидентификация», ограничение до 1 000 карт доступа | руб./шт | 12900
| Базовый модуль ПО SIGUR, с функцией модуля ПО «Наблюдение и фотоидентификация», ограничение до 10 000 карт | Базовый модуль ПО Sphinx с функциями дополнительного модуля ПО «Наблюдение и фотоидентификация», ограничение до 10 000 карт доступа | руб./шт | 15600
| Базовый модуль ПО SIGUR, с функцией модуля «Наблюдение и фотоидентификация», огранич. до 25 000 карт | Базовый модуль ПО Sphinx с функциями дополнительного модуля ПО «Наблюдение и фотоидентификация», ограничение до 25 000 карт доступа | руб./шт | 31200
| Доп. модуль "Автопарк" ПО "SIGUR" | Дополнительный модуль "Автопарк" ПО "Sphinx" | руб./шт | 13800
| Доп. модуль "Графическое оформление пропусков" ПО "SIGUR" | Дополнительный модуль "Графическое оформление пропусков" ПО "Sphinx" | руб./шт | 7500
| Доп. модуль "Интеграция с 1С" ПО "SIGUR" | Дополнительный модуль "Интеграция с 1С" ПО "Sphinx" | руб./шт | 9400
| Доп. модуль "Платежная система" ПО "SIGUR" | Дополнительный модуль "Платежная система" ПО "Sphinx" | руб./шт | 9000
| Доп. модуль "Распознавание документов" ПО "SIGUR" | Дополнительный модуль "Распознавание документов" ПО "Sphinx" | руб./шт | 9000
| Доп. модуль "Расширенная поддержка пропусков посетителей" ПО | Дополнительный модуль "Расширенная поддержка пропусков посетителей" ПО | руб./шт | 9400
| Доп. модуль "Реакция на события" ПО "SIGUR" | Дополнительный модуль "Реакция на события" ПО "Sphinx" | руб./шт | 9000
| Доп. модуль "Синхронизация данных" ПО "SIGUR" | Дополнительный модуль "Синхронизация данных" ПО "Sphinx" | руб./шт | 21000
| Доп. модуль "Учет рабочего времени" ПО "SIGUR" | Дополнительный модуль "Учет рабочего времени" ПО "Sphinx" | руб./шт | 10900
5.9 | СКУД "STRAZH"
| SR-NC002 | Сетевой контроллер,100000 польз./150000 событий, подключение по сети Ethernet, 2 считывателя,DC 9-15В 0,5А. Интерфейс подключения RS485/ Wiegand 26, -30…+60℃, IP55, 210x98x51мм. | руб./шт | 9980
| SR-NC004 | Сетевой контроллер,100000 польз./150000 событий, подключение по сети Ethernet, 4 считывателя,DC 9-15В 0,5А. Интерфейс подключения RS485/ Wiegand 26, -30…+60℃, IP55, 210x98x51мм. | руб./шт | 11550
| SR-NC101 | Сетевой контроллер со встроенным считывателем карт Em-marine. DC 9-15В 0,13А, 30000 польз./300000 событий, подключение кнопки выхода и доп. считывателя, -30…+60℃, IP55, 150x96x16мм. | руб./шт | 7880
5.10 | СКУД "RusGuard"
| ACS-102-CE-B | Сетевой контроллер, 64 000 ключей, 60 000 событий, интерфейсы считывателей Touch Memory, Wiegand, интерфейс связи с сервером Ethernet, CAN-HS, 8 выходных ключей, 4 канала питания нагрузки, 2 охранных шлейфа, 0…+50 °С, пластиковый корпус, встроенный блок питания 12 В, 2,5А (АКБ 7 Ач) | руб./шт | 13490
| ACS-102-CE-B (POE) | Сетевой контроллер, 64 000 ключей, 60 000 событий, интерфейсы считывателей Touch Memory, Wiegand, интерфейс связи с сервером Ethernet, CAN-HS, 8 выходных ключей, 4 канала питания нагрузки, 2 охранных шлейфа, 0…+50 °С, пластиковый корпус, встроенный модуль питания по PoE (АКБ не устанавливается) | руб./шт | 20000
| ACS-102-CE-B (WF) | Сетевой контроллер, 64 000 ключей, 60 000 событий, интерфейсы считывателей Touch Memory, Wiegand, интерфейс связи с сервером Ethernet, CAN-HS, 8 выходных ключей, 4 канала питания нагрузки, 2 охранных шлейфа, 0…+50 °С, пластиковый корпус, встроенный WiFi модуль, встроенный блок питания 12 В, 2,5А (АКБ 7 Ач) | руб./шт | 20000
| ACS-102-CE-BM | Сетевой контроллер, 64 000 ключей, 60 000 событий, интерфейсы считывателей Touch Memory, Wiegand, интерфейс связи с сервером Ethernet, CAN-HS, 8 выходных ключей, 4 канала питания нагрузки, 2 охранных шлейфа, 0…+50 °С, металлический корпус, встроенный блок питания 12 В, 2,5А (АКБ 7 Ач) | руб./шт | 14490
| ACS-102-CE-S | Сетевой контроллер, 64 000 ключей, 60 000 событий, интерфейсы считывателей Touch Memory, Wiegand, интерфейс связи с сервером Ethernet, CAN-HS, 8 выходных ключей, 4 канала питания нагрузки, 2 охранных шлейфа, 0…+50 °С, пластиковый корпус, БЕЗ блока питания | руб./шт | 9990
| ACS-103-C-DIN(M) | Сетевой контроллер, 64 000 ключей, 60 000 событий, интерфейсы считывателей Touch Memory, Wiegand, интерфейс связи с сервером CAN-HS, 2 выходных ключа, 0…+50 °С, пластиковый корпус на DIN рейку, БЕЗ блока питания | руб./шт | 9500
| ACS-103-CE-DIN(M) | Сетевой контроллер, 64 000 ключей, 60 000 событий, интерфейсы считывателей Touch Memory, Wiegand, интерфейс связи с сервером Ethernet, CAN-HS, 2 выходных ключа, 0…+50 °С, пластиковый корпус на DIN рейку, БЕЗ блока питания | руб./шт | 10500
| ACS-105-CE-B | Сетевой контроллер, 64 000 ключей, 60 000 событий, интерфейсы считывателей Touch Memory, Wiegand, интерфейс связи с сервером Ethernet, CAN-HS, 8 выходных ключей, 4 канала питания нагрузки, 2 охранных шлейфа, -40…+50 °С, пластиковый корпус, встроенный блок питания 12 В, 2,5 А (АКБ 7 Ач) | руб./шт | 20000
| ACS-105-CE-B (10K) | Сетевой контроллер, 10 000 000 ключей, 10 000 000 событий, интерфейсы считывателей Touch Memory, Wiegand, интерфейс связи с сервером Ethernet, CAN-HS, 8 выходных ключей, 4 канала питания нагрузки, 2 охранных шлейфа, -40…+50 °С, пластиковый корпус, встроенный блок питания 12 В, 2,5 А (АКБ 7 Ач) | руб./шт | 25000
| ACS-105-CE-BM | Сетевой контроллер, 64 000 ключей, 60 000 событий, интерфейсы считывателей Touch Memory, Wiegand, интерфейс связи с сервером Ethernet, CAN-HS, 8 выходных ключей, 4 канала питания нагрузки, 2 охранных шлейфа, -40…+50 °С, металлический корпус, встроенный блок питания 12 В, 2,5 А (АКБ 7 Ач) | руб./шт | 21000
| ACS-105-CE-BM (10K) | Сетевой контроллер, 10 000 000 ключей, 10 000 000 событий, интерфейсы считывателей Touch Memory, Wiegand, интерфейс связи с сервером Ethernet, CAN-HS, 8 выходных ключей, 4 канала питания нагрузки, 2 охранных шлейфа, -40…+50 °С, металлический корпус, встроенный блок питания 12 В, 2,5 А (АКБ 7 Ач) | руб./шт | 26000
| RDR-102-EH-G | Расстояние считывания 6-14 см, карты EM-Marin, HID, интерфейс Touch Memory, Wiegand, -40...+50 °С, 8-18 В, 50 мА, 85х40,6х21 мм, пластиковый корпус, цвет - серый | руб./шт | 2450
| RDR-102-EH-W | Расстояние считывания 6-14 см, карты EM-Marin, HID, интерфейс Touch Memory, Wiegand, 8-18 В, 50 мА, -40...+50 °С, 85х40,6х21 мм, пластиковый корпус, цвет - белый | руб./шт | 2150
| RDR-202-Multi | Расстояние считывания 5 см, карты Cotag, Indala, HID, Em-Marin, Mifare, DESfire EV1, NXP Smart MX JCOP, Infineon Gemalto TOP, интерфейс Wiegand, 10-15 В, 180 мА, -40...+50°C, 160х48х22 мм, пластиковый корпус, цвет - черный | руб./шт | 10000
| Z-2 USB-RG | Контрольный USB считыватель для занесения карт, расстояние считывания 4-8 см, карты EM-Marin, HID, Mifare, 0...+50 °С, 110х80х24 мм, пластиковый корпус, цвет - черный | руб./шт | 5500
6 | Биометрические СКУД
6.1 | СКУД "Smartec"
| ST-SC110EKF | Автономный биометрический считыватель. Разрешение сканера 500 dpi. Память на 200 шаблонов и 2000 карт, режим идентификации 1:N, режим верификации 1:1. Встроенный считыватель EM, релейный выход, тревожный выход, подключение кнопки выхода и датчика положения двери.. Питание 12 В, 0.3 А. Размеры 88х83х34 мм. | USD/шт | 90
| ST-FR030EMW | Уличный биометрический считыватель контроля доступа. Разрешение сканера 500 dpi. Память на 5000 шаблонов и 10000 карт, время идентификации 1с, Интерфесы RS485, TCP/IP, Виганд вход/выход, встроенный считыватель EM, клавиатура, релейный выход, тревожный выход - реле НР, подключение кнопки выхода и датчика положения двери.. Питание 12 В, 0.6 А. Размеры 185х62х41 мм. | USD/шт | 390
| ST-FR031EM | Биометрический считыватель. Разрешение сканера 500 dpi. Память на 3000 шаблонов и 10000 карт. Интерфесы RS-485, Ethernet. Виганд вход/выход, встроенный считыватель EM, релейный выход, тревожный выход, подключение кнопки выхода и датчика положения двери, датчик вскрытия, класс защиты IP65. Питание 12 В, 0.4 А. Размеры 185х62х41 мм. | USD/шт | 145
| ST-FR040EM | Биометрический считыватель по геометрии лица. Память на 5000 шаблонов и 10000 карт, 5 функциональных кнопок выбора типа события учета рабочего времени, код работ Интерфесы RS485, TCP/IP, USB host, Wiegand-вход/выход, встроенный считыватель EM, релейный выход, тревожный выход - реле НР, подключение кнопки выхода и датчика положения двери.. Питание 12 В, 0.6 А. Размеры 185х62х41 мм. | USD/шт | 435
| ST-FE700 | USB-сканер отпечатков пальцев. Работа под управлением ПО Timex. Разрешение 500 dpi. Размеры 81х50х32 мм. | USD/шт | 75
| ST-FT161EM | Биометрический терминал учета рабочего времени. Работа под управлением ПО Timex 3.15 и выше. Память на 3000 отпечатков, 10000 событий, время идентификации <2 c, русский/английский, интерфейсы Ethernet, USB. ЖК-дисплей, цветной 2,8", 6 функциональных клавиши. Встроенный считыватель EM. Питание 5В, 0.5А. Блок питания в комплекте. Размеры 190х140х40 мм. | USD/шт | 280
| ST-CT300EM | Проксимити терминал учета рабочего времени. Работа под управлением ПО Timex. Память на 30000 пользователей, 50000 событий, время идентификации <2 c, русифицирован, интерфейсы Ethernet, USB. ЖК-дисплей 128х64, 4 функциональных клавиши, короткие сообщения, код работ. Встроенный считыватель EM (Опционально MF, HID). Питание 5В, 0.5А. Блок питания в комплекте. Размеры 190х133х55 мм. | USD/шт | 185
| ST-FT680EM | Мультимедийный биометрический терминал учета рабочего времени. Работа под управлением ПО Timex. Память на 8000 отпечатков, 200 000 событий, время идентификации <1 c, русский/английский, интерфейсы Ethernet, RS 232/485. ЖК-дисплей 320х240, 8 функциональных клавиш, короткие сообщения, код работ. Камера 1.3 Мп, вывод фото. Встроенный считыватель EM, опционально MF/HID/iClass. Релейный выход, подключение кнопки выхода и датчика положения двери. Виганд вход/выход. Питание 12В, 0.5А. Блок питания в комплекте. Размеры 205х150х42 мм. | USD/шт | 620
| ST-CT880EM | Мультимедийный проксимити терминал учета рабочего времени. Работа под управлением ПО Timex. Память на 50 000 пользователей, 150 000 событий, время идентификации <1 c, русифицирован, интерфейсы Ethernet, RS 232/485. ЖК-дисплей 320х240, 8 функциональных клавиш, короткие сообщения, код работ. Камера 1.3 Мп, вывод фото. Встроенный считыватель EM, опционально MF/HID/iClass. Релейный выход, подключение кнопки выхода и датчика положения двери. Виганд выход. Питание 12В, 0.5А. Блок питания в комплекте. Размеры 205х150х42 мм. | USD/шт | 325
6.2 | СКУД "BioSmart"
6.2.1 | Основные компоненты СКУД "BioSmart"
| Biosmart Prox-E | Предназначен для работы в составе сетевой системы контроля и управления доступом СКУД BioSmart. Позволяет организовать пропускной режим по отпечаткам пальцев и RFID картам. Управляет исполнительными устройствами (2 замка, турникет). Интерфейс связи Ethernet Количество пользователей по отпечаткам пальцев для одного считывателя: 100 Количество пользователей по RFID картам: 16 000. Журналов событий: 40000 | руб./шт | 14400
| Biosmart Prox-E-EX | Предназначен для работы в составе сетевой системы контроля и управления доступом СКУД BioSmart. Позволяет организовать пропускной режим по отпечаткам пальцев и RFID картам. Управляет исполнительными устройствами (2 замка, турникет). Интерфейс связи Ethernet Количество пользователей по отпечаткам пальцев для одного считывателя: 100 Количество пользователей по RFID картам: 16 000. Журналов событий: 40000. | руб./шт | 22200
| Biosmart 4-O-EM-N-L | Предназначен для идентификации пользователей по отпечаткам пальцев, RFID картам и управления Исполнительными устройствами (замок, турникет). Сканер отпечатков пальцев – оптический (антивандальное покрытие) Количество пользователей по отпечаткам пальцев: - в локальном режиме 500, в серверном режиме более 3000. Количество пользователей по RFID картам – 3000. Встроенный считыватель карт EM-Marine. Автономная память 40 000. Интерфейсы RS485, Wiegand-26, Ethernet. Питание 12 В, 400 мА. Температурный диапазон 0…+50°C. | руб./шт | 28700
| Biosmart 4-O-HD-N-L | Предназначен для идентификации пользователей по отпечаткам пальцев, RFID картам и управления Исполнительными устройствами (замок, турникет). Сканер отпечатков пальцев – оптический (антивандальное покрытие) Количество пользователей по отпечаткам пальцев: в локальном режиме 500, в серверном режиме более 3000. Количество пользователей по RFID картам: 3000. Встроенный считыватель карт HID. Автономная память 40 000. Интерфейсы RS485, Wiegand-26, Ethernet. Питание 12 В, 400 мА. Температурный диапазон 0…+50°C. | руб./шт | 37300
| Biosmart 4-O-MF-N-L | Предназначен для идентификации пользователей по отпечаткам пальцев, RFID картам и управления Исполнительными устройствами (замок, турникет). Сканер отпечатков пальцев – оптический (антивандальное покрытие) Количество пользователей по отпечаткам пальцев: в локальном режиме 500, в серверном режиме более 3000. Количество пользователей по RFID картам – 3000. Встроенный считыватель карт Mifare. Автономная память 40 000. Интерфейсы RS485, Wiegand-26, Ethernet. Питание 12 В, 400 мА. Температурный диапазон 0…+50°C. | руб./шт | 30500
| BioSmart 5M-O-EM | Биометрический контроллер со встроенным считывателем пластиковых карт EM-Marin, количество пользователей - 1 000, количество отпечатков пальцев - 1 000, автономная память - 25 000 событий. Оптический сканер отпечатков пальцев, алюминиевый корпус. Протоколы Wiegand, Ethernet, USB; WEB интерфейс для конфигурирования параметров, 12 В, 250 мА, 0...+ 50 °С, 160х50х43 мм | руб./шт | 19800
| BioSmart 5M-O-MF | Биометрический контроллер со встроенным считывателем пластиковых карт Mifare, количество пользователей - 1 000, количество отпечатков пальцев - 1 000, автономная память - 25 000 событий. Оптический сканер отпечатков пальцев, алюминиевый корпус. Протоколы Wiegand, Ethernet, USB; WEB интерфейс для конфигурирования параметров, 12 В, 250 мА, 0...+ 50 °С, 160х50х43 мм | руб./шт | 21600
| BioSmart 5M-E-EM | Биометрический контроллер со встроенным считывателем пластиковых карт EM-Marin, количество пользователей - 1 000, количество отпечатков пальцев - 1 000, автономная память - 25 000 событий. Емкостной сканер отпечатков пальцев, алюминиевый корпус. Протоколы Wiegand, Ethernet, USB; WEB интерфейс для конфигурирования параметров, 12 В, 600 мА, -40...+ 50 °С, 160х50х43 мм | руб./шт | 35400
| BioSmart 5M-E-MF | Биометрический контроллер со встроенным считывателем пластиковых карт Mifare, количество пользователей - 1 000, количество отпечатков пальцев - 1 000, автономная память - 25 000 событий. Емкостной сканер отпечатков пальцев, алюминиевый корпус. Протоколы Wiegand, Ethernet, USB; WEB интерфейс для конфигурирования параметров, 12 В, 600 мА, -40...+ 50 °С, 160х50х43 мм | руб./шт | 37200
| BioSmart 5M-E-HD | Биометрический контроллер со встроенным считывателем пластиковых карт HID, количество пользователей - 1 000, количество отпечатков пальцев - 1 000, автономная память - 25 000 событий. Емкостной сканер отпечатков пальцев, алюминиевый корпус. Протоколы Wiegand, Ethernet, USB; WEB интерфейс для конфигурирования параметров, 12 В, 600 мА, -40...+ 50 °С, 160х50х43 мм | руб./шт | 44000
| Biosmart 4-O-IC-N-L | Предназначен для идентификации пользователей по отпечаткам пальцев, RFID картам и управления Исполнительными устройствами (замок, турникет). Сканер отпечатков пальцев – оптический (антивандальное покрытие) Количество пользователей по отпечаткам пальцев: в локальном режиме 500, в серверном режиме более 3000. Количество пользователей по RFID картам – 3000. Встроенный считыватель карт iClass. Автономная память 40 000. Интерфейсы RS485, Wiegand-26, Ethernet. Питание 12 В, 400 мА. Температурный диапазон 0…+50°C. | руб./шт | 38300
| BioSmart 4-E-EM-T-L | Предназначен для идентификации пользователей по отпечаткам пальцев, RFID картам и управления Исполнительными устройствами (замок, турникет). Сканер отпечатков пальцев – емкостной (защита от муляжей, антивандальное покрытие SteelCoat) Количество пользователей по отпечаткам пальцев: в локальном режиме 500, в серверном режиме более 3000. Количество пользователей по RFID картам – 3000. Встроенный считыватель карт EM-Marine. Автономная память 40 000. Интерфейсы RS485, Wiegand-26, Ethernet-Питание 12 В, 800 мА. Температурный диапазон -40…+50°C. | руб./шт | 34800
| BioSmart 4-E-HD-T-L | Предназначен для идентификации пользователей по отпечаткам пальцев, RFID картам и управления Исполнительными устройствами (замок, турникет). Сканер отпечатков пальцев – емкостной (защита от муляжей, антивандальное покрытие SteelCoat) Количество пользователей по отпечаткам пальцев: в локальном режиме 500, в серверном режиме более 3000. Количество пользователей по RFID картам – 3000. Встроенный считыватель карт HID. Автономная память 40 000. Интерфейсы RS485, Wiegand-26, Ethernet-Питание 12 В, 800 мА. Температурный диапазон -40…+50°C. | руб./шт | 43400
| BioSmart 4-E-MF-T-L | Предназначен для идентификации пользователей по отпечаткам пальцев, RFID картам и управления Исполнительными устройствами (замок, турникет). Сканер отпечатков пальцев – емкостной (защита от муляжей, антивандальное покрытие SteelCoat) Количество пользователей по отпечаткам пальцев: в локальном режиме 500, в серверном режиме более 3000. Количество пользователей по RFID картам – 3000. Встроенный считыватель карт Mifare. Автономная память 40 000. Интерфейсы RS485, Wiegand-26, Ethernet-Питание 12 В, 800 мА. Температурный диапазон -40…+50°C. | руб./шт | 36600
| BioSmart 4-E-IC-T-L | Предназначен для идентификации пользователей по отпечаткам пальцев, RFID картам и управления Исполнительными устройствами (замок, турникет). Сканер отпечатков пальцев – емкостной (защита от муляжей, антивандальное покрытие SteelCoat) Количество пользователей по отпечаткам пальцев: в локальном режиме 500, в серверном режиме более 3000. Количество пользователей по RFID картам – 3000. Встроенный считыватель карт iClass. Автономная память 40 000. Интерфейсы RS485, Wiegand-26, Ethernet-Питание 12 В, 800 мА. Температурный диапазон -40…+50°C. | руб./шт | 44400
| BioSmart T-Т83М-B | Предназначен для идентификации пользователей по отпечаткам пальцев, RFID картам и управления турникетом Т-83М (Ростов Дон). Помещен в металлический антивандальный корпус, предназначенный для монтажа на крышку турникета. Сканер отпечатков пальцев – оптический (антивандальное покрытие) Количество пользователей по отпечаткам пальцев: в локальном режиме 500, в серверном режиме более 3000 Количество пользователей по RFID картам: 3000. Встроенный считыватель карт EM-Marine. Автономная память 40 000. Интерфейсы RS485, Wiegand-26, Ethernet. Питание 12 В, 800 мА.Температурный диапазон 0…+50°C. | руб./шт | 78200
| Biosmart T-TTR-04-B | Предназначен для идентификации пользователей по отпечаткам пальцев, RFID картам и управления турникетом TTR-04 (Perco). Помещен в металлический антивандальный корпус, предназначенный для монтажа на крышку турникета. Сканер отпечатков пальцев – оптический (антивандальное покрытие) Количество пользователей по отпечаткам пальцев: в локальном режиме 500, в серверном режиме более 3000 Количество пользователей по RFID картам: 3000. Встроенный считыватель карт EM-Marine. Автономная память 40 000. Интерфейсы RS485, Wiegand-26, Ethernet. Питание 12 В, 800 мА. Температурный диапазон 0…+50°C. | руб./шт | 78200
| BioSmart-WTC 2 EM | Биометрический терминал УРВ, количество отпечатков пальцев в локальном режиме - 4500, в серверном - 30000, количество карт - 5000, количество событий - 100 000. Встроенный считыватель карт EM-Marin, Интерфейсы: USB, Ethernet. Сенсорная клавиатура, 3,5" ЖК индикатор, управление исполнительными устройствами (замок, турникет). 12 В, 400 мА, 0...+50°C, 142х123х41 мм | руб./шт | 34800
| BioSmart-WTC 2 HD | Биометрический терминал УРВ, количество отпечатков пальцев в локальном режиме - 4500, в серверном - 30000, количество карт - 5000, количество событий - 100 000. Встроенный считыватель карт HID. Интерфейсы: USB, Ethernet. Сенсорная клавиатура, 3,5" ЖК индикатор, управление исполнительными устройствами (замок, турникет). 12 В, 400 мА, 0...+50°C, 142х123х41 мм | руб./шт | 43400
| BioSmart-WTC 2 IC | Биометрический терминал УРВ, количество отпечатков пальцев в локальном режиме - 4500, в серверном - 30000, количество карт - 5000, количество событий - 100 000. Встроенный считыватель карт HID iClass, Интерфейсы: USB, Ethernet. Сенсорная клавиатура, 3,5" ЖК индикатор, управление исполнительными устройствами (замок, турникет). 12 В, 400 мА, 0...+50°C, 142х123х41 мм | руб./шт | 44400
| BioSmart-WTC 2 MF | Биометрический терминал УРВ, количество отпечатков пальцев в локальном режиме - 4500, в серверном - 30000, количество карт - 5000, количество событий - 100 000. Встроенный считыватель карт Mifare, Интерфейсы: USB, Ethernet. Сенсорная клавиатура, 3,5" ЖК индикатор, управление исполнительными устройствами (замок, турникет). 12 В, 400 мА, 0...+50°C, 142х123х41 мм | руб./шт | 36600
6.2.2 | Периферийное оборудование СКУД "BioSmart"
| BioSmart-mini-O-EM-N-L | Считыватель отпечатков пальцев/пластиковых карт BioSmart Mini предназначен для идентификации пользователей по отпечаткам пальцев и/или RFID карте стандарта EM-Marine. Считыватель имеет два режима работы: - Автономный режим – работа независимо от управляющего компьютера. Управление исполнительными устройствами и программирование контроллера осуществляется при помощи выносного устройства «Программатор BS-P1». - Режим считывателя – работа в составе BioSmart Prox, BioSmart Prox-E, BioSmart Mega. Считыватель BioSmart Mini выполняет функции считывателя для идентификации пользователей по отпечатку пальца и/или RFID карте. | руб./шт | 23400
| Biosmart-mini-E-EM-T-M | Считыватель отпечатков пальцев/пластиковых карт BioSmart Mini предназначен для идентификации пользователей по отпечаткам пальцев и/или RFID карте стандарта EM-Marin. Считыватель имеет два режима работы: - Автономный режим – работа независимо от управляющего компьютера. Управление исполнительными устройствами и программирование контроллера осуществляется при помощи выносного устройства «Программатор BS-P1». Режим считывателя – работа в составе BioSmart Prox, BioSmart Prox-E, BioSmart Mega. Считыватель BioSmart Mini выполняет функции считывателя для идентификации пользователей по отпечатку пальца и/или RFID карте. | руб./шт | 31900
| Biosmart BS-RD-EM | Бесконтактный считыватель карт/брелоков предназначен для считывания уникального номера с пассивных RFID карт и брелоков стандарта EM Marine, интерфейс RS-485, Wiegand. | руб./шт | 2500
| Biosmart BS-RD-MF | Бесконтактный считыватель карт/брелоков предназначен для считывания уникального номера с пассивных RFID карт и брелоков стандарта Mifare, интерфейс RS-485, Wiegand. | руб./шт | 4600
| BioSmart BS-P1 | Контроллер BS-P1 предназначен для программирования пользователей (добавления, удаления отпечатков пальцев и пластиковых карт пользователей). Управляет одним замком. Регистрация пользователей возможна в двух режимах: - Без ПК. Регистрация осуществляется при помощи двух кнопок (добавление, удаление всех)- Через ПК. Наличие программного обеспечения администратора системы. | руб./шт | 5900
| BioSmart БУР | Предназначен для управления исполнительными устройствами (замком двери, турникетом). Управление реле по RS-485. Максимальная нагрузка цепи – 12 В, 15 А. Подключение датчиков ОПС, кнопки выхода. | руб./шт | 5000
| BioSmart FPS-150 | Предназначен для регистрации пользователей в СКУД BioSmart. Сканер отпечатков пальцев – оптический. Поддерживаемый интерфейс – USB. В комплект входят драйвера. | руб./шт | 7800
| BioSmart FS-80 | Предназначен для регистрации пользователей в СКУД BioSmart. Сканер отпечатков пальцев – оптический. Поддерживаемый интерфейс – USB. В комплект входят драйвера. | руб./шт | 8300
| BioSmart DCR-EM | Настольный считыватель для занесения в память контроллера BioSmart карт стандарта EM Marine. Выход и питание – USB. | руб./шт | 5000
| BioSmart DCR-MF | Настольный считыватель для занесения в память контроллера BioSmart карт стандарта Mifare. Выход и питание – USB. | руб./шт | 6800
| BioSmart DCR-IC | Настольный считыватель для занесения в память контроллера BioSmart карт стандарта HID iClass-Выход и питание – USB. | руб./шт | 13000
| BioSmart WIG-RS485 | Преобразователь интерфейса Wirgand-26 в RS485 обеспечивает обмен данными между считывателем карт/брелоков и контроллером BioSmart-Prox по интерфейсу RS-485. | руб./шт | 3000
| BioSmart USB-RS485 | Преобразователь интерфейса USB в RS-485 обеспечивает обмен данными между ПО «BioSmart-Studio» и контроллерами СКУД BioSmart по интерфейсу RS-485. Гальваническая развязка. Питание по USB. | руб./шт | 3000
| BioSmart ULAN | Преобразователь интерфейса ULAN-RS485, RS232 предназначен для преобразования интерфейса Ethernet в последовательные интерфейсы RS485 и RS232, обмена данными между программным обеспечением «BioSmart-Studio» и оборудованием BioSmart. | руб./шт | 5400
6.2.3 | Программное обеспечение СКУД "BioSmart"
| Biosmart-WorkTime | Программное обеспечение «Biosmart-WorkTime» предназначено для учета рабочего времени сотрудников и расчета отработанных часов. Осуществляет экспорт отчетов в MS Excel. | руб./шт | 20400
| BioSmart Модуль расш. «Сервер биометрической идентификации» (до 1000 польз.) | Программное обеспечение «Сервер биометрической идентификации BioSmart» предназначено для обработки шаблонов на внешнем сервере (до 1000 пользователей). | руб./шт | 64200
| BioSmart Модуль расш. «Сервер биометрической идентификации» (до 2000 польз.) | Программное обеспечение «Сервер биометрической идентификации BioSmart» предназначено для бработки шаблонов на внешнем сервере (до 2000 пользователей). | руб./шт | 96300
| BioSmart Модуль расширения «Сервер биометрической идентификации» (до 3000 пользователей) | Программное обеспечение «Сервер биометрической идентификации BioSmart» предназначено для бработки шаблонов на внешнем сервере (до 3000 пользователей). | руб./шт | 144400
| BioSmart Модуль расш-ния «Сервер биометрич. идент.» (до 5000 пользователей) | Программное обеспечение «Сервер биометрической идентификации BioSmart» предназначено для обработки шаблонов на внешнем сервере (до 5000 пользователей). | руб./шт | 180500
| BioSmart Модуль расш-ния «Сервер биометрич. идент.» (до 10000 пользователей) | Программное обеспечение «Сервер биометрической идентификации BioSmart» предназначено для обработки шаблонов на внешнем сервере (до 10000 пользователей). | руб./шт | 270800
| BioSmart-1С | Программное обеспечение «BioSmart-1С» предназначено для синхронизации базы данных сотрудников в программном обеспечении BioSmart-Studio и продуктах «1С», передачи журнала событий СКУД BioSmart в программные продукты «1С» для их последующей обработки. | руб./шт | 28800
| BioSmart-Studio v5 Программное обеспечение | Программное обеспечение «Biosmart-Studio» предназначено для администрирования пользователей, ввода отпечатков пальцев, ввода карт. Назначение доступа, справочники, конфигурирование устройств. Просмотр журналов, экспорт журналов в XML, Excel, WEB. БД PostgreSQL. Работа в ОС Windows. | руб./шт | 5300
| BioSmart-Studio v5 Модуль расширения ПО (Лицензия на дополнительных 50 пользователей) | Программное обеспечение BioSmart-Studio v5 активируется ключом лицензий. В ключ предварительно записываются лицензии | руб./шт | 3000
| BioSmart-Studio v5 Модуль расширения ПО (Лицензия на доп. 100 пользователей) | Программное обеспечение BioSmart-Studio v5 активируется ключом лицензий. В ключ предварительно записываются лицензии | руб./шт | 5600
| BioSmart-Studio v5 Модуль расширения ПО (Лицензия на дополнительные 500 пользователей) | Программное обеспечение BioSmart-Studio v5 активируется ключом лицензий. В ключ предварительно записываются лицензии | руб./шт | 25000
| BioSmart-Studio v5 Модуль расширения ПО (Лицензия на доп. 1000 пользователей) | Программное обеспечение BioSmart-Studio v5 активируется ключом лицензий. В ключ предварительно записываются лицензии | руб./шт | 42600
| BioSmart-Studio v5 Модуль расширения ПО (Лицензия на доп. 2000 пользователей) | Программное обеспечение BioSmart-Studio v5 активируется ключом лицензий. В ключ предварительно записываются лицензии | руб./шт | 68400
| BioSmart-Studio v5 Модуль расширения ПО (Лицензия на доп. 10000 пользователей) | Программное обеспечение BioSmart-Studio v5 активируется ключом лицензий. В ключ предварительно записываются лицензии | руб./шт | 258000
| Biosmart-NetWork Модуль расширения (Лицензия на 1 дополнительное рабочее место) | Модуль расширения NetWork позволяет организовать одновременное подключение к серверу BioSmart с нескольких рабочих мест. На дополнительном рабочем месте доступны все функции программного обеспечения, активированные ключом лицензий. Основные функции: - управление системой c удаленного рабочего места; - мониторинг событий c удаленного рабочего места; - получение отчетов по рабочему времени с удаленного рабочего места; - разграничение прав доступа к приложениям ПО BioSmart-Studio v5. | руб./шт | 5400
| Biosmart-NetWork Модуль расширения (Лицензия на 2 дополнительных рабочих места) | Модуль расширения NetWork позволяет организовать одновременное подключение к серверу BioSmart с нескольких рабочих мест. На дополнительном рабочем месте доступны все функции программного обеспечения, активированные ключом лицензий. Основные функции: - управление системой c удаленного рабочего места; - мониторинг событий c удаленного рабочего места; - получение отчетов по рабочему времени с удаленного рабочего места; - разграничение прав доступа к приложениям ПО BioSmart-Studio v5. | руб./шт | 9900
| Biosmart-NetWork Модуль расширения (Лицензия на 5 дополнительных рабочих мест) | Модуль расширения NetWork позволяет организовать одновременное подключение к серверу BioSmart с нескольких рабочих мест. На дополнительном рабочем месте доступны все функции программного обеспечения, активированные ключом лицензий. Основные функции: - управление системой c удаленного рабочего места; - мониторинг событий c удаленного рабочего места; - получение отчетов по рабочему времени с удаленного рабочего места; - разграничение прав доступа к приложениям ПО BioSmart-Studio v5. | руб./шт | 23400
| Biosmart-NetWork Модуль расширения (Лицензия на 10 дополнительных рабочих мест) | Модуль расширения NetWork позволяет организовать одновременное подключение к серверу BioSmart с нескольких рабочих мест. На дополнительном рабочем месте доступны все функции программного обеспечения, активированные ключом лицензий. Основные функции: - управление системой c удаленного рабочего места; - мониторинг событий c удаленного рабочего места; - получение отчетов по рабочему времени с удаленного рабочего места; - разграничение прав доступа к приложениям ПО BioSmart-Studio v5. | руб./шт | 43200
| Biosmart-NetWork Модуль расширения (Лицензия на 50 дополнительных рабочих мест) | Модуль расширения NetWork позволяет организовать одновременное подключение к серверу BioSmart с нескольких рабочих мест. На дополнительном рабочем месте доступны все функции программного обеспечения, активированные ключом лицензий. Основные функции: - управление системой c удаленного рабочего места; - мониторинг событий c удаленного рабочего места; - получение отчетов по рабочему времени с удаленного рабочего места; - разграничение прав доступа к приложениям ПО BioSmart-Studio v5. | руб./шт | 105900
| Biosmart-NetWork Модуль расширения (Лицензия на 100 дополнительных рабочих мест) | Модуль расширения NetWork позволяет организовать одновременное подключение к серверу BioSmart с нескольких рабочих мест. На дополнительном рабочем месте доступны все функции программного обеспечения, активированные ключом лицензий. Основные функции: - управление системой c удаленного рабочего места; - мониторинг событий c удаленного рабочего места; - получение отчетов по рабочему времени с удаленного рабочего места; - разграничение прав доступа к приложениям ПО BioSmart-Studio v5. | руб./шт | 148000
6.3 | СКУД "Anviz"
NEW | T5 | Считыватель отпечатков пальцев и карт EM Marin, память на 1 000 отпечатков и 50 000 событий, разрешение 500 dpi, режимы распознавания: палец, карта, палец + карта, управление замком в комбинации с контроллером SC011, интерфейсы - RS485, USB, TCP/IP, Wiegand (26/34 бит), 12 В, -30...+60 °С, IP54, 145x55x37 мм | руб./шт | 8550
NEW | M5 | Уличный антивандальный считыватель отпечатков пальцев и карт EM-Marin, память на 2 000 отпечатков, 50 000 событий, разрешение 500 dpi, режимы распознавания: палец, карта, палец + карта, управление замком в комбинации с контроллером SC011, интерфейсы: TCP/IP, USB, Wiegand (26/34 бит),12 В, -45...+60 °С, IP65, 124х50х34,5 мм | руб./шт | 14630
NEW | T5 Pro | Считыватель отпечатков пальцев и карт EM-Marin, память на 1 000 отпечатков, 50 000 событий, разрешение 500 dpi, режимы распознавания: палец, карта, палец + карта, реле управления замком, интерфейсы - RS485, USB, TCP/IP, Wiegand (26/34 бит), 12 В, -30...+60 °С, IP54, 145x55x37 мм | руб./шт | 10820
NEW | P7 | Считыватель отпечатков пальцев и карт EM-Marin с кодовой клавиатурой, память на 3 000 отпечатков, 50 000 событий, разрешение 500 dpi, дисплей 128*64 OLED, сенсорная клавиатура с подсветкой, режимы распознавания: палец, карта, палец + карта, интерфейсы RS485, USB, TCP/IP, вход/выход Wiegand (26/34 бит), 12 В, PoE, -25...+60 °С, IP53, 170х54х41 мм | руб./шт | 17770
NEW | VF30 | Считыватель отпечатков пальцев и карт EM Marin с кодовой клавиатурой, память на 2 000 отпечатков, 50 000 событий, разрешение 500 dpi, LCD 128х64 точек, режимы распознавания: отпечаток пальца, логин+отпечаток пальца, логин+пароль, пароль+карта, отпечаток пальца+карта, реле управления замком, интерфейсы RS485, USB, TCP/IP, вход/выход Wiegand (26/34 бит), 12 В, -10...+60°C, IP53, 180х80х40 мм. | руб./шт | 16500
NEW | U-Bio | Настольный USB считыватель отпечатков пальцев, для работы в приложениях Anviz, разрешение 500 dpi | руб./шт | 6500
NEW | FacePassPro | Биометрический терминал идентификации по 3D геометрии лица, память на 500 пользователей, 100 000 событий, 2 камеры, инфракрасная подсветка, Touch Screen дисплей 2,8'' (240х320), расстояние распознавания от 20 до 80 см., время идентификации <1 сек., режимы идентификации: лицо, лицо+код, лицо+карта, интерфейсы: USB, TCP/IP, встроенный Web Server, голосовое сопровождение действий пользователя, 12 В (блок питания в комплекте), -5...+60°С. | руб./шт | 25190
6.4 | СКУД "ZKTeco"
| INBIO160 | Сетевой контроллер на одну точку прохода. Он поддерживает 2 биометрических, 2 бесконтактных считывателей, 3 входа, 2 выхода. До 30,000 карт, до 3000 отпечатков, до 100 000 событий; RS485, TCP/IP. | у.е./шт | 273
| FR1200 | Биометрический считыватель с RS485 интерфейсом, работает с контроллерами доступа серии inBio. Может использоваться в жестких уличных условиях, степень защиты IP65., t -20 +45 С. | у.е./шт | 130
| CR10E | Настольный USB считыватель Proximity карт с частотой 125 КГц. Расстояние идентификации до 10 см. Светодиодный индикатор и звуковой сигнал. | у.е./шт | 29
| KR500M | KR500M – Считыватель Mifare карт с частотой13,56 MГц. Расстояние считывания до 10 см, Wiegand 34, 116х75х17,3 мм | руб./шт | 350
6.5 | СКУД "Falcon EYE"
| FE-MA300 | Биометрический считыватель. Разрешение сканера 500 dpi. Память на 1500 шаблонов и 10000 карт, режим идентификации 1:N, режим верификации 1:1. Интерфесы RS-485, USB, Ethernet. Виганд вход/выход, встроенный считыватель EM, релейный выход, тревожный выход, подключение кнопки выхода и датчика положения двери.. Питание 12 В Размеры 148х73х35 мм. | руб./шт | 11700
7 | Замки и электромеханические защелки
7.1 | Замки электромеханические без электроники
7.1.1 | Замки электромеханические "Полис"
| Полис-111 | Накладной, универсальный, скрытый крепеж, 12 В/0,8 А, изнутри механическая кнопка, снаружи ключ, диаметр засовов 18 мм, ход засовов 17 мм, размер 110х92х33 мм, -40...+60°С | руб./шт | 2440
| Полис-11М-01 | Накладной, на любую дверь, 12 В/0,8 А, кнопка выхода, снаружи открывается ключом, диаметр засовов 18 мм, ход засовов 16 мм, размер 110х92х30 мм | руб./шт | 2025
| Полис-11М-02 | Аналог "Полис 11М-01", без цилиндра | руб./шт | 2025
| Полис-11М-03 | Аналог "Полис 11М-01", без кнопки, с цилиндром. | руб./шт | 2025
| Полис-11М-04 | Аналог "Полис 11М-01", без цилиндра и кнопки | руб./шт | 2025
| Полис-11М-04Б | Накладной, универсальный. Без цилиндрового механизма, без кнопки выхода. Блокировка от закрывания. 12В, 0,8А, 110х92х30мм, -40...+60°C | руб./шт | 2200
| Полис-12М | Накладной, на любую дверь, 12 В/0,6 А, снаружи и изнутри открывается ключом, диаметр засовов 18 мм, ход засовов 16 мм, размер 110х92х30 мм | руб./шт | 2025
| Полис-12М-Б | Аналог Полис 12М, с блокировкой | руб./шт | 2200
| Полис-13М | Врезной, на любую дверь, 12 В/0,6 А, снаружи открывается ключом, диаметр засовов 18 мм, ход засова 16 мм, размер 110х92х30 мм | руб./шт | 1930
| Полис-13М-02 | Аналог Полис-13М-02, кнопка выхода | руб./шт | 2090
| Полис-13М-02Б | Аналог Полис-13М-02, с блокировкой | руб./шт | 2250
| Полис-19 | Врезной, на любую дверь, 12 В/0,8 А, изнутри и снаружи открывается ключом, диаметр засовов 16 мм, ход засова 14 мм, габаритные размеры 250х40х28 мм, врезная часть 220х37х24 мм | руб./шт | 1930
| Полис-19Б | Аналог Полис-19, с блокировкой Врезной, на любую дверь, 12 В/0,8 А, изнутри и снаружи открывается ключом, диаметр засовов 16 мм, ход засова 14 мм, габаритные размеры 250х40х28 мм, врезная часть 220х37х24 мм | руб./шт | 2090
| Полис-20 | Врезной, на любую дверь, 12 В/0,8 А, изнутри и снаружи открывается ключом, диаметр засовов 12 мм, ход засова 14 мм, габаритные размеры 250х40х25 мм, врезная часть 220х37х19 мм | руб./шт | 1930
| Полис-20Б | Аналог Полис-20, с блокировкой Врезной, на любую дверь, 12 В/0,8 А, изнутри и снаружи открывается ключом, диаметр засовов 12мм, ход засова 14мм, размер 220х37х19 мм | руб./шт | 2090
| Полис-119 | Врезной, на любую дверь, 12 В/0,8 А, диаметр засовов 16мм, ход засова 14мм, размер 144х37х24мм | руб./шт | 1930
| Полис-120 | Врезной, на любую дверь, 12 В/0,8 А, диаметр засовов 12мм, ход засова 14мм, размер 124х37х19мм | руб./шт | 1930
| Полис-120И | Врезной, на любую дверь, 12 В/0,8 А, диаметр засовов 16мм, ход засова 14мм, размер 124х37х19мм, открывается снятием напряжения | руб./шт | 1930
| Полис-15-01 | Накладной, на любую дверь, 12 В/0,8 А, кнопка выхода, снаружи открывается ключом, диаметр засова 18 мм, ход засова 16 мм, размер 110х64х30 мм | руб./шт | 1475
| Полис-15-02 | Аналог Полис-15-01, без цилиндра | руб./шт | 1360
| Полис-16-01 | Накладной, на любую дверь, 12 В/0,8 А, кнопка выхода, снаружи открывается ключом, диаметр засова 18 мм, ход засова 16 мм, размер 110х64х30 мм | руб./шт | 1475
| Полис-16-02 | Аналог Полис-16-01, без цилиндра | руб./шт | 1360
| Полис-17-02 | Врезной, на любую дверь, 12 В/0,8 А, кнопка выхода, снаружи открывается ключом, диаметр засова 18 мм, ход засова 16 мм, размер 110х64х30 мм | руб./шт | 1360
7.1.2 | Замки электромеханические "CISA"
| 11630.60.1 | Накладной, ключ + кн., отк. дв. внутрь, правый, цилиндр + три ключа, кнопка выхода, блокируемая ключом в положении "открыто", "закрыто" (тип двери опр. изнутри) | руб./шт | 4650
| 11630.60.2 | Накладной, ключ + кн., отк. дв. внутрь, левый, цилиндр + три ключа, кнопка выхода, блокируемая ключом в положении "открыто", "закрыто" (тип двери опр. изнутри) | руб./шт | 4650
| 11630.60.3 | Накладной, ключ + кн., отк. дв. Наружу, правый, цилиндр + три ключа, кнопка выхода, блокируемая ключом в положении "открыто", "закрыто" (тип двери опр. изнутри) | руб./шт | 5100
| 11630.60.4 | Накладной, ключ + кн., отк. дв. наружу, левый, цилиндр + три ключа, кнопка выхода, блокируемая ключом в положении "открыто", "закрыто" (тип двери опр. изнутри) | руб./шт | 5100
| 16215.25.0 | Врезной узкий вертикальный, доп. ригель, расстояние от торца двери до оси цилиндра 25мм, габаритные размеры врезной части 230х40х19 мм, лицевая планка 350х22х2 мм | руб./шт | 4800
| 16215.30.0 | Врезной узкий вертикальный, доп. ригель, расстояние от торца двери до оси цилиндра 30мм, габаритные размеры врезной части 230х42х19 мм, лицевая планка 350х22х2 мм | руб./шт | 4800
| 16215.35.0 | Врезной узкий вертикальный, доп. ригель, расстояние от торца двери до оси цилиндра 35мм, габаритные размеры врезной части 230х47х19 мм, лицевая планка 350х22х2 мм | руб./шт | 4800
| 06462.01.0 | ответная планка, для замка 16215 | руб./шт | 555
| 17535.28.0 | Для бронированных дверей, Сувального типа, три точки запирания, Отделка из цинка и никеля. Электромеханическая защелка и четырехоборотный многоригельный механизм, Напряжение: 12 В (переменного тока) | руб./шт | 15000
| 06465.02.0 | Ответная планка для замков 14017, 14020 | руб./шт | 435
| 15535.28.0 | Для входных металлический дверей. Шестеренчатый редуктор, облегчающий вращение ключа. Корпус из оцинкованной стали. Реверсивная защелка из никелированной стали. Ригели из никелированной стали. Лицевая пластинка из никелированной сатинированной стали, 4 Ригеля и защелка. Дополнительные точки запирания. Электроуправляемый, напряжение: 12 В (переменного тока) | руб./шт | 13800
| 11610.60.1 | Накладной, снаружи ключ, внутри кнопка, для правой двери открывание внутрь (тип двери определяется снаружи), в комплекте ответная планка, 3 ключа, крепеж | руб./шт | 4200
| 11610.60.2 | Накладной, снаружи ключ, внутри кнопка, для левой двери открывание внутрь (тип двери определяется снаружи), в комплекте ответная планка, 3 ключа, крепеж | руб./шт | 4200
| 11610.60.3 | Накладной, снаружи ключ, внутри кнопка, для правой двери открывание наружу (тип двери определяется снаружи) в комплекте ответная планка, 3 ключа, крепеж | руб./шт | 4650
| 11610.60.4 | Накладной, снаружи ключ, внутри кнопка, для левой двери открывание наружу (тип двери определяется снаружи), в комплекте ответная планка, 3 ключа, крепеж | руб./шт | 4650
| 11931.60.1 | Накладной, снаружи ключ, внутри ключ+кнопка, блокировка в открытом состоянии, для правой двери открывание внутрь (тип двери определяется снаружи), в комплекте ответная планка, 3 ключа, крепеж | руб./шт | 4650
| 11931.60.2 | Накладной, снаружи ключ, внутри ключ+кнопка, блокировка в открытом состоянии, для левой двери открывание внутрь (тип двери определяется снаружи), в комплекте ответная планка, 3 ключа, крепеж | руб./шт | 4650
| 11931.60.3 | Накладной, снаружи ключ, внутри ключ+кнопка, блокировка в открытом состоянии, для правой двери открывание наружу (тип двери определяется снаружи), в комплекте ответная планка, 3 ключа, крепеж | руб./шт | 5100
| 11931.60.4 | Накладной, снаружи ключ, внутри ключ+кнопка, блокировка в открытом состоянии, для левой двери открывание наружу (тип двери определяется снаружи), в комплекте ответная планка, 3 ключа, крепеж | руб./шт | 5100
| 12011.60.0 | Врезной, универсальный, электроуправляемые ригель и защелка, расстояние от центра цилиндра до лицевой планки 60 мм, матовая латунь, в комплекте ответная планка, крепеж; габаритные размеры врезной части 183х89х18 мм, лицевая планка 264х22х3 мм | руб./шт | 5400
| 14017.60.1 | Для алюминиевых дверей. Оцинкованные корпус и лицевая пластина. Напряжение 12 В переменного тока , не реверсивный, фиксация защелки в открытом состоянии, расстояние от торца двери до середины цилиндра 60 мм. | руб./шт | 4200
| 14017.60.2 | Для алюминиевых дверей. Оцинкованные корпус и лицевая пластина. Напряжение 12 В переменного тока , не реверсивный, фиксация защелки в открытом состоянии, расстояние от торца двери до середины цилиндра 60 мм. | руб./шт | 4200
| 14020.18.1 | Для алюминиевых и пластиковых профильных дверей. Электроуправляемая защелка, овальный цилиндр, расстояние от торца двери до середины цилиндра 18 мм напряжение 12 В, не реверсивный. | руб./шт | 4050
| 14020.18.2 | Для алюминиевых и пластиковых профильных дверей. Электроуправляемая защелка, овальный цилиндр, расстояние от торца двери до середины цилиндра 18 мм, напряжение 12 В, не реверсивный. | руб./шт | 4050
| 12011.40.0 | Врезной, универсальный, электроуправляемые ригель и защелка, расстояние от центра цилиндра до лицевой планки 40 мм, матовая латунь, в комплекте ответная планка, крепеж; габаритные размеры врезной части 183х69х18 мм, лицевая планка 264х22х3 мм | руб./шт | 5400
| 12011.50.0 | Для деревянных дверей. Латунные лицевая пластина и ответная планка. Напряжение 12 В переменного тока. Двухоборотный механизм и защелка, ригель и защелка срабатывают от электросигнала, расстояние от торца двери до середины цилиндра 50 мм. (цилиндр в комплект поставки НЕ входит) | руб./шт | 5400
| 1А610.00.0 | Вандало/влагозащищеный корпус, сопротивление вырыванию до 2000 кг, для дверей открывающихся внутрь, саморегулирующаяся ответная часть, переменное расстояние от торца двери до оси цилиндра50…80 мм, снаружи цилиндр/изнутри кнопка, 12 В, 3 А | руб./шт | 6750
| 1А630.00.0 | Накладной, универсальный, роторный ригель, снаружи ключ, внутри ключ+кнопка, блокировка в открытом состоянии, в комплекте ответная часть, 3 ключа, крепеж | руб./шт | 7200
| 1А721.00.0 | Накладной, универсальный, для металлических дверей, роторный ригель, снаружи ключ, внутри ключ, привариваемые пластины для замка и ответной части, в комплекте ответная часть, 3 ключа, крепеж | руб./шт | 7200
| 1А731.00.0 | Накладной, универсальный, для металлических дверей, роторный ригель, снаружи ключ, внутри ключ+кнопка, блокировка в открытом состоянии, привариваемые пластины для замка и ответной части, в комплекте ответная часть, 3 ключа, крепеж | руб./шт | 7350
7.1.3 | Замки электромеханические "ISEO"
| 5113-10 | Накладной, ключ + кн., отк. дв. наружу, левый, цилиндр + три ключа, кнопка выхода, блокируемая ключом в положении "открыто", "закрыто", 106х130х40 мм, 12 В/1,25 A | EUR/шт | 74
| 5113-20 | Накладной, ключ + кн., отк. дв.наружу, правый, цилиндр + три ключа, кнопка выхода, блокируемая ключом в положении "открыто", "закрыто", 106х130х40 мм, 12 В/1,25 A | EUR/шт | 74
| 5213-10 | Накладной, ключ+кн., отк. дв. внутрь, левый, цилиндр + три ключа, кнопка выхода, блокируемая ключом в положении "открыто", "закрыто", 106х130х40 мм, 12 В/1,25 A | EUR/шт | 72
| 5213-20 | Накладной, ключ+кн., отк. дв. внутрь, правый, цилиндр + три ключа, кнопка выхода, блокируемая ключом в положении "открыто", "закрыто", 106х130х40 мм, 12 В/1,25 A | EUR/шт | 72
| 7817-02-25 | Врезной узкий вертикальный, бэксет 25 мм, расстояние между ручкой и цилиндром 85 мм | EUR/шт | 66
| 7817-02-35 | Врезной узкий вертикальный, бэксет 35 мм, расстояние между ручкой и цилиндром 85 мм, габаритные размеры врезной части 230х50х19 мм, лицевая планка 345х22х2 мм | EUR/шт | 66
| 7818-02-25 | Врезной узкий вертикальный, дополнительный ригель, бэксет 25 мм, расстояние между ручкой и цилиндром 85 мм | EUR/шт | 67
| 7818-02-35 | Врезной узкий вертикальный, дополнительный ригель, бэксет 35 мм, расстояние между ручкой и цилиндром 85 мм | EUR/шт | 67
| 038-030 | Ответная планка для замков 78 серии | EUR/шт | 6.38
7.1.4 | Замки электромеханические "Smartec"
7.1.4.1 | Замки электромеханические "Smartec"
| ST-DB100M | Эл-мех. соленоидный замок, мониторинг, НO, питание 12VDC / 150мА (пик 900мА) | USD/шт | 39
| ST-DB100MT | Эл-мех. соленоидный замок, мониторинг, таймер, НO, питание 12VDC / 150мА (пик 900мА) | USD/шт | 41
| ST-DB090T | Электромеханический соленоидный замок, нормально открытый, таймер, 12 В, 250 мА (дежурный режим), 1100 мА (пик), -10...+55°C, 205х35х41 мм | USD/шт | 32
| ST-RL073SI-NK | Эл-мех. накладной замок, НЗ, универсальный DIN, цилиндр снаружи, кнопка изнутри, питание 12VDC/1А, -40°+50°C, никелированная сталь. | USD/шт | 21
| ST-RL073SI-SS | Эл-мех. накладной замок, НЗ, универсальный DIN, цилиндр снаружи, кнопка изнутри, питание 12VDC/1А, -40°+50°C, нержавеющая сталь. | USD/шт | 29
| ST-RL073DI-NK | Эл-мех. накладной замок, НЗ, универсальный DIN, цилиндр снаружи и изнутри, кнопка изнутри (блокировка кнопки), питание 12VDC/1А, -40°+50°C, никелированная сталь. | USD/шт | 22
| ST-RL073DI-SS | Эл-мех. накладной замок, НЗ, универсальный DIN, цилиндр снаружи и изнутри, кнопка изнутри (блокировка кнопки), питание 12VDC/1А, -40°+50°С, нержавеющая сталь. | USD/шт | 31
| ST-DB510MT | Эл-мех. соленоидный замок, мониторинг, НO, питание 12VDC / 150мА (пик 900мА), цельнометаллический ригель, сила удержания 1000кг | USD/шт | 52
| ST-DB520MT | Эл-мех. соленоидный замок, мониторинг, НЗ, питание 12VDC/150мА (пик 900мА), цельнометаллический ригель, сила удержания 1000кг | USD/шт | 38
| ST-DB525MT | Электромеханический соленоидный замок с механическим цилиндром (ключ/поворотная кнопка), мониторинг, НЗ, питание 12VDC / 150мА (пик 900мА), цельнометаллический ригель, сила удержания 1000кг | USD/шт | 88
7.1.4.2 | Аксессуары для замков "Smartec"
| ST-BR100SM | Адаптер для наружного монтажа замка ST-DB100M, алюминий | USD/шт | 38
| ST-BR100U | U-адаптер для замка ST-DB100M, нержавеющая сталь | USD/шт | 32
| ST-BR100UP | U-адаптер для запорной планки замка ST-DB100M, нержавеющая сталь | USD/шт | 12
7.1.5 | Замки электромеханические "Falcon Eye"
| FE-L100 | Врезной электромеханический соленоидный замок, до 1000 кг, 12В/450мА, 209х31х42мм | руб./шт | 1690
| FE-2369 | Универсальный, цилиндр + три ключа, блокируемая кнопка выхода, 142х105х35, 12В (хромированный) | руб./шт | 1755
| FE-2369i | Универсальный, цилиндр + три ключа, блокируемая кнопка выхода, 142х105х35, 12В (крашеный) | руб./шт | 1300
| FE-2370 | Универсальный, цилиндр + три ключа, кнопка выхода, 142х105х35, 12В (хромированный) | руб./шт | 1495
7.1.6 | Замки электромеханические "FASS"
| F-2369SS | Универсальный, цилиндр + три ключа, блокируемая кнопка выхода, 142х105х35, 12В | у.е./шт | 26.62
| F-2370SS | Универсальный, цилиндр + три ключа, кнопка выхода, 142х105х35, 12В | у.е./шт | 26.06
7.1.7 | Замки электромеханические "J-Lock"
| JL-10P | Универсальный, накладной, без блокировки открывания, кнопка. Цвет - матовый серый. 130х105х38мм, 12В | руб./шт | 1400
| JL-10S | Универсальный, накладной, без блокировки открывания, кнопка. Цвет - нерж.сталь. 130х105х38мм, 12В | руб./шт | 1700
| JL-11P | Универсальный, накладной, с блокировкой открывания, кнопка. Цвет - матовый серый. 130х105х38мм, 12В | руб./шт | 1600
| JL-11S | Универсальный, накладной, с блокировкой открывания, кнопка. Цвет - нерж.сталь. 130х105х38мм, 12В | руб./шт | 1800
| JL-11P Black | Замок электромеханический, накладной, универсальный, с блокировкой открывания, изнутри кнопка, 12 В, 148х107х55 мм, цвет - черный. | руб./шт | 1750
7.1.8 | Замки электромеханические "Шериф"
| Шериф-1 лайт (НЗ-Б) | Накладной малогабаритный универсальный (крепление в угол двери), усилие удержания 400кг, врезной ригель, DC 10-15В/70-105мА, 31х30х130мм, масса 0,3кг, нормально закрытый, цвет белый | руб./шт | 1633
| Шериф-1 лайт (НЗ-К) | Накладной малогабаритный универсальный (крепление в угол двери), усилие удержания 400кг, врезной ригель, DC 10-15В/70-105мА, 31х30х130мм, масса 0,3кг, нормально закрытый, цвет коричневый | руб./шт | 1633
| Шериф-1 лайт (НЗ-С) | Накладной малогабаритный универсальный (крепление в угол двери), усилие удержания 400кг, врезной ригель, DC 10-15В/70-105мА, 31х30х130мм, масса 0,3кг, нормально закрытый, цвет серебро | руб./шт | 1633
| Шериф-1 лайт (НО-Б) | Накладной малогабаритный универсальный (крепление в угол двери), усилие удержания 400кг, врезной ригель, DC 10-15В/70-105мА, 31х30х130мм, масса 0,3кг, нормально открытый, цвет белый | руб./шт | 1513
| Шериф-1 лайт (НО-К) | Накладной малогабаритный универсальный (крепление в угол двери), усилие удержания 400кг, врезной ригель, DC 10-15В/70-105мА, 31х30х130мм, масса 0,3кг, нормально открытый, цвет коричневый | руб./шт | 1513
| Шериф-1 лайт (НО-С) | Накладной малогабаритный универсальный (крепление в угол двери), усилие удержания 400кг, врезной ригель, DC 10-15В/70-105мА, 31х30х130мм, масса 0,3кг, нормально открытый, цвет серебро | руб./шт | 1513
| Шериф-1 премиум (НО-Б) | Накладной малогабаритный замок со встроенными датчиками положения двери и состояния замка, усилие удержания 400кг, врезной ригель, DC 10-15В/70-105мА, 31х30х130мм, масса 0,3кг, нормально открытый, цвет белый | руб./шт | 1772
| Шериф-1 премиум (НО-К) | Накладной малогабаритный замок со встроенными датчиками положения двери и состояния замка, усилие удержания 400кг, врезной ригель, DC 10-15В/70-105мА, 31х30х130мм, масса 0,3кг, нормально открытый, цвет коричневый | руб./шт | 1772
| Шериф-1 премиум (НО-С) | Накладной малогабаритный замок со встроенными датчиками положения двери и состояния замка, усилие удержания 400кг, врезной ригель, DC 10-15В/70-105мА, 31х30х130мм, масса 0,3кг, нормально открытый, цвет серый | руб./шт | 1772
| Шериф-2 лайт (НЗ-Б) | Накладной миниатюрный универсальный (для шкафов, ящиков, торговой мебели), усилие удержания 300 кг, 10-18 В, 100 мА, 26,5х27х31,5 мм, нормально закрытый, цвет белый | руб./шт | 1404
| Шериф-2 лайт (НЗ-З) | Накладной миниатюрный универсальный (для шкафов, ящиков, торговой мебели), усилие удержания 300 кг, 10-18 В, 100 мА, 26,5х27х31,5 мм, нормально закрытый, цвет золото | руб./шт | 1404
| Шериф-2 лайт (НЗ-К) | Накладной миниатюрный универсальный (для шкафов, ящиков, торговой мебели), усилие удержания 300 кг, 10-18 В, 100 мА, 26,5х27х31,5 мм, нормально закрытый, цвет коричневый | руб./шт | 1404
| Шериф-2 лайт (НЗ-С) | Накладной миниатюрный универсальный (для шкафов, ящиков, торговой мебели), усилие удержания 300 кг, 10-18 В, 100 мА, 26,5х27х31,5 мм, нормально закрытый, цвет серый | руб./шт | 1404
| Шериф-2 лайт (НЗ-Ч) | Накладной миниатюрный универсальный (для шкафов, ящиков, торговой мебели), усилие удержания 300 кг, 10-18 В, 100 мА, 26,5х27х31,5 мм, нормально закрытый, цвет черный | руб./шт | 1404
| Шериф-2 лайт (НО-Б) | Накладной миниатюрный универсальный (для шкафов, ящиков, торговой мебели), усилие удержания 300 кг, 10-14 В, 100 мА, 26,5х27х31,5 мм, нормально открытый, цвет белый | руб./шт | 1450
| Шериф-2 лайт (НО-З) | Накладной миниатюрный универсальный (для шкафов, ящиков, торговой мебели), усилие удержания 300 кг, 10-14 В, 100 мА, 26,5х27х31,5 мм, нормально открытый, цвет золото | руб./шт | 1450
| Шериф-2 лайт (НО-К) | Накладной миниатюрный универсальный (для шкафов, ящиков, торговой мебели), усилие удержания 300 кг, 10-14 В, 100 мА, 26,5х27х31,5 мм, нормально открытый, цвет коричневый | руб./шт | 1450
| Шериф-2 лайт (НО-С) | Накладной миниатюрный универсальный (для шкафов, ящиков, торговой мебели), усилие удержания 300 кг, 10-14 В, 100 мА, 26,5х27х31,5 мм, нормально открытый, цвет серый | руб./шт | 1450
| Шериф-2 лайт (НО-Ч) | Накладной миниатюрный универсальный (для шкафов, ящиков, торговой мебели), усилие удержания 300 кг, 10-14 В, 100 мА, 26,5х27х31,5 мм, нормально открытый, цвет черный | руб./шт | 1450
NEW | ШЕРИФ-2М Н3 | Электромеханический замок для торговой мебели, миниатюрный, с толкателем, нормально-закрытый, сила удержания 150 кг, напряжение питания постоянного тока 10...14 В, потребляемый ток (при 12 В) 0,1 А | руб./шт | 1585
| Шериф-3В (НЗ) | Врезной миниатюрный универсальный, усилие удержания 300кг, DC 9-14В/200мА, 24х63мм, нормально закрытый | руб./шт | 1589
| Шериф-3В (НО) | Врезной миниатюрный универсальный, усилие удержания 300кг, DC 9-14В/200мА, 24х63мм, нормально открытый | руб./шт | 1589
| Шериф-3В.КЛ | Используется для открытия электромеханического замка «ШЕРИФ-3В» (любого исполнения) снаружи ключом, изнутри – ручкой вертушкой, установка в дверное полотно толщиной 40 мм вместо запорной планки из комплекта поставки замка, габариты врезной части 60,5х31,17 мм | руб./шт | 688
| Шериф-4 (НЗ) | Накладной малогабаритный универсальный с толкателем, усилие удержания 300кг, DC 10-15В/0,35 А, 40х67х23мм, масса 0,15кг, нормально закрытый | руб./шт | 1517
| Шериф-4 (НО) | Накладной малогабаритный универсальный с толкателем, усилие удержания 300кг, DC 10-15B/0,35 А, 40х67х23 мм, масса 0.15кг, нормально открытый | руб./шт | 1517
| Шериф-5 (НО-Б) | Электромеханический замок для пластиковых дверей и окон, простой монтаж около ручки, усилие удержания 300кг, DC 10-14B/0,12 А, нормально открытый | руб./шт | 2127
| ШЕРИФ-8.1 (НЗ-Б) | Электромеханический замок с электромагнитный фиксатором, толкателем и датчиком положения двери, усилие удержания 150 кг, 10-14 В, 900 мА, длительность импульса открывания 1-3 сек, 90х76х23 мм, нормально закрытый, цвет белый | руб./шт | 1438
| ШЕРИФ-8.1 (НЗ-К) | Электромеханический замок с электромагнитный фиксатором, толкателем и датчиком положения двери, усилие удержания 150 кг, 10-14 В, 900 мА, длительность импульса открывания 1-3 сек, 90х76х23 мм, нормально закрытый, цвет коричневый | руб./шт | 1438
| ШЕРИФ-8.1 (НЗ-С) | Электромеханический замок с электромагнитный фиксатором, толкателем и датчиком положения двери, усилие удержания 150 кг, 10-14 В, 900 мА, длительность импульса открывания 1-3 сек, 90х76х23 мм, нормально закрытый, цвет серый | руб./шт | 1438
| ШЕРИФ-8.1 (НЗ-Ч) | Электромеханический замок с электромагнитный фиксатором, толкателем и датчиком положения двери, усилие удержания 150 кг, 10-14 В, 900 мА, длительность импульса открывания 1-3 сек, 90х76х23 мм, нормально закрытый, цвет черный | руб./шт | 1438
| ШЕРИФ-8.2 (НЗ-Б) | Электромеханический замок со встроенным контроллером с электромагнитный фиксатором, толкателем и датчиком положения двери, работа как в автономном, так и сетевом режиме в системе «ШЕРИФ-ЛОКЕР», считыватель EM-Marin, дальность считывания 3-5 см, усилие удержания 150 кг, 10-14 В, 600 мА, длительность импульса открывания 1 сек, 100,5х89,5х23 мм, нормально закрытый, цвет белый | руб./шт | 3166
| ШЕРИФ-8.2 (НЗ-С) | Электромеханический замок со встроенным контроллером с электромагнитный фиксатором, толкателем и датчиком положения двери, работа как в автономном, так и сетевом режиме в системе «ШЕРИФ-ЛОКЕР», считыватель EM-Marin, дальность считывания 3-5 см, усилие удержания 150 кг, 10-14 В, 600 мА, длительность импульса открывания 1 сек, 100,5х89,5х23 мм, нормально закрытый, цвет серый | руб./шт | 3166
| ШЕРИФ-8.2 (НЗ-Ч) | Электромеханический замок со встроенным контроллером с электромагнитный фиксатором, толкателем и датчиком положения двери, работа как в автономном, так и сетевом режиме в системе «ШЕРИФ-ЛОКЕР», считыватель EM-Marin, дальность считывания 3-5 см, усилие удержания 150 кг, 10-14 В, 600 мА, длительность импульса открывания 1 сек, 100,5х89,5х23 мм, нормально закрытый, цвет черный | руб./шт | 3166
| KZ-W26 | Преобразователь интерфейсов ISO-7811 - wiegand-26, для подключения считывателей карт с магнитной полосой к контроллерам СКУД. | руб./шт | 640
7.1.9 | Замки электромеханические PERCo
| PERCo-LC72.3 | Врезной электромеханический замок, нормально закрытый, межцентровое расстояние 72 мм, 11-13VDC/0,08-0,12А, 105х20х150 мм | EUR/шт | 105
| PERCo-LC72.4 | Врезной электромеханический замок, нормально открытый, межцентровое расстояние 72 мм, 11-13VDC/0,08-0,12А, 105х20х150 мм | EUR/шт | 105
| PERCo-LC85.3 | Врезной электромеханический замок, нормально закрытый, межцентровое расстояние 85 мм, 11-13VDC/0,08-0,12А, 105х20х170 мм | EUR/шт | 105
| PERCo-LC85.4 | Врезной электромеханический замок, нормально открытый, межцентровое расстояние 85 мм, 11-13VDC/0,08-0,12А, 105х20х170 мм | EUR/шт | 105
| PERCo-LB72.1 | Врезной электромеханический замок, нормально закрытый, межцентровое расстояние 72 мм, 11-13VDC/0,08-0,12А, 85х22х172 мм | EUR/шт | 106
| PERCo-LB72.2 | Врезной электромеханический замок, нормально открытый, межцентровое расстояние 72 мм, 11-13VDC/0,08-0,12А, 85х22х172 мм | EUR/шт | 106
| PERCo-LB85.1 | Врезной электромеханический замок, нормально закрытый, межцентровое расстояние 85 мм, 11-13VDC/0,08-0,12А, 85х22х187 мм | EUR/шт | 106
| PERCo-LB85.2 | Врезной электромеханический замок, нормально открытый, межцентровое расстояние 85 мм, 11-13VDC/0,08-0,12А, 85х22х187 мм | EUR/шт | 106
| PERCo-LBP85.1 | Врезной электромеханический замок, нормально закрытый, 11-13 В DC/0,08-0,12 А, 46×25×210 мм | EUR/шт | 109
| PERCo-LBP85.2 | Врезной электромеханический замок, нормально открытый, 11-13VDC/0,08-0,12А, 46×25×210 мм | EUR/шт | 109
| PERCo-BP1 | Запорная планка для замка серии LBP85 | EUR/шт | 19
| PERCo-BP2 | Запорная планка для замка серии LBP85 | EUR/шт | 19
7.1.10 | Замки электромеханические "Abloy"
| Abloy EL402/000000 | EL402 Замок электромеханический соленоидный с ригелем. Без ручки. НЗ Изменяемый бэксэт 25/30/35мм 12/24V. (Заменяет модели EL412 и EL413). В комплекте запорная планка EA307. | ЕВРО/шт | 321.41
| Abloy EL402/001000 | EL402 Замок электромеханический соленоидный с ригелем. Без ручки. НО. Изменяемый бэксэт 25/30/35 мм 12/24 В. В комплекте с запорной планкой EA307 (Заменяет модели EL412 и EL413). | ЕВРО/шт | 321.41
| Abloy EL480/000011 | EL480 Замок электромеханический соленоидный для профильных дверей. Глубина 47мм.Выход ригеля 14 мм, до цилиндра 29 мм, планка: 25 мм. Запорная планка EA307 в комплекте. | ЕВРО/шт | 427.92
| Abloy EL480/000021 | EL480 Замок электромеханический соленоидный для профильных дверей. Глубина 53мм. Выход ригеля 14 мм, до цилиндра 35 мм, планка: 25 мм. Запорная планка EA307 в комплекте. | ЕВРО/шт | 427.92
| Abloy EL482/100011 | EL482 Замок электромеханический соленоидный для профильных дверей. Глубина 47мм. Выход ригеля 14 мм, до цилиндра 29 мм, планка: 25 мм. Запорная планка EA307 в комплекте. | ЕВРО/шт | 427.92
| Abloy EL482/000021 | EL482 Замок электромеханический соленоидный для профильных дверей. Глубина 53мм. Выход ригеля 14 мм, до цилиндра 35 мм, планка: 25 мм. Запорная планка EA307 в комплекте. | ЕВРО/шт | 427.92
| Abloy EL580/000011 | EL580 Замок электромеханический соленоидный с раздельным штоком, для сплошных дверей с управлением от ручек. Выход ригеля 14мм, до цилиндра 50 мм, планка: 22 мм.Без запорной планки. | ЕВРО/шт | 427.92
| Abloy EL580/100021 | EL580 Замок электромеханический соленоидный с раздельным штоком, для сплошных дверей с управлением от ручек. Выход ригеля 14мм, до цилиндра 70 мм, планка: 22 мм. Без запорной планки. | ЕВРО/шт | 452.94
| Abloy EL582/000011 | EL582 Замок электромеханический соленоидный для сплошных дверей с управлением от ручек.Выход ригеля 14 мм, до цилиндра 50 мм, планка: 22 мм. | ЕВРО/шт | 427.92
| Abloy EL582/000021 | EL582 Замок электромеханический соленоидный для сплошных дверей с управлением от ручек.Выход ригеля 14 мм, до цилиндра 50 мм, планка: 22 мм. | ЕВРО/шт | 452.94
7.1.11 | Замки электромеханические "STRAZH"
| SR-LM110 | Универсальный, накладной, цилиндр снаружи, кнопка выхода изнутри, 12В пост. тока, -40...+50°С, никелированная сталь, Вес 1,8кг, 148х107х60 мм | руб./шт | 1430
7.1.12 | Замки электромеханические "Soca"
7.1.12.1 | Замки электромеханические "Soca"
| SL-100B | Врезной соленоидный электромеханический замок, НО, датчик положения двери, регулируемое время открытия (0, 3, 5, 9 сек), 12 В, 900 мА, -10...+90°C, 200х32х40мм, ригель Ø15,5х16мм, ответная часть 90х26х2,5мм | руб./шт | 3120
| SL-120 | Электромеханический замок c личиной (поставляется в комплекте с 3-мя ключами), НЗ, датчик положения двери, регулируемое время открытия (0, 3, 5, 9 сек), 12 В, 880 мА, -10...+45 °C, 200х32х46 мм, ригель Ø15,5х16 мм, ответная часть 90х26х2,5 мм | руб./шт | 4420
| SL-130B | Электромеханический замок c личиной (поставляется в комплекте). Датчик положения двери. Регулируемое время открытия. Два режима работы ("Безопасный" и "Штатный"). | руб./шт | 4550
| SL-135B | Накладной соленоидный электромеханический замок.НО, регулируемое время задержки 0 и 3 сек. Датчик положения двери. | руб./шт | 2470
| SL-136B | Врезной соленоидный электромеханический замок, 12 В, 210 мА в режиме ожидания, 570 мА в режиме срабатывания, автоматическое открытие при снятии напряжения, регулируемое время задержки 0 и 3 сек, датчик положения двери, замок 160х32х39 мм, ответная часть 90х27х3,5 мм | руб./шт | 2405
| SL-137B | Накладной соленоидный электромеханический замок для стеклянных дверей (толщина 9мм ~ 12мм). НО, регулируемое время задержки 0 и 3 сек. Датчик положения двери. | руб./шт | 2782
7.1.12.2 | Аксессуары для замков "Soca"
| BR-100S | Комплект монтажных боксов для накладного крепления замка SOCA SL-100 и его ответной части, или крепления их на стекло, с помощью кронштейна SOCA UB-100 | руб./шт | 816
| UB-100 | Монтажный кронштейн для крепления электромеханического замка SOCA SL-100 на стекло, с помощью монтажных боксов SOCA BR-100. | руб./шт | 719
7.1.13 | Замки электромеханические "AccordTec"
| AT-EL500A-2 | Электромеханический соленоидный замок, нормально открытый, мониторинг, горизонтальная/вертикальная установка, 12 В, 0,15 А (ждущий режим)/1,35 А (режим удержания), -10…+25 °С, 192х25х37 мм | руб./шт | 2700
| AT-EL500B-2 | Электромеханический соленоидный замок, нормально закрытый, мониторинг, горизонтальная/вертикальная установка, 12 В, 0,15 А (ждущий режим)/1,35 А (режим удержания), -10…+25 °С, 192х25х37 мм | руб./шт | 2700
| AT-EL600-2 | Электромеханический соленоидный замок, нормально закрытый, с механической разблокировкой, мониторинг, горизонтальная/вертикальная установка, 12 В, 0,15 А (ждущий режим)/0,95 А (режим удержания), -10…+25 °С, 260х48х30 мм. Цилиндр и декоративная накладка в комплекте. | руб./шт | 4615
| AT-EL700A-2 | Электромеханический соленоидный замок, нормально открытый, мониторинг, горизонтальная/вертикальная установка, 12 В, 0,12 А (ждущий режим)/0,9 А (режим удержания), -10…+25 °С, 205х30х38 мм | руб./шт | 2710
| AT-EL700B-2 | Электромеханический соленоидный замок, нормально закрытый, мониторинг, горизонтальная/вертикальная установка, 12 В, 0,12 А (ждущий режим)/0,9 А (режим удержания), -10…+25 °С, 205х30х38 мм | руб./шт | 2710
| AT-EL101A | Электромеханический накладной замок, НЗ, универсальный, цилиндр снаружи, кнопка изнутри, 12 В, 3 А, -30...+50 °C, 120х102х35 мм, нержавеющая сталь | руб./шт | 1846
| AT-EL101 | Электромеханический накладной замок, НЗ, универсальный, цилиндр снаружи, цилиндр и кнопка изнутри (с блокировкой) , 12 В, 3 А, -30...+50 °C, 120 х 102 х 35, нержавеющая сталь | руб./шт | 1625
| AT-EL201A | Электромеханический накладной замок моторного типа, может находиться в двух устойчивых состояниях открыто и закрыто, универсальный, цилиндр снаружи, поворотный механизм изнутри, 12 В, 0,02 А (ждущий режим), 0,32 А (рабочий режим), -30...+50 °C, 120х102х35, нержавеющая сталь | руб./шт | 2322
7.1.14 | Замки электромеханические "Optimus"
| EMR-02 (хром) | Замок накладной, время подачи отпирающего сигнала не более 3 сек 12В, 1,5А, 5 ключей в комплекте, блокировка кнопки открывания, t -40°С до +50°С, 1466 г, 130х105х38 мм, корпус из стали с нержавеющим покрытием. | руб./шт | 2091
7.1.15 | Замки электромеханические "Locinox"
NEW | LEKQ4040 U4L (цвет: RAL 6005, зеленый) | Электромеханический замок в алюминиевом корпусе с механизмом из нержавеющей стали. Для левого/правого открывания, нормально-открытый, 12 В AC/DC, 0,3 А. Возможность блокировки ручек. Дневной ригель для левого/правого открывания. Шаг ночного ригеля 23 мм одним поворотом ключа. Открывание-закрывание ключом дневного ригеля. Регулировка длины ригеля и защелки до 20 мм без разборки замка. Расстояние между центрами отверстий ригелей: 60 мм. Взаимозаменяемость со всеми замками Locinox. Для профиля 40-60 мм. | руб./шт | 13658
NEW | LEKQ4040 U4L (цвет: RAL 6009, темно-зеленый) | Электромеханический замок в алюминиевом корпусе с механизмом из нержавеющей стали. Для левого/правого открывания, нормально-открытый, 12 В AC/DC, 0,3 А. Возможность блокировки ручек. Дневной ригель для левого/правого открывания. Шаг ночного ригеля 23 мм одним поворотом ключа. Открывание-закрывание ключом дневного ригеля. Регулировка длины ригеля и защелки до 20 мм без разборки замка. Расстояние между центрами отверстий ригелей: 60 мм. Взаимозаменяемость со всеми замками Locinox. Для профиля 40-60 мм. | руб./шт | 13658
NEW | LEKQ4040 U4L (цвет: RAL 9005, черный) | Электромеханический замок в алюминиевом корпусе с механизмом из нержавеющей стали. Для левого/правого открывания, нормально-открытый, 12 В AC/DC, 0,3 А. Возможность блокировки ручек. Дневной ригель для левого/правого открывания. Шаг ночного ригеля 23 мм одним поворотом ключа. Открывание-закрывание ключом дневного ригеля. Регулировка длины ригеля и защелки до 20 мм без разборки замка. Расстояние между центрами отверстий ригелей: 60 мм. Взаимозаменяемость со всеми замками Locinox. Для профиля 40-60 мм. | руб./шт | 13658
NEW | LEKQ4040 U4L (цвет: RAL 9010, белый) | Электромеханический замок в алюминиевом корпусе с механизмом из нержавеющей стали. Для левого/правого открывания, нормально-открытый, 12 В AC/DC, 0,3 А. Возможность блокировки ручек. Дневной ригель для левого/правого открывания. Шаг ночного ригеля 23 мм одним поворотом ключа. Открывание-закрывание ключом дневного ригеля. Регулировка длины ригеля и защелки до 20 мм без разборки замка. Расстояние между центрами отверстий ригелей: 60 мм. Взаимозаменяемость со всеми замками Locinox. Для профиля 40-60 мм. | руб./шт | 13658
NEW | LEKQ4040 U4L (цвет: RAL 7016, темно-серый) | Электромеханический замок в алюминиевом корпусе с механизмом из нержавеющей стали. Для левого/правого открывания, нормально-открытый, 12 В AC/DC, 0,3 А. Возможность блокировки ручек. Дневной ригель для левого/правого открывания. Шаг ночного ригеля 23 мм одним поворотом ключа. Открывание-закрывание ключом дневного ригеля. Регулировка длины ригеля и защелки до 20 мм без разборки замка. Расстояние между центрами отверстий ригелей: 60 мм. Взаимозаменяемость со всеми замками Locinox. Для профиля 40-60 мм. | руб./шт | 13658
NEW | LEKQ4040 U4L (цвет: ZILV, серебро) | Электромеханический замок в алюминиевом корпусе с механизмом из нержавеющей стали. Для левого/правого открывания, нормально-открытый, 12 В AC/DC, 0,3 А. Возможность блокировки ручек. Дневной ригель для левого/правого открывания. Шаг ночного ригеля 23 мм одним поворотом ключа. Открывание-закрывание ключом дневного ригеля. Регулировка длины ригеля и защелки до 20 мм без разборки замка. Расстояние между центрами отверстий ригелей: 60 мм. Взаимозаменяемость со всеми замками Locinox. Для профиля 40-60 мм. | руб./шт | 13658
NEW | LEKQ6060 U4L (цвет: RAL 6005, зеленый) | Электромеханический замок в алюминиевом корпусе с механизмом из нержавеющей стали. Для левого/правого открывания, нормально-открытый, 12 В AC/DC, 0,3 А. Возможность блокировки ручек. Дневной ригель для левого/правого открывания. Шаг ночного ригеля 23 мм одним поворотом ключа. Открывание-закрывание ключом дневного ригеля. Регулировка длины ригеля и защелки до 20 мм без разборки замка. Расстояние между центрами отверстий ригелей: 60 мм. Взаимозаменяемость со всеми замками Locinox. Для профиля 60-80 мм. | руб./шт | 13930
NEW | LEKQ6060 U4L (цвет: RAL 6009, темно-зеленый) | Электромеханический замок в алюминиевом корпусе с механизмом из нержавеющей стали. Для левого/правого открывания, нормально-открытый, 12 В AC/DC, 0,3 А. Возможность блокировки ручек. Дневной ригель для левого/правого открывания. Шаг ночного ригеля 23 мм одним поворотом ключа. Открывание-закрывание ключом дневного ригеля. Регулировка длины ригеля и защелки до 20 мм без разборки замка. Расстояние между центрами отверстий ригелей: 60 мм. Взаимозаменяемость со всеми замками Locinox. Для профиля 60-80 мм. | руб./шт | 13930
NEW | LEKQ6060 U4L (цвет: RAL 9005, черный) | Электромеханический замок в алюминиевом корпусе с механизмом из нержавеющей стали. Для левого/правого открывания, нормально-открытый, 12 В AC/DC, 0,3 А. Возможность блокировки ручек. Дневной ригель для левого/правого открывания. Шаг ночного ригеля 23 мм одним поворотом ключа. Открывание-закрывание ключом дневного ригеля. Регулировка длины ригеля и защелки до 20 мм без разборки замка. Расстояние между центрами отверстий ригелей: 60 мм. Взаимозаменяемость со всеми замками Locinox. Для профиля 60-80 мм. | руб./шт | 13930
NEW | LEKQ6060 U4L (цвет: RAL 9010, белый) | Электромеханический замок в алюминиевом корпусе с механизмом из нержавеющей стали. Для левого/правого открывания, нормально-открытый, 12 В AC/DC, 0,3 А. Возможность блокировки ручек. Дневной ригель для левого/правого открывания. Шаг ночного ригеля 23 мм одним поворотом ключа. Открывание-закрывание ключом дневного ригеля. Регулировка длины ригеля и защелки до 20 мм без разборки замка. Расстояние между центрами отверстий ригелей: 60 мм. Взаимозаменяемость со всеми замками Locinox. Для профиля 60-80 мм. | руб./шт | 13930
NEW | LEKQ6060 U4L (цвет: RAL 7016, темно-серый) | Электромеханический замок в алюминиевом корпусе с механизмом из нержавеющей стали. Для левого/правого открывания, нормально-открытый, 12 В AC/DC, 0,3 А. Возможность блокировки ручек. Дневной ригель для левого/правого открывания. Шаг ночного ригеля 23 мм одним поворотом ключа. Открывание-закрывание ключом дневного ригеля. Регулировка длины ригеля и защелки до 20 мм без разборки замка. Расстояние между центрами отверстий ригелей: 60 мм. Взаимозаменяемость со всеми замками Locinox. Для профиля 60-80 мм. | руб./шт | 13930
NEW | LEKQ6060 U4L (цвет: ZILV, серебро) | Электромеханический замок в алюминиевом корпусе с механизмом из нержавеющей стали. Для левого/правого открывания, нормально-открытый, 12 В AC/DC, 0,3 А. Возможность блокировки ручек. Дневной ригель для левого/правого открывания. Шаг ночного ригеля 23 мм одним поворотом ключа. Открывание-закрывание ключом дневного ригеля. Регулировка длины ригеля и защелки до 20 мм без разборки замка. Расстояние между центрами отверстий ригелей: 60 мм. Взаимозаменяемость со всеми замками Locinox. Для профиля 60-80 мм. | руб./шт | 13930
7.2 | Замки электромеханические с контроллерами
7.2.1 | Замки электромеханические "Полис"
| Полис-11ТМ-01 | Аналог "Полис 11", встроенный контроллер ТМ-ключей, 700 польз., 10 ключей блокировки, считыватель и мастер-ключ в комплекте. | руб./шт | 3160
| Полис-12ТМ | Аналог "Полис 12", встроенный контроллер ТМ-ключей, 700 польз., 10 ключей блокировки, считыватель и мастер-ключ в комплекте. | руб./шт | 3160
| Полис-13ТМ | Аналог "Полис 13", встроенный контроллер ТМ-ключей, 700 польз., 10 ключей блокировки, считыватель и мастер-ключ в комплекте | руб./шт | 3160
7.2.2 | Замки электромеханические "IronLogic"
| Z-395 EHT silver | Накладной замок со встроенным контроллером (24 польз.) и считывателем карт EM-Marine, HID, Temic (дальность 2-4см), питание 4х1,5В батарея АА, пять режимов работы. Звуковая/световая индикация работы, цвет серебро, D47х35 мм. | руб./шт | 1950
| Z-396 EHT silver | Накладной замок со встроенным контроллером (24 польз.) и считывателем карт EM-Marine, HID, Temic (дальность 2-4см), питание 4х1,5В батарея АА, пять режимов работы. Звуковая/световая индикация работы, цвет серебро, 73х43х21 мм. | руб./шт | 1950
| Z-495 | Накладной замок со встроенным контроллером (24 польз.) и считывателем карт EM-Marine, HID, Temic (дальность 2-4см), питание 4х1,5В батарея АА, пять режимов работы. Звуковая/световая индикация работы, цвет серебро, 104х50х15 мм. | руб./шт | 2500
| Z-496 | Накладной замок со встроенным контроллером (24 польз.) и считывателем карт EM-Marine, HID, Temic (дальность 2-4см), питание 4х1,5В батарея АА, пять режимов работы. Звуковая/световая индикация работы, цвет серебро, 110х37х13 мм. | руб./шт | 2500
| Eurolock EHT net (dd=72мм) | Накладной замок со встроенным контроллером (2024 польз./2048 событий) и считывателем карт EM-Marine, HID, Temic дальность 2-4см), питание 3х1,5В батарея АА (50тыс. открываний), режимы "Офис", "Отель". Звуковая/световая индикация работы, цвет серебро, dd=72 мм. Линия связи : Micro USB, RS485. | руб./шт | 8900
| Eurolock EHT net (dd=85мм) | Накладной замок со встроенным контроллером (2024 польз./2048 событий) и считывателем карт EM-Marine, HID, Temic дальность 2-4см), питание 3х1,5В батарея АА (50тыс. открываний), режимы "Офис", "Отель". Звуковая/световая индикация работы, цвет серебро, dd=85 мм. Линия связи : Micro USB, RS485. | руб./шт | 8900
| Eurolock EHT net (dd=92мм) | Накладной замок со встроенным контроллером (2024 польз./2048 событий) и считывателем карт EM-Marine, HID, Temic дальность 2-4см), питание 3х1,5В батарея АА (50тыс. открываний), режимы "Офис", "Отель". Звуковая/световая индикация работы, цвет серебро, dd=92 мм. Линия связи : Micro USB, RS485. | руб./шт | 8900
| Z-7 EHT цвет серебро | Врезной замок со встроенным контроллером (1364 польз.) и считывателем карт EM-Marine и HID (дальность 2-4см), питание 4х1,5В батарея АА (25тыс. открываний), режимы "Офис", "Отель". Звуковая/световая индикация работы, подключение внешней кнопки открывания двери, цвет серебро. | руб./шт | 7900
| Z-7 EHT цвет золото | Врезной замок со встроенным контроллером (1364 польз.) и считывателем карт EM-Marine и HID (дальность 2-4см), питание 4х1,5В батарея АА (25тыс. открываний), режимы "Офис", "Отель". Звуковая/световая индикация работы, подключение внешней кнопки открывания двери, цвет золото. | руб./шт | 7900
| Z-8 EHT цвет серебро | Врезной замок со встроенным контроллером (1364 польз.) и считывателем карт EM-Marine и HID (дальность 2-4см), питание 4х1,5В батарея АА (25тыс. открываний), режимы "Офис", "Отель". Звуковая/световая индикация работы, подключение внешней кнопки открывания двери, цвет серебро. | руб./шт | 8600
7.2.3 | Замки электромеханические "Gate"
| Gate-IP-Lock (IP500) | Врезной замок со встроенным контроллером, 3000 идентификаторов, 6000 событий, 255 временных зон, 255 недельных расписаний, встроенный считыватель Em-Marine, HID, дальность считывания до 40 мм, SRD интерфейс (868 Мгц), дальность до 20 м, часы реального времени, питание элемент ААА (4 шт.), срок службы элементов питания до 30 тыс. открытий, до 2-х лет. | руб./шт | 27634.5
7.3 | Аксессуары для электромеханических замков
| 050-060 | Переходные торцевые контакты для эл. мех замков | EUR/шт | 12.5
| 06511.00 | Набор нейлоновых контактов | руб./шт | 660
| 07022.00.0 Бустер | Бустер для питания электромеханического замка, обеспечивает управление замком при подключении к слаботочной линии. Функция электрического удержания замка в открытом положении. Напряжение питания: 12/24 В AC/DC | руб./шт | 3150
| 07022.10.0 Бустер плюс | Бустер для питания электромеханического замка серии ELETTRIKA, обеспечивает управление замком при подключении к слаботочной линии. Таймер открытого состояния замка, датчик состояния двери, удержание замка в открытом положении. Напряжение питания: 12/24 В AC/DC; -20...+80 °С | руб./шт | 7950
| Abloy EA280/100000 | Максимальный диаметр кабеля составляет 7,5 мм. Для улучшения прочности на изгиб применяемый кабель должен состоять из многожильного провода. | ЕВРО/шт | 22.7
| KL-10 ПВХ | Гибкий кабельканал для перехода на дверь, диаметр 10 мм, длина 400мм. Цвет черный. | руб./шт | 67.5
| KL-6 ПВХ | Гибкий кабельканал для перехода на дверь, диаметр 6 мм, длина 400мм. Цвет черный. | руб./шт | 67.5
| KL-8 ПВХ | Гибкий кабельканал для перехода на дверь, диаметр 8 мм, длина 400мм. Цвет черный. | руб./шт | 67.5
| KLB-468TB (цвет крепления черный) | Гибкий кабельканал для перехода на дверь, металлический, диаметр 8 мм, длина 400мм. Цвет крепления черный. | руб./шт | 52.5
| KLB-468TW (цвет крепления белый) | Гибкий кабельканал для перехода на дверь, диаметр 8 мм, длина 400мм. Цвет крепления белый. | руб./шт | 52.5
| ST-AC101LC | Кабелепереход усиленный, длина 450 мм, диаметр 13 мм. | USD/шт | 14
| ST-AC102LC | Кабелепереход врезной, скрытого монтажа, длина 290 мм, диаметр 13 мм, угол открывания до 120° | USD/шт | 17
| ST-AC103LC | Кабелепереход усиленный, длина 410 мм, диаметр 8 мм. | USD/шт | 7
| ST-AC104LC | Кабелепереход кулачковый (торцевые контакты) | USD/шт | 4
| ГП-(белый) | Гибкий кабельканал для перехода на дверь, диаметр 6 мм, длина 300мм, цвет белый | руб./шт | 73.5
| ГП-металл (белый) | Гибкий кабельканал для перехода на дверь, диаметр 6 мм, длина 300мм | руб./шт | 58.5
| ГП-(черный) | Гибкий кабельканал для перехода на дверь, диаметр 6 мм, длина 300мм, цвет черный | руб./шт | 73.5
| Кабелепроход дверной | Врезной кабелепроход для перехода из дверной коробки в дверное полотно, диаметр кабеля до 10 мм, 290x25x23 мм, нержавеющая сталь | руб./шт | 1600
7.4 | Замки электромагнитные без электроники
7.4.1 | Замки электромагнитные "AccordTec"
| ML-100K | 100 кг удержания, 12 В/0,4 А, 180х33х23мм, масса 0,6 кг. Цвет серый | руб./шт | 1113
| ML-180K с планкой (серый) | 180 кг удержания, 12 В/0,4 А, 180х40х25 мм, масса 1,6 кг. Цвет серый, в комплекте с планкой | руб./шт | 1188
| ML-180K с уголком (серый) | 180 кг удержания, 12 В/0,4 А, 180х40х25 мм, масса 1,6 кг. Цвет серый, в комплекте с уголком | руб./шт | 1225
| ML-295K | 295 кг удержания, 12 В/0,47 А, 222х52х34мм, масса 3,3 кг, уголок в комплекте, цвет серый | руб./шт | 1438
| ML-180A | 180 кг удержания, 12 В/0,3 А, 170х36х20мм, масса 1,2 кг. Цвет серый | руб./шт | 1308
| ML-180AS | 180 кг удержания, 12 В/0,3 А, 207х35х21 мм, масса 1,2 кг, цвет серый, датчик холла | руб./шт | 1538
| ML-295А | 280 кг удержания, 12 В/0,48 А, 250х42х25мм, масса 2 кг. Цвет серый | руб./шт | 1695
| ML-295AL | 280 кг удержания, 12 В/0,48 А, 250х42х25мм, масса 2 кг, цвет серый, световая индикация, датчик холла. | руб./шт | 1923
| ML-350AL | 350 кг удержания, 12 В/0,5 А, 285х49х27.5мм, масса 2,5 кг, цвет серый, световая индикация, датчик холла. | руб./шт | 2308
| ML-350AWS | 350 кг удержания, 12 В/0,5 А, 228х47х29мм, масса 2,5 кг, влагозащита, цвет серый. | руб./шт | 2935
| ML-194K (б/э) | 500 кг удержания, 12 В/0,55 А, 270х75х45мм, масса 5,6 кг. Цвет коричневый, уголок в комплекте. | руб./шт | 2063
| ML-395 (б/э) | 500 кг удержания, 12 В/0,5 А, 267х70х40мм, масса 5,5 кг. Цвет серый | руб./шт | 1950
| ML-500A | 500 кг сила удержания, 12/24 В, 420 мА, -20…+50 °С, 266х67х39 мм, 4,5 кг, планка в комплекте | руб./шт | 3198
| LM-500A | L-уголок для замка ML-500A | руб./шт | 748
7.4.2 | Замки электромагнитные "ОЛЕВС"
| М1-150 (серый) | 150кг удержания, 12 В/0,33 А, 116х40х26мм, монтажная планка в комплекте, цвет серый | руб./шт | 1100
| М1-150 (белый) | 150кг удержания, 12 В/0,33 А, 116х40х26 мм, монтажная планка в комплекте, цвет белый | руб./шт | 1100
| М1-150 (коричневый) | 150кг удержания, 12 В/0,33 А, 116х40х26 мм, монтажная планка в комплекте, цвет коричневый | руб./шт | 1100
| М1-200 (серый) | 200 кг удержания, 12 В/0,4 А, 135х40х26 мм, монтажная планка в комплекте, цвет серый. Уголок приобретается отдельно! | руб./шт | 1210
| М1-200 (белый) | 200 кг удержания, 12 В/0,4 А, 135х40х26 мм, монтажная планка в комплекте, цвет белый. Уголок приобретается отдельно! | руб./шт | 1210
| М1-200 (коричневый) | 200 кг удержания, 12 В/0,4 А, 135х40х26 мм, монтажная планка в комплекте, цвет коричневый. Уголок приобретается отдельно! | руб./шт | 1210
NEW | М1-200 с уголком (белый) | 200 кг удержания, 12 В/0,4 А, 135х40х26 мм, монтажный уголок в комплекте, цвет белый. | руб./шт | 1210
NEW | М1-200 с уголком (коричневый) | 200 кг удержания, 12 В/0,4 А, 135х40х26 мм, монтажный уголок в комплекте, цвет коричневый. | руб./шт | 1210
NEW | М1-200 с уголком (серый) | 200 кг удержания, 12 В/0,4 А, 135х40х26 мм, монтажный уголок в комплекте, цвет серый. | руб./шт | 1210
| М1-300 (серый) | 300кг удержания, 12 В/0,33 А, 140х55х35мм, уголок в комплекте, цвет серый | руб./шт | 1320
| М1-300 (белый) | 300кг удержания, 12 В/0,33 А, 140х55х35 мм, уголок в комплекте, цвет белый | руб./шт | 1320
| М1-300 (коричневый) | 300кг удержания, 12 В/0,33 А, 140х55х35 мм, уголок в комплекте, цвет коричневый | руб./шт | 1320
| М1-400 (серый) | 400кг удержания, 12 В/0,4 А, 170х55х35мм, уголок в комплекте, цвет серый | руб./шт | 1430
| М1-400 (белый) | 400кг удержания, 12 В/0,4 А, 170х55х35 мм, уголок в комплекте, цвет белый | руб./шт | 1430
| М1-400 (коричневый) | 400кг удержания, 12 В/0,4 А, 170х55х35 мм, уголок в комплекте, цвет коричневый | руб./шт | 1430
| М1-500 (серый) | 500 кг удержания, 12 В/0,5 А, 164х68х41мм, уголок в комплекте, цвет серый | руб./шт | 1595
| М1-500 (белый) | 500кг удержания, 12 В/0,5 А, 164х68х41 мм, уголок в комплекте, цвет белый | руб./шт | 1595
| М1-500 (коричневый) | 500кг удержания, 12 В/0,5 А, 164х68х41 мм, уголок в комплекте, цвет коричневый | руб./шт | 1595
| М2-300 (серый) | 300кг удержания, 12 В/0,33 А, 160х55х35мм, уголок в комплекте, цвет серый, отсек для контроллера Z-5R | руб./шт | 1430
| М2-300 (белый) | 300кг удержания, 12 В/0,33 А, 160х55х35 мм, уголок в комплекте, цвет белый, отсек для контроллера Z-5R | руб./шт | 1430
| М2-300 (коричневый) | 300кг удержания, 12 В/0,33 А, 160х55х35 мм, уголок в комплекте, цвет коричневый, отсек для контроллера Z-5R | руб./шт | 1430
| М2-400 (серый) | 400кг удержания, 12 В/0,4 А, 190х55х35мм, уголок в комплекте, цвет серый, отсек для контроллера Z-5R | руб./шт | 1540
| М2-400 (белый) | 400кг удержания, 12 В/0,4 А, 190х55х35 мм, уголок в комплекте, цвет белый, отсек для контроллера Z-5R | руб./шт | 1540
| М2-400 (коричневый) | 400кг удержания, 12 В/0,4 А, 190х55х35 мм, уголок в комплекте, цвет коричневый, отсек для контроллера Z-5R | руб./шт | 1540
| М2-500 (серый) | 500кг удержания, 12 В/0,5 А, 184х68х41 мм, уголок в комплекте, цвет серый, отсек для контроллера Z-5R | руб./шт | 1705
| М2-500 (белый) | 500кг удержания, 12 В/0,5 А, 184х68х41 мм, уголок в комплекте, цвет белый, отсек для контроллера Z-5R | руб./шт | 1705
| М2-500 (коричневый) | 500кг удержания, 12 В/0,5 А, 184х68х41 мм, уголок в комплекте, цвет коричневый, отсек для контроллера Z-5R | руб./шт | 1705
7.4.3 | Замки электромагнитные "Proel"
| ML-35 (серый) | 350 кг удержания, 12 В/0,6 А, 248х60х32мм, масса 2,7 кг. Цвет серый | руб./шт | 1466
| ML-45 (коричневый) | 400 кг удержания, 12 В/0,6 А, 270х63х37мм, масса 5,3 кг. Цвет коричневый | руб./шт | 1750
7.4.4 | Замки электромагнитные "Цифрал"
| Цифрал ML ЦФРЛ.677100.001 | Сила удержания 450 кг, 12 В, 0,6 А, 275х75х47 мм, -40...+50°C, в комплекте с монтажным уголком, цвет-коричневый. | руб./шт | 1759
NEW | ML ЦИФРАЛ-100/Б | Сила удержания 100 кг; ~12 В, 0,6 А; без платы управления | руб./шт | 1057
| МL ЦИФРАЛ-250 ЦФРЛ.677100.002-02 | Сила удержания 250 кг; 12 В/0,6А; уголок в комплекте; 198х60х32 мм | руб./шт | 1216
| ML ЦИФРАЛ-350" ЦФРЛ.677100.002 | Сила удержания 350 кг; 12 В/0,6А; уголок в комплекте; 248х60х32 мм | руб./шт | 1417
| ML Цифрал-350/Б ЦФРЛ.677100.002-01 | Сила удержания 350 кг; 12 В/0,6А; уголок в комплекте; без отсека для платы управления; 198х60х32 мм | руб./шт | 1354
| ML ЦИФРАЛ/Б ЦФРЛ.677100.001-08 | Сила удержания 450 кг; 12 В/0,6А; уголок в комплекте; без отсека для платы управления; 235х75х47 мм | руб./шт | 1603
| ML ЦИФРАЛ/К ЦФРЛ.677100.001-04 | Сила удержания 450 кг; 12 В/0,6А; уголок в комплекте; кнопка аварийной разблокировки замка; 275х75х47 мм | руб./шт | 1959
7.4.5 | Замки электромагнитные "Enforcer"
| E-941SA-600Q | 270 кг удержания, 12 В/0,5 А или 24В/0,25 А, серебристого цвета | у.е./шт | 84.37
7.4.6 | Замки электромагнитные "Модус-Н"
| VIZIT-ML 300M-40 | 300 кг, 12 В, 0,5 А, встроенное устройство снятия остаточной намагниченности, монтажный комплект, уголок 40х40 мм. 188х55х35 мм Цвет коричневый | руб./шт | 1860
| VIZIT-ML 300M-50 | 300 кг, 12 В, 0,5 А, встроенное устройство снятия остаточной намагниченности, монтажный комплект, уголок 50х50 мм. 188х55х35 мм Цвет коричневый | руб./шт | 1890
| VIZIT-ML 400М-40 | Сила удержания 400 кг, 12 В, 0,6 А, 230х57х38 мм, -40...+45 °C, встроенное устройство снятия остаточной намагниченности, в комплекте с монтажным уголком 40х40 мм, цвет-коричневый. | руб./шт | 2350
| VIZIT-ML 400М-50 | Сила удержания 400 кг, 12 В, 0,6 А, 230х57х38 мм, -40...+45 °C, встроенное устройство снятия остаточной намагниченности, в комплекте с монтажным уголком 50х50 мм, цвет-коричневый. | руб./шт | 2380
7.4.7 | Замки электромагнитные "BEL"
7.4.7.1 | Замки электромагнитные "BEL"
| BEL-100S | 70 кг удержания, DC 12В/ DC 24В (ток 12 В - 100 мА, 24 В - 50 мА) защита от ударов и брызг, размеры: магнит - 41x95x37 мм, корпус - 76x41x21 мм | руб./шт | 1470
| BEL-300S | 150 кг удержания, 12В (ток 300 мА), вес 0.6 кг, размеры 35х170х21 мм | руб./шт | 1538
| BEL-600S | 300 кг удержания, 12В/24В (ток 480 мА/240 мА), вес 1.1 кг, размеры 42х250х25 мм | руб./шт | 1783
| BEL-1200S | 600 кг удержания, 12В/24В (ток 420мА/210мА), вес 2.5 кг, размеры 47х266х39 мм | руб./шт | 3666
| BEL-800SSG | 360 кг удержания, антивандальный герметичный из нержавеющей стали, встроенный датчик Холла, напряжение на выбор DC 12 В/ DC 24 В (ток 12 В - 420 мА, 24 В - 210 мА), полная влагонепроницаемость | руб./шт | 4842
| BEL-600D | 600кг удержания , сдвоенный для распашных дверей и гаражей, 12В/24В (ток 480мА/240мА), вес 2.2 кг, размеры сдвоенного замка 42x500x25 мм | руб./шт | 3915
| BEL-600MOR | 300 кг удержания , врезной для раздвижных дверей, 12В/24В, встроенный геркон, 228х38х27 мм | руб./шт | 2332
| DH-1224 | держатель двери для настенной установки, DC 12В/ DC 24В (100мА/ 50мА), усилие удержания 70 кг | руб./шт | 2109
| DH-1224L110 | держатель двери для напольной установки, DC 12В/ DC 24В (80мА/ 40мА), усилие удержания 50 кг, кронштейн с магнитом 140x110 мм | руб./шт | 2486
7.4.7.2 | Аксессуары для замков "BEL"
| LS-300 | Уголок для крепления замка BEL-300S, открывание "от себя" | руб./шт | 316
| LS-600 | Уголок для крепления замка BEL-600S, открывание "от себя" | руб./шт | 451
| LS-600D | Уголок для крепления замка BEL-600D, открывание "от себя", для монтажа замка необходимо 2 уголка LS-600D | руб./шт | 451
| LS-1200 | Уголок для крепления замка BEL-1200S, открывание "от себя" | руб./шт | 630
| LS-SS800 | Уголок из нержавеющей стали для крепления замка BEL-800SSG, открывание "от себя" | руб./шт | 710
| ZL-300 | Уголок и переходник для установки замка BEL-300S на двери открывающиеся "на себя" | руб./шт | 647
| ZL-600 | Уголок и переходник для установки замка BEL-600S на двери открывающиеся "на себя" | руб./шт | 852
| ZL-1200 | Уголок и переходник для установки замка BEL-1200S на двери открывающиеся "на себя" | руб./шт | 1364
| U1-300 | Крепление для установки замка BEL-300S на стеклянные двери | руб./шт | 553
| U1-600 | Крепление для установки замка BEL-600S на стеклянные двери | руб./шт | 601
| U1-1200 | Крепление для установки замка BEL-1200S на стеклянные двери | руб./шт | 790
| DSU-300 | Крепление для установки замка BEL-300S на стеклянную дверь и стеклянную дверную раму | руб./шт | 2230
| DSU-600 | Крепление для установки замка BEL-600S на стеклянную дверь и стеклянную дверную раму | руб./шт | 2230
7.4.8 | Замки электромагнитные "ALer"
| AL-20FU | 20 кг удержания, 12 В/0,23 А, 65x32x13 мм | руб./шт | 1450
| AL-40FU (белый) | 40 кг удержания, 12 В/0,23 А, белого цвета, 134х42х16,5 мм | руб./шт | 2250
| AL-40FU (серый) | 40 кг удержания, 12 В/0,23 А, серого цвета, 134х42х16,5 мм | руб./шт | 2250
| AL-80FU (белый) | 80 кг удержания, 12 В/0,24 А, белого цвета, 223,5х42х16,5 мм | руб./шт | 3050
| AL-80FU (серый) | 80 кг удержания, 12 В/0,24 А, серого цвета, 223,5х42х16,5 мм | руб./шт | 3050
| AL-180FB-01 | 180 кг удержания, 12 В/0,26 А, 155х33х19,5мм, масса 1,2 кг, влагозащищенный, антикоррозийное покрытие | руб./шт | 3850
| AL-180FB-01-24B | 180 кг удержания, 24 В/0,13 А, 155х33х19,5мм, масса 1,2 кг, влагозащищенный, антикоррозийное покрытие | руб./шт | 3850
| AL-180FB-02 | аналог AL-180FB-01, в комплекте с переходной пластиной для установки якоря без сверления сквозного отверстия на двери | руб./шт | 4300
| AL-180FB-02-24B | аналог AL-180FB-01, в комплекте с переходной пластиной для установки якоря без сверления сквозного отверстия на двери | руб./шт | 4300
| AL-350FB-02 | аналог AL-350FB-01 в комплекте с переходной пластиной для установки якоря без сверления сквозного отверстия на двери | руб./шт | 5050
NEW | AL-350FRD | Сила удержания 350 кг, влагозащищенный, со встроенной системой дистанционного управления по радиоканалу, динамический код KeeLoq, 12 В/0,65 А, - 20…+40°C, 282х85х45 мм. Дальность действия брелока не менее 5м. | руб./шт | 4500
NEW | AL-350FB-M-01 | Сила удержания 350 кг, 12/24 В, 0,58/0,29 А, -60...+50 ˚С, IP67 влагозащищенный, антикоррозионное исполнение, 215x46,5x43 мм. В комплекте: корпус замка, монтажная пластина, якорь, элемент крепления пластины якоря. | руб./шт | 4650
NEW | AL-350FB-M-02 | Сила удержания 350 кг, 12/24 В, 0,58/0,29 А, -60...+50 ˚С, IP67 влагозащищенный, антикоррозионное исполнение, 215x46,5x43 мм. В комплекте: корпус замка, монтажная пластина, якорь, переходная пластина для установки якоря без сверления сквозного отверстия на двери (комплект 350P) | руб./шт | 5050
| AL-400FP | 400 кг удержания, 12 В/0,55 А, 225x42x26,5мм, оцинкованный корпус, в комплекте с переходной пластиной для установки якоря без сверления сквозного отверстия на двери | руб./шт | 7350
| AL-400FP-24В | 400 кг удержания, 24 В/0,25 А, 225x42x26,5мм, оцинкованный корпус, в комплекте с переходной пластиной для установки якоря без сверления сквозного отверстия на двери | руб./шт | 7350
| AL-350FB-01 | 350 кг удержания, 12 В/0,5 А, 188х42,5х26 мм, влагозащищенный, антикоррозийное покрытие | руб./шт | 4650
| AL-350FB-01-24B | 350 кг удержания, 24 В/0,22 А, 188х42,5х26 мм, влагозащищенный, антикоррозийное покрытие | руб./шт | 4650
| AL-50FC-12V | 50 кг удержания, 12 В/0,25 А, пожарный (удерживающий) замок, круглый корпус D=50мм, l=30мм. | руб./шт | 3000
| AL-50FC-24V | 50 кг удержания, 24 В/0,065 А, пожарный (удерживающий) замок, круглый корпус D=50мм, l=30мм. | руб./шт | 3000
| AL-250UZ (серый) | 250 кг удержания, 12 В/0,1 А, серого цвета, 120х41х12 мм | руб./шт | 6450
| AL-250UZ (белый) | 250 кг удержания, 12 В/0,1 А, белого цвета, 120х41х12 мм | руб./шт | 6450
| AL-250UZ (коричневый) | 250 кг удержания, 12 В/0,1 А, коричневого цвета, 120х41х12 мм | руб./шт | 6450
| AL-250 SV | Врезной, сила удержания 250 кг, 12 В/0,22 А, вертикальное крепление, датчик Холла, -10...+ 35 °C, корпус 180x18,5x23 мм, якорь 170x18x19 мм | руб./шт | 14450
| AL-250 SH | Врезной, сила удержания 250 кг, 12 В/0,22 А, горизонтальное крепление, датчик Холла, -10...+ 35 °C, корпус 180x18,5x23 мм, якорь 170x18x19 мм | руб./шт | 12850
| AL-400 SV | Врезной, сила удержания 400 кг, 12 В/0,25 А, вертикальное крепление, датчик Холла, геркон, -10...+ 35 °C, корпус 201,5x25x25 мм, якорь 201,5x25x25 мм | руб./шт | 12850
| AL-400 SV-24В | Врезной, сила удержания 400 кг, 24 В/0,15 А, вертикальное крепление, датчик Холла, геркон, -10...+ 35 °C, корпус 201,5x25x25 мм, якорь 201,5x25x25 мм | руб./шт | 12850
| AL-400 SH | Врезной, сила удержания 400 кг, 12 В/0,25 А, горизонтальное крепление, датчик Холла, геркон, -10...+ 35 °C, корпус 201,5x25x25 мм, якорь 201,5x25x25 мм | руб./шт | 12550
| AL-400 SH-24В | Врезной, сила удержания 400 кг, 24 В/0,15 А, горизонтальное крепление, датчик Холла, геркон, -10...+ 35 °C, корпус 201,5x25x25 мм, якорь 201,5x25x25 мм | руб./шт | 12550
| AL-700 SH | Врезной, сила удержания 700 кг, 12В/0,35 А, горизонтальное крепление, датчик Холла, геркон, -10...+ 35 °C, корпус 203x30x25 мм, якорь 203x30x25 мм | руб./шт | 13000
| AL-700 SV | Врезной, сила удержания 700 кг, 12В/0,35 А, вертикальное крепление, датчик Холла, геркон, -10...+ 35 °C, корпус 203x30x25 мм, якорь 203x30x25 мм | руб./шт | 13300
7.4.9 | Замки "ALer" серии Premium
| AL-150 Premium (белый) | Сила удержания 150 кг, 12 В/0,28 А, датчик Холла, геркон, индикация, -20...+40 °C, корпус 150x33x19,5 мм, якорь 117х32,5х14,5 мм, цвет белый | руб./шт | 5150
| AL-150 Premium (серый) | Сила удержания 150 кг, 12 В/0,28 А, датчик Холла, геркон, индикация, -20...+40 °C, корпус 150x33x19,5 мм, якорь 117х32,5х14,5 мм, цвет серый | руб./шт | 5150
| AL-150 Premium (коричневый) | Сила удержания 150 кг, 12 В/0,28 А, датчик Холла, геркон, индикация, -20...+40 °C, корпус 150x33x19,5 мм, якорь 117х32,5х14,5 мм, цвет коричневый | руб./шт | 5150
| AL-150-24V Premium (белый) | Сила удержания 150 кг, 24 В/0,15 А, датчик Холла, геркон, индикация, -20...+40 °C, корпус 150x33x19,5 мм, якорь 117х32,5х14,5 мм, цвет белый | руб./шт | 5150
| AL-150-24V Premium (серый) | Сила удержания 150 кг, 24 В/0,15 А, датчик Холла, геркон, индикация, -20...+40 °C, корпус 150x33x19,5 мм, якорь 117х32,5х14,5 мм, цвет серый | руб./шт | 5150
| AL-200 Premium (белый) | Сила удержания 200 кг, 12 В/0,35 А, датчик Холла, геркон, индикация, -20...+40 °C, корпус 230x30x19,5 мм, якорь 197х32,5х14,5 мм, цвет белый | руб./шт | 5700
| AL-200 Premium (серый) | Сила удержания 200 кг, 12 В/0,35 А, датчик Холла, геркон, индикация, -20...+40 °C, корпус 230x30x19,5 мм, якорь 197х32,5х14,5 мм, цвет серый | руб./шт | 5700
| AL-200 Premium (коричневый) | Сила удержания 200 кг, 12 В/0,35 А, датчик Холла, геркон, индикация, -20...+40 °C, корпус 230x30x19,5 мм, якорь 197х32,5х14,5 мм, цвет коричневый | руб./шт | 5700
| AL-200-24V Premium (белый) | Сила удержания 200 кг, 24 В/0,15 А, датчик Холла, геркон, индикация, -20...+40 °C, корпус 230x30x19,5 мм, якорь 197х32,5х14,5 мм, цвет белый | руб./шт | 5700
| AL-200-24V Premium (коричневый) | Сила удержания 200 кг, 24 В/0,15 А, датчик Холла, геркон, индикация, -20...+40 °C, корпус 230x30x19,5 мм, якорь 197х32,5х14,5 мм, цвет коричневый | руб./шт | 5700
NEW | AL-200-24V (коричневый) | Сила удержания 200 кг, 24 В/0,15 А, -20...+40 °C, 230х30х19,5 мм, цвет коричневый | руб./шт | 2875
| AL-200-24V Premium (серый) | Сила удержания 200 кг, 24 В/0,15 А, датчик Холла, геркон, индикация, -20...+40 °C, корпус 230x30x19,5 мм, якорь 197х32,5х14,5 мм, цвет серый | руб./шт | 5700
| AL-300 Premium (белый) | Сила удержания 300 кг, 12 В/0,35 А, датчик Холла, геркон, индикация, -20...+40 °C, корпус 230x38x25,5 мм, якорь 193х42х14,5 мм, цвет белый | руб./шт | 6550
| AL-300 Premium (серый) | Сила удержания 300 кг, 12 В/0,35 А, датчик Холла, геркон, индикация, -20...+40 °C, корпус 230x38x25,5 мм, якорь 193х42х14,5 мм, цвет серый | руб./шт | 6550
| AL-300 Premium (коричневый) | Сила удержания 300 кг, 12 В/0,35 А, датчик Холла, геркон, индикация, -20...+40 °C, корпус 230x38x25,5 мм, якорь 193х42х14,5 мм, цвет коричневый | руб./шт | 6550
| AL-300-24V Premium (белый) | Сила удержания 300 кг, 24 В/0,18 А, датчик Холла, геркон, индикация, -20...+40 °C, корпус 230x38x25,5 мм, якорь 193х42х14,5 мм, цвет белый | руб./шт | 6550
| AL-300-24V Premium (коричневый) | Сила удержания 300 кг, 24 В/0,18 А, датчик Холла, геркон, индикация, -20...+40 °C, корпус 230x38x25,5 мм, якорь 193х42х14,5 мм, цвет коричневый | руб./шт | 6550
| AL-300-24V Premium (серый) | Сила удержания 300 кг, 24 В/0,18 А, датчик Холла, геркон, индикация, -20...+40 °C, корпус 230x38x25,5 мм, якорь 193х42х14,5 мм, цвет серый | руб./шт | 6550
| AL-400 Premium (белый) | Сила удержания 400 кг, 12 В/0,5 А, датчик Холла, геркон, индикация, -20...+40 °C, корпус 225x42x26,5 мм, якорь 193х42х14,5 мм, цвет белый | руб./шт | 7550
| AL-400 Premium (серый) | Сила удержания 400 кг, 12 В/0,5 А, датчик Холла, геркон, индикация, -20...+40 °C, корпус 225x42x26,5 мм, якорь 193х42х14,5 мм, цвет серый | руб./шт | 7550
| AL-400 Premium (коричневый) | Сила удержания 400 кг, 12 В/0,5 А, датчик Холла, геркон, индикация, -20...+40 °C, корпус 225x42x26,5 мм, якорь 193х42х14,5 мм, цвет коричневый | руб./шт | 7550
| AL-400-24V Premium (белый) | Сила удержания 400 кг, 24 В/0,22 А, датчик Холла, геркон, индикация, -20...+40 °C, корпус 225x42x26,5 мм, якорь 193х42х14,5 мм, цвет белый | руб./шт | 7550
| AL-400-24V Premium (коричневый) | Сила удержания 400 кг, 24 В/0,22 А, датчик Холла, геркон, индикация, -20...+40 °C, корпус 225x42x26,5 мм, якорь 193х42х14,5 мм, цвет коричневый | руб./шт | 7550
| AL-400-24V Premium (серый) | Сила удержания 400 кг, 24 В/0,22 А, датчик Холла, геркон, индикация, -20...+40 °C, корпус 225x42x26,5 мм, якорь 193х42х14,5 мм, цвет серый | руб./шт | 7550
7.4.10 | Аксессуары для замков "ALer"
| Планка М150 | Планка (прокладка) для замка AL-150 | руб./шт | 320
| Планка М200 | Планка (прокладка) для замка AL-200 | руб./шт | 320
| Планка М300 | Планка (прокладка) для замка AL-300 | руб./шт | 320
| Планка М400 | Планка (прокладка) для замка AL-400 | руб./шт | 320
| R400 Пластина резьбовая | Резьбовая пластина для крепления замка AL-400 без уголка | руб./шт | 500
| AL-150-300-К | Комплект крепежа: втулка-2 шт., болт М5х20-2 шт., шайба 5-2 шт. | руб./шт | 530
| L-уголок AL-150PR (белый) | L - образный уголок для AL-150 в цвет замка (белый) | руб./шт | 540
| L-уголок AL-150PR (серый) | L - образный уголок для AL-150 в цвет замка (серый) | руб./шт | 540
| L-уголок AL-150PR (коричневый) | L - образный уголок для AL-150 в цвет замка (коричневый) | руб./шт | 540
| L-уголок AL-200PR (белый) | L - образный уголок для AL-200 в цвет замка (белый) | руб./шт | 610
| L-уголок AL-200PR (серый) | L - образный уголок для AL-200 в цвет замка (серый) | руб./шт | 610
| L-уголок AL-200PR (коричневый) | L - образный уголок для AL-200 в цвет замка (коричневый) | руб./шт | 610
| L-уголок AL-300PR (белый) | L - образный уголок для AL-300/400 Premium в цвет замка (белый) | руб./шт | 790
| L-уголок AL-300PR (серый) | L - образный уголок для AL-300/400 Premium в цвет замка (серый) | руб./шт | 790
| L-уголок AL-300PR (коричневый) | L - образный уголок для AL-300/400 Premium в цвет замка (коричневый) | руб./шт | 790
| MK AL-150PR (белый) | Комплект монтажа для крепления замка AL-150 на L-образном уголке с декоративным кожухом и планкой М150, цвет белый | руб./шт | 1650
| MK AL-150PR (серый) | Комплект монтажа для крепления замка AL-150 на L-образном уголке с декоративным кожухом и планкой М150, цвет серый | руб./шт | 1650
| MK AL-150PR (коричневый) | Комплект монтажа для крепления замка AL-150 на L-образном уголке с декоративным кожухом и планкой М150, цвет коричневый | руб./шт | 1650
| MK AL-200PR (белый) | Комплект монтажа для крепления замка AL-200 на L-образном уголке с декоративным кожухом и планкой М200, цвет белый | руб./шт | 1800
| MK AL-200PR (серый) | Комплект монтажа для крепления замка AL-200 на L-образном уголке с декоративным кожухом и планкой М200, цвет серый | руб./шт | 1800
| MK AL-200PR (коричневый) | Комплект монтажа для крепления замка AL-200 на L-образном уголке с декоративным кожухом и планкой М200, цвет коричневый | руб./шт | 1800
| MK AL-300PR (белый) | Комплект монтажа для крепления замка AL-300 на L-образном уголке с декоративным кожухом и планкой М300, цвет белый | руб./шт | 2150
| MK AL-300PR (серый) | Комплект монтажа для крепления замка AL-300 на L-образном уголке с декоративным кожухом и планкой М300, цвет серый | руб./шт | 2150
| MK AL-300PR (коричневый) | Комплект монтажа для крепления замка AL-300 на L-образном уголке с декоративным кожухом и планкой М300, цвет коричневый | руб./шт | 2150
| MK AL-400PR (белый) | Комплект монтажа для крепления замка AL-400 с декоративным кожухом и планкой М400, цвет белый | руб./шт | 1850
| MK AL-400PR (серый) | Комплект монтажа для крепления замка AL-400 с декоративным кожухом и планкой М400, цвет серый | руб./шт | 1850
| MK AL-400PR (коричневый) | Комплект монтажа для крепления замка AL-400 с декоративным кожухом и планкой М400, цвет коричневый | руб./шт | 1850
| MK AL-700S (коричневый) | Комплект монтажа для установки замков AL-700SH, AL-700SV в накладном варианте, цвет коричневый | руб./шт | 3300
| MK AL-700S (белый) | Комплект монтажа для установки замков AL-700SH, AL-700SV в накладном варианте, цвет белый | руб./шт | 3300
| MK AL-700S (серый) | Комплект монтажа для установки замков AL-700SH, AL-700SV в накладном варианте, цвет серый | руб./шт | 3300
| МК AL-400s-Glass | Комплект монтажа для замка AL-400SH на стеклянную дверь, исполнение из нерж. стали «под хром» | руб./шт | 2450
| MK AL-400S (серый) | Комплект монтажа для установки замков AL-400SH, AL-400SV в накладном варианте | руб./шт | 3000
| MK AL-400S (белый) | Комплект монтажа для установки замков AL-400SH, AL-400SV в накладном варианте | руб./шт | 3000
| MK AL-400S (коричневый) | Комплект монтажа для установки замков AL-400SH, AL-400SV в накладном варианте | руб./шт | 3000
| MK AL-250UZ-Glass | Комплект монтажа для замка AL-250UZ на стеклянную дверь | руб./шт | 1100
| MK AL-250 S Glass | Комплект монтажа для замка AL-250SH на стеклянную дверь, исполнение из нерж. стали «под хром» | руб./шт | 2550
| L-уголок AL-250UZ (белый) | Монтажный L-уголок для крепления электромагнитного замка AL-250UZ | руб./шт | 1000
| L-уголок AL-250UZ (коричневый) | Монтажный L-уголок для крепления электромагнитного замка AL-250UZ | руб./шт | 1000
| L-уголок AL-250UZ (серый) | Монтажный L-уголок для крепления электромагнитного замка AL-250UZ | руб./шт | 1000
| L-уголок AL-50FC | Монтажный L-уголок для крепления AL-50FC к полу | руб./шт | 950
| MK AL-250S (белый) | Комплект монтажа для установки замков AL-250SH, AL-250SV в накладном варианте | руб./шт | 2850
| MK AL-250S (коричневый) | Комплект монтажа для установки замков AL-250SH, AL-250SV в накладном варианте | руб./шт | 2850
| MK AL-250S (серый) | Комплект монтажа для установки замков AL-250SH, AL-250SV в накладном варианте | руб./шт | 2850
| MK AL-250UZ (белый) | Комплект монтажа для установки замка AL-250UZ на двери, открывающиеся вовнутрь | руб./шт | 2000
| MK AL-250UZ (коричневый) | Комплект монтажа для установки замка AL-250UZ на двери, открывающиеся вовнутрь | руб./шт | 2000
| MK AL-250UZ (серый) | Комплект монтажа для установки замка AL-250UZ на двери, открывающиеся вовнутрь | руб./шт | 2000
| Комплект 180Р | Монтажный комплект для установки якоря на двери с помощью переходной пластины, с возможностью регулировки положения на двери | руб./шт | 950
| Комплект 350Р | Монтажный комплект для установки якоря на двери с помощью переходной пластины, с возможностью регулировки положения на двери | руб./шт | 1000
| MK AL-350FB | Монтажный комплект: уголковый кронштейн, декоративный кожух серого цвета и элементы крепления замка к кронштейну | руб./шт | 1700
NEW | Пластина 350FB-M | Пластина (прокладка) толщиной 2 мм для увеличения зазора между корпусом замка и крепежным комплектом МК AL-350FB-M-01, МК AL-350FB-M-02, МК AL-350FB-М-03 или L-уголком AL-350FB-М. | руб./шт | 400
NEW | L - уголок AL-350FB-M | Монтажный L-уголок для крепления замка AL-350FB-M. | руб./шт | 790
NEW | MK AL-350FB-M-01 | Монтажный комплект для крепления корпуса замка AL-350FB-M при помощи L-образного уголка. В комплекте: кронштейн, кожух, элементы крепежа. Цвет: серый | руб./шт | 1700
NEW | MK AL-350FB-M-02 | Монтажный комплект для крепления корпуса замка AL-350FB-М на кронштейне и прокладки кабеля в металлорукаве диаметром 8 или 10 мм. В комплекте: кронштейн, кожух, элементы крепежа. Цвет: серый | руб./шт | 2000
NEW | MK AL-350FB-M-03 | Монтажный комплект для крепления замка AL-350FB-М на дверях, открывающихся вовнутрь. | руб./шт | 2850
| Aler-R (BX500TT) | Устройство дистанционного управления электромагнитными замками серии Aler. Состоит из приемного устройства и 1 радиобрелка. | руб./шт | 1000
| Брелок для Aler-R | Брелок дополнительный к Aler-R (BX500TT) | руб./шт | 501
7.4.11 | Замки электромагнитные "Smartec"
7.4.11.1 | Замки электромагнитные "Smartec"
| ST-DH605U | Электромагнитный фиксатор дверей, 12 VDC/100мА или 24VDC/50мА, усилие 70 кг, размеры: 120х95х120 мм | USD/шт | 40
| ST-EL050S | Электромагнитный замок, внутреннее исполнение, 12 VDC/100мА, усилие 50 кг, размеры: 80х33х20 мм | USD/шт | 17
| ST-EL150S | Электромагнитный замок, внутреннее исполнение, 12 VDC/300 мА, усилие 150 кг. | USD/шт | 23
| ST-EL180ML | Электромагнитный замок, мониторинг, СИД, внутреннее исполнение, 12 VDC/400 мА или 24VDC/200 мА, усилие 180 кг. | USD/шт | 27
| ST-EL181S | Врезной электромагнитный замок, внутреннее исполнение, 12 VDC/300 мА, усилие 180 кг. | USD/шт | 27
| ST-EL250ML | Электромагнитный замок, мониторинг, СИД, внутреннее исполнение, 12 VDC/500 мА или 24VDC/250 мА, усилие 250 кг. | USD/шт | 32
| ST-EL250MLD | Электромагнитный замок сдвоенный, мониторинг, СИД, внутреннее исполнение, 12 VDC / 1 А или 24VDC / 500 мА, усилие 2x250 кг. | USD/шт | 72
| ST-EL270L | Электромагнитный замок, усилие 270 кг, СИД, внутреннее исполнение, 12 В, 500 мА, 250х42х26 мм | USD/шт | 27
| ST-EL350ML | Электромагнитный замок, мониторинг, СИД, внутреннее исполнение, 12 VDC/500мА или 24VDC/250мА, усилие 350 кг, размеры: 250х57х32 мм | USD/шт | 45
| ST-EL360W | Электромагнитный замок, уличное исполнение, нержавеющая сталь, 12 VDC/500мА, усилие 360 кг, размеры: 228х47х29 мм | USD/шт | 85
| ST-EL360MW | Электромагнитный замок, мониторинг, уличное исполнение, нержавеющая сталь, 12 VDC/500мА, усилие 360 кг, размеры: 228х47х29 мм | USD/шт | 90
| ST-EL500ML | Электромагнитный замок, мониторинг, СИД, внутреннее исполнение, 12 VDC/500 мА или 24VDC/250 мА, усилие 500 кг, размеры: 266х73х40 мм | USD/шт | 58
| ST-EL500MW | Электромагнитный замок, мониторинг, СИД, уличное исполнение, нержавеющая сталь, 12 VDC/500 мА или 24VDC/250 мА, усилие 500 кг. | USD/шт | 87
| ST-CL210M | Сдвиговый электромагнитный замок, горизонтальный монтаж, мониторинг, внутреннее исполнение, 12 VDC/220мА или 24VDC/190мА, усилие 2100 кг, размеры: 182х30х25 мм | USD/шт | 80
7.4.11.2 | Аксессуары для замков "Smartec"
| ST-BR050U | U-адаптер для крепления на стеклянной двери 8 - 15 мм якоря замка 50 кг | USD/шт | 10
| ST-BR050Z | Z-образное крепление для замка с усилием 50 кг | USD/шт | 9
| ST-BR150L | L-образное крепление с возможностью регулировки для замка ST-EL150S | USD/шт | 6.5
| ST-BR180L | L-образное крепление с возможностью регулировки для замка ST-EL180ML | USD/шт | 6.5
| ST-BR180U | U-адаптер для крепления на стеклянной двери 8 - 15 мм якоря замка ST-EL180ML, ST-EL150S | USD/шт | 7.5
| ST-BR180Z | Z-образное крепление с возможностью регулировки для замка ST-EL180ML, ST-EL150S | USD/шт | 10.5
| ST-BR250L | L-образное крепление с возможностью регулировки для замка ST-EL250ML | USD/шт | 7
| ST-BR250LC | L-образное крепление с возможностью регулировки для замка ST-EL250ML | USD/шт | 18
| ST-BR250U | U-адаптер для крепления на стеклянной двери 8 - 15 мм якоря замка ST-EL250ML | USD/шт | 10
| ST-BR250Z | Z-образное крепление с возможностью регулировки для замка ST-EL250ML | USD/шт | 13
| ST-BR270L | L-уголок для замка ST-EL270S | USD/шт | 8
| ST-BR270Z | Z-адаптер для замка ST-EL270S | USD/шт | 11
| ST-BR350L | L-образное крепление с возможностью регулировки для замка с усилием 350 кг | USD/шт | 10
| ST-BR350U | U адаптер якоря для стеклянных дверей 10-20 мм для замка ST-EL350ML | USD/шт | 19
| ST-BR350Z | Z адаптер якоря для открывающихся внутрь дверей для замка ST-EL350ML | USD/шт | 13
| ST-BR360L | L-образное крепление с возможностью регулировки для замка с усилием 360 кг | USD/шт | 10
| ST-BR360LCW | L-образное крепление с крышкой, с возможностью регулировки для замков ST-EL360W и ST-EL360MW | USD/шт | 25
| ST-BR360LW | L-образное крепление с возможностью регулировки для замков ST-EL360W и ST-EL360MW | USD/шт | 12
| ST-BR360LZW | Комплект L и Z образных креплений для замков ST-EL360W и ST-EL360MW | USD/шт | 27
| ST-BR500L | L-образное крепление с возможностью регулировки для замка с усилием 500 кг | USD/шт | 11
| ST-BR500Z | Z-образное крепление с возможностью регулировки для замка ST-EL500ML | USD/шт | 16.8
| ST-BR500LC | L-образное крепление с декоративной крышкой для замка с усилием 500 кг | USD/шт | 18
| ST-BR500LW | L-образное крепление с возможностью регулировки для замка ST-EL500MW. | USD/шт | 12
| ST-BR500U | U-адаптер для крепления на стеклянной двери 8 - 15 мм якоря замка 500 кг | USD/шт | 20
7.4.12 | Замки электромагнитные "STRAZH"
7.4.12.1 | Замки электромагнитные "STRAZH"
| SR-LE350 | Сила удержания 350 кг, 12В пост. тока, анодированный алюминий, индикация состояния двери, -10...+50°С, 240х50х27 мм | руб./шт | 2540
7.4.12.2 | Аксессуары для замков "STRAZH"
| SR-350L | Уголок типа "L" для замков SR-LE350, SR-LE350H. Размер: 240x55x31 мм | руб./шт | 620
| SR-180Z | Уголок типа "Z" для замков SR-LE180, SR-LE180H. Размер: 130x50x43 мм | руб./шт | 1050
| SR-280Z | Уголок типа "Z" для замков SR-LE280, SR-LE280H. Размер: 180x50x43 мм | руб./шт | 1100
| SR-350Z | Уголок типа "Z" для замков SR-LE350, SR-LE350H. Размер: 158x50x43 мм | руб./шт | 1250
7.4.13 | Замки электромагнитные "Soca"
7.4.13.1 | Замки электромагнитные "Soca"
| SL-150C | Электромагнитный замок. Сила удержания 80кг. Миниатюрные размеры: 60x38x25мм. | руб./шт | 1430
| SL-180S | Накладной электромагнитный замок для распашных дверей. Сила удержания 150кг. | руб./шт | 1690
| SL-180R | Накладной электромагнитный замок для распашных дверей. Сила удержания 150кг. Датчик Холла. | руб./шт | 1911
| SL-200S | Накладной электромагнитный замок для распашных дверей. Сила удержания 300кг. | руб./шт | 2405
| SL-200A | Накладной электромагнитный замок.Сила удержания 300кг. Датчик Холла и положения двери. | руб./шт | 2990
| SL-200A WHITE | Накладной электромагнитный замок.Сила удержания 300кг. Датчик Холла и положения двери. | руб./шт | 2990
| GL-200 | Электромагнитный замок в уличном исполнении. Сила удержания 300кг. | руб./шт | 3154
| GL-220 | Электромагнитный замок в уличном исполнении, сила удержания 600кг. Датчик положения двери. | руб./шт | 5600
| SL-220S | Накладной электромагнитный замок для распашных дверей. Сила удержания 600кг. | руб./шт | 4200
| SL-500 | Электромагнитный замок, усилие на сдвиг 1200кг. Встроенная плата задержки от 0,5 сек до 25 сек. Датчик положения двери. Индикация открытия/закрытия | руб./шт | 5200
| DH-60T | Сила удержания 65 кг, функция задержки открытия двери 5 до 10 мин, универсальный монтаж (на дверь или стену), кнопка разблокировки замка, режим энергосбережения, 12 В (113 мА)/24 В (71 мА), -20...70°C, габариты при монтаже на стену: электромагнит D60х103 мм, ответная часть D60х30 мм, габариты при монтаже на пол: электромагнит 79х82 мм, ответная часть D60х30 мм. | руб./шт | 2080
| DH-60 | Сила удержания 65 кг, универсальный монтаж (на дверь или стену), кнопка разблокировки замка, режим энергосбережения, 12 В (113 мА)/24 В (71 мА), -20...70°C, габариты при монтаже на стену: электромагнит D60х103 мм, ответная часть D60х30 мм, габариты при монтаже на пол: электромагнит 79х82 мм, ответная часть D60х30 мм. | руб./шт | 1950
7.4.13.2 | Аксессуары для замков "Soca"
| BR-180L | Монтажный уголок для крепления электромагнитного замка SOCA SL-180 | руб./шт | 364
| BR-180ZL | Комплект уголков для крепления замка SL-180 | руб./шт | 910
| BR-200L | Монтажный уголок для крепления электромагнитного замка SOCA SL-200 | руб./шт | 429
| UB-200 | Монтажный кронштейн для крепления ответной пластины электромагнитного замка SL-200 на стекло, с помощью кронштейна SOCA EB-200. | руб./шт | 923
| EB-200A | Монтажный кронштейн для крепления ответной пластины электромагнитного замка SOCA SL-200 на стекло с помощью кронштейна SOCA UB-200. | руб./шт | 359
| BR-200ZL | Монтажный уголок для крепления электромагнитного замка SOCA SL-200 | руб./шт | 1600
| BR-200L WHITE | Монтажный уголок для крепления электромагнитного замка SOCA SL-200 | руб./шт | 439
| BR-200GL | Монтажный уголок для крепления ответной части (якоря) электромагнитного замка SOCA GL-200 | руб./шт | 570
| BR-220GL | Монтажный уголок для крепления ответной части (якоря) электромагнитного замка SOCA GL-220 | руб./шт | 621
| BR-220L | Монтажный уголок для крепления электромагнитного замка SOCA SL-220 | руб./шт | 600
| BR-500 | Монтажный уголок для крепления электромагнитного замка SOCA SL-500 | руб./шт | 1680
| UB-500 | Монтажный кронштейн для крепления SOCA SL-500 на стекло,с помощью комплекта монтажных боксов SOCA BR-500. Толщина стекла для монтажа кронштейна 9-13 мм | руб./шт | 1680
7.4.14 | Замки электромагнитные "Falcon Eye"
7.4.14.1 | Замки электромагнитные "Falcon Eye"
| FE-L180 | Сила удержания 180 кг, 12В/320 мА, 170х40х21 мм | руб./шт | 1430
| FE-L280 | Сила удержания 280 кг, индикатор состояния двери, контроль состояния двери (выход НО и НЗ), 12В/320мА, 24В/160мА, 250x53x34 мм | руб./шт | 1885
| FE-L280W | Сила удержания 280 кг, уличное влагозащищенное исполнение, 220x47x30 мм | руб./шт | 2795
| FE-L350 | Сила удержания 350 кг, индикатор состояния двери, контроль состояния двери (выход НО и НЗ), 12/24B, 250x64x32 мм | руб./шт | 2145
| FE-L500 | Сила удержания 500 кг, задержка на закрытие 3,6,9 и 0 сек., индикатор состояния двери, контроль состояния двери (выход НО и НЗ), 12В/500мА, 24В/250мА, 265x73x39 мм | руб./шт | 3055
| FE-L500W | Сила удержания 500 кг, уличное влагозащищеное исполнение, 222х62х43 мм | руб./шт | 3770
7.4.14.2 | Аксессуары для замков "Falcon Eye"
| L180 | L-образный уголок для крепления замка FE-L180 | руб./шт | 325
| L280 | L-образный уголок для крепления замка FE-L280 | руб./шт | 423
| L280W | L-образный уголок для крепления замка FE-L280W | руб./шт | 585
| L350 | L-образный уголок для крепления замка FE-L350 | руб./шт | 585
| L500 | L-образный уголок для крепления замка FE-L500 | руб./шт | 650
| L500W | L-образный уголок для крепления замка FE-L500W | руб./шт | 650
7.4.15 | Замки электромагнитные "Даж-Дом"
| ЭМЗ-500-12В | Сдвиговый электромагнитный замок, врезной, сила удержания 500 кг, 12 В, 0,3 А, вертикальная или горизонтальная установка, -30...+ 50 °C, корпус 175х25х25 мм, якорь 175х23х19,5 мм, 0,8 кг | руб./шт | 4779
| ЭМЗ-500-24В | Сдвиговый электромагнитный замок, врезной, сила удержания 500 кг, 24 В, 0,15 А, вертикальная или горизонтальная установка, -30...+ 50 °C, корпус 175х25х25 мм, якорь 175х23х19,5 мм, 0,8 кг | руб./шт | 5098
| ЭМЗ-1500-12В | Сдвиговый электромагнитный замок, врезной, сила удержания 1500 кг, 12 В, 0,3 А, вертикальная или горизонтальная установка, -30...+ 50 °C, корпус 175х25х25 мм, якорь 175х23х19,5 мм, 0,8 кг | руб./шт | 5257
| ЭМЗ-1500-24В | Сдвиговый электромагнитный замок, врезной, сила удержания 1500 кг, 24 В, 0,15 А, вертикальная или горизонтальная установка, -30...+ 50 °C, корпус 175х25х25 мм, якорь 175х23х19,5 мм, 0,8 кг | руб./шт | 5576
7.4.16 | Замки электромагнитные "Optimus"
7.4.16.1 | Замки электромагнитные "Optimus"
| EM-180 | Электромагнитный замок, 12В, 300мА, Сила удержания 180кг, ответная планка в комплекте, t -40°С до +50°С, 1066 гр, 170х40х20 мм | руб./шт | 2006
| EM-280 | Электромагнитный замок, 12В, 400мА, Сила удержания 280кг, ответная планка в комплекте, t -40°С до +50°С, Вес 2002 гр, 250х45х20 мм | руб./шт | 2613
| EM-500 | Электромагнитный замок, 12В, 600мА, Сила удержания 500кг, ответная планка в комплекте, t -40°С до +50°С, Вес 4308 гр, 265х70х40 мм | руб./шт | 4249
7.4.16.2 | Аксессуары для замков "Optimus"
| EM-180 уголок | Монтажный уголок для замка OptimusEM-180. Размер 170х40 мм. Масса 140 гр. | руб./шт | 342
| EM-280 уголок | Монтажный уголок для замка OptimusEM-280. Размер 250х50 мм. Масса 280 гр. | руб./шт | 567
| EM-500 уголок | Монтажный уголок для замка OptimusEM-500. Размер 265х70 мм. Масса 420 гр. | руб./шт | 825
7.4.17 | Замки электромагнитные "Locinox"
NEW | MAG2500 (цвет: RAL 9005, черный) | Сила удержания 250 кг, 12 В/460 мА или 24 В/230 мА, уличное исполнение, встроенные ручки. Для профиля 40-80 мм | руб./шт | 13900
NEW | MAG2500 (цвет: ZILV, серебро) | Сила удержания 250 кг, 12 В/460 мА или 24 В/230 мА, уличное исполнение, встроенные ручки. Для профиля 40-80 мм | руб./шт | 13900
NEW | MAGMAG 2500 (цвет: RAL 9005, черный) | Сила удержания 500 кг, 12 В/460 мА или 24 В/230 мА, уличное исполнение, встроенные ручки. Для профиля 40-80 мм | руб./шт | 12350
NEW | MAGMAG 2500 (цвет: ZILV, серебро) | Сила удержания 500 кг, 12 В/460 мА или 24 В/230 мА, уличное исполнение, встроенные ручки. Для профиля 40-80 мм | руб./шт | 12350
7.5 | Замки электромагнитные с контроллерами
7.5.1 | Замки электромагнитные "AccordTec"
| ML-395.03 | С контроллером Touch Memory, до 500 ключей, 500 кг удерж., установка времени открывания, снятие остаточной намагниченности, световая и звуковая индикация, 12 В/0,7 А, без считывателя | руб./шт | 2263
| ML-194K 03 | С контроллером Touch Memory, до 500 ключей, 500 кг удерж., установка времени открывания, снятие остаточной намагниченности, световая и звуковая индикация, энергонезависимая память, 12 В/0,7 А, уголок в комплекте. | руб./шт | 2375
7.6 | Аксессуары для электромагнитных замков
| LM-194 K | LM-194K L-образный уголок для ML-194 и ML-194K | руб./шт | 499
| LM-180AS | LM-180AS L-образный уголок для ML-180AS | руб./шт | 395
| LM-180A | LM-180A L-образный уголок для ML-180A | руб./шт | 329
| LM-295К | LM-295K L-образный уголок для ML-295K | руб./шт | 499
| LM-295A/350A | LM-295A/350A L образный уголок для замка ML-295A, ML-295AL, ML-350AL | руб./шт | 469
| LM-350AWS | LM-350AWS L-образный уголок для LM-350AWS | руб./шт | 554
| LM-395 | LM-395 L-образный уголок для LM-395 | руб./шт | 499
| LM-180K | LM-180K L-образный уголок для ML-100K, ML-150K, ML-180K | руб./шт | 382
| LM-297K | Планка к замку ML-295K | руб./шт | 382
| LM-397 | Планка для крепления замка серии ML-395. | руб./шт | 382
| LM-187K | Планка для крепления замка. К замкам серии: ML- 100K/-150К/-180K | руб./шт | 181
| LM-197K | Планка для крепления замка серии ML-194/194K | руб./шт | 382
NEW | N-LINE-MAG-2500 (цвет: RAL 9005, черный) | Профиль для электромагнитных замков MAG, длина 2 м. В комплект входят винты-саморезы, возможно использование элементов быстрого монтажа QUICK-FIX. В комплект входят 2 пластиковые заглушки и 6 промежуточные прокладки. Адаптер требуется при использовании с ручками 3006PULL. Поставляется вместе с ручками. | руб./шт | 7700
NEW | N-LINE-MAG-2500 (цвет: ZILV, серебро) | Профиль для электромагнитных замков MAG, длина 2 м. В комплект входят винты-саморезы, возможно использование элементов быстрого монтажа QUICK-FIX. В комплект входят 2 пластиковые заглушки и 6 промежуточные прокладки. Адаптер требуется при использовании с ручками 3006PULL. Поставляется вместе с ручками. | руб./шт | 7700
7.7 | Защелки электромеханические
7.7.1 | Защелки электромеханические "O&C"
| 20.0.00.B | Электрозащелка, нормально закрытая, стандартная, несимметричная, 8-12 В AC/DC, 0,5-1,0 А, 28х20,7х90 мм, без планки | EUR/шт | 14
| 20.0.00.C | Электрозащелка, стандартная, несимметричная, 12 В AC, 0,25 А, 28х20,7х90 мм, без планки | EUR/шт | 12
| 21.0.00.B | Электрозащелка, стандартная, несимметричная, разблокировка, 8-12 В AC/DC, 0,5-1,0 А, 28х20,7х90 мм, без планки | EUR/шт | 16
| 31.1.00.B | Электрозащелка, стандартная, симметричная, разблокировка, 8-12 В AC/DC, 0,5-1,0 А, 29х21х69 мм, без планки | EUR/шт | 25
| 34.1.00.W (3U41W) | Электрозащелка, стандартная, симметричная, нормально открытая, 12/24 В AC/DC, 0,3 А, 29х21х69 мм, без планки | EUR/шт | 43
| 40.4.00.M (4L0.4.00M) | Электрозащелка, нормально закрытая, усиленная, несимметричная, 12 В DC, 0,2 А, 29,5х20,2х106,4 мм, без планки | EUR/шт | 36.6
| 44.4.00.M (4L4.4.00M) | Электрозащелка, нормально открытая, усиленная, несимметричная, 12 В DC, 0,2 А, 29,5х20,2х106,4 мм, без планки | EUR/шт | 52
| 46.5.00.M (4L6.4.00M) | Электрозащелка, нормально-закрытая, усиленная, несимметричная, сенсор двери, 12 В DC, 0,2А, 29,5х20,2,106.4 мм, без планки | EUR/шт | 58.9
| 50.1.00.B (501B) | Электрозащелка, нормально закрытая, миниатюрная, стандартная, симметричная, 8-12 В AC/DC, 0,5-1,0 А, 28,1х16х65,6 мм, без планки | EUR/шт | 28
| 51.1.00.B (511B) | Электрозащелка, миниатюрная, стандартная, симметричная, разблокировка, 8-12 В AC/DC, 0,5-1,0 А, 28,1х16х65,6 мм, без планки | EUR/шт | 30
| 54.1.00.E (541E) | Электрозащелка, миниатюрная, стандартная, симметричная, нормально открытая, 12 В AC, 0,25А, 28,1х16х65,6 мм, без планки | EUR/шт | 54
| F 01 Grey (S01G) | Планка, плоская, короткая, универсальная для серии 20, 21, 22, 23. | EUR/шт | 2.3
| F 02 Grey (S02Z) | Планка, плоская, короткая для серии 30, 31, 32, 33, 34. | EUR/шт | 2
| F 03 Grey (L03G) | Планка, плоская, длинная, универсальная для серии 20, 21, 22, 23. | EUR/шт | 3
| F 05-07 Grey (L05G) | Планка, плоская, длинная для серии 30, 31, 32, 33, 34. | EUR/шт | 3.1
| F 61 Inox (S01X) | Планка, плоская, короткая, универсальная, нержавеющая сталь для серии 40, 44, 46, 47, 48, 49. | EUR/шт | 4.8
| F 63/43 Inox (S01X/L43X) | Планка, плоская, длинная, универсальная, нержавеющая сталь для серии 40, 44, 46, 47, 48, 49. | EUR/шт | 6.6
7.7.2 | Защелки электромеханические "Smartec"
| ST-SL160NC | Электромеханическая защелка, нормально закрытая, стандартная, симметричная, регулируемый язычок, механическая разблокировка, 8-16 В AC/DC, 550 мА, -15...+40 °C, 75х21х28 мм, без планки | USD/шт | 19
| ST-SL150NO | Электромеханическая защелка, нормально открытая, стандартная, симметричная, регулируемый язычок, 12 В, 270 мА, -15...+40 °C, 75х21х28 мм, без планки | USD/шт | 22
| ST-SL150NC | Электромеханическая защелка, нормально закрытая, стандартная, симметричная, регулируемый язычок, 8-16 В AC/DC, 550 мА, -15...+40 °C, 75х21х28 мм, без планки | USD/шт | 17
| ST-SL151NO | Электромеханическая защелка, нормально открытая, стандартная, симметричная, регулируемый язычок, нагрузка удержания 3000 H, разблокировка под нагрузкой до 90 Н, 12 В, 290 мА, -15...+60 °C, 90х21х29 мм, без планки | USD/шт | 19
| ST-SL151NC | Электромеханическая защелка, нормально закрытая, стандартная, симметричная, регулируемый язычок, нагрузка удержания 3000 H, разблокировка под нагрузкой до 90 Н, 12 В, 290 мА, -15...+60 °C, 90х21х29 мм, без планки | USD/шт | 15
| ST-SL250NC | Электромеханическая защелка, нормально закрытая, стандартная, симметричная, регулируемый язычок, длительная электрическая разблокировка, 12 В, 270 мА, -15...+40 °C, 75х21х28 мм, без планки | USD/шт | 19
| ST-SL260NC | Электромеханическая защелка, нормально закрытая, стандартная, симметричная, регулируемый язычок, длительная электрическая разблокировка, механическая разблокировка, 12 В, 270 мА, -15...+40 °C, 75х21х28 мм, без планки | USD/шт | 22
| ST-SL130NO | ЭМЗ стандартная с направляющей, НО, короткая планка, 12 VDC/200мА | USD/шт | 20
| ST-SL130NC | Электромеханическая защелка, нормально закрытая, стандартная, сила удержания 800 кг , 12 В, 450 мА, -10...+55 °C, 150х39х31 мм, короткая планка | USD/шт | 20
| ST-SL131NC | ЭМЗ стандартная, НЗ, короткая планка, 12 VDC/450мА | USD/шт | 21
| ST-SL132NC | ЭМЗ стандартная, НЗ, длинная планка, 12 VDC/450мА | USD/шт | 25
| ST-SL131NO | ЭМЗ стандартная, НО, короткая планка, 12 VDC/200мА | USD/шт | 21
| ST-SL131MNO ЭМЗ | ЭМЗ стандартная, НО, короткая планка, мониторинг, 12 V DC/200 мА | USD/шт | 30
| ST-SL132NO | ЭМЗ стандартная, НО, длинная планка, 12 VDC/200мА | USD/шт | 25
| ST-SL133NO | ЭМЗ для стеклянных дверей, стекло от 8...12мм, НО, 12 VDC/200мА, t=-10...+55, влажность 10% - 90%, 160х25х31 мм | USD/шт | 59
| ST-SL133MNO | ЭМЗ для стеклянных дверей, НО, короткая планка, мониторинг, 12 V DC/200 мА | USD/шт | 77
| ST-SL141NC | ЭМЗ стандартная, НЗ, короткая планка, регулируемая, мех.разбл., 12 VDC/700мА | USD/шт | 24
| ST-SL142NC | ЭМЗ стандартная, НЗ, длинная планка, регулируемая, мех.разбл., 12 VDC/700мА | USD/шт | 28
| ST-SL010DL | Ответная часть к электромеханической защелке, малогабаритная | USD/шт | 9
| ST-SL120DL | Ответная часть к электромеханической защелке (кроме ST-SL130NO) | USD/шт | 20
| ST-SL130DL | Ответная часть к электромеханической защелке с управлением от цилиндра | USD/шт | 26.5
| ST-SL001SP | Запорная планка короткая, нержавеющая сталь, 130х24х3 мм. Для защелок ST-SL150NC, ST-SL250NC, ST-SL160NC, ST-SL260NC, ST-SL150NO | USD/шт | 4.5
| ST-SL002SP | Запорная планка длинная, нержавеющая сталь, 250х25х3 мм. Для защелок ST-SL150NC, ST-SL250NC, ST-SL160NC, ST-SL260NC, ST-SL150NO. | USD/шт | 5
| ST-SL011SP | Запорная планка короткая, 130х24х3 мм. Для защелок ST-SL150NC, ST-SL250NC, ST-SL160NC, ST-SL260NC, ST-SL150NO, цвет серый. | USD/шт | 4
| ST-SL012SP | Запорная планка длинная, 250х25х3 мм. Для защелок ST-SL150NC, ST-SL250NC, ST-SL160NC, ST-SL260NC, ST-SL150NO, цвет серый. | USD/шт | 4.5
| ST-SL101SP | Запорная планка короткая для защелок ST-SL151NC, ST-SL151NO, нержавеющая сталь. | USD/шт | 4
| ST-SL102SP | Запорная планка длинная для защелок ST-SL151NC, ST-SL151NO, нержавеющая сталь. | USD/шт | 5
7.7.3 | Защелки электромеханические "ALARMICO"
| ALS-130-НО | Нормально открытая электромеханическая защелка, DC 12В, 200 мА, планка в комплекте, сталь, размеры 150х39,5х28 мм | руб./шт | 1323.1
| ALS-131-НО | Нормально-открытая электромеханическая защелка; DC 12В, 200 мА; планка в комплекте; сталь; размеры 160×25×28 мм | руб./шт | 1400.9
| ALS-131-НЗ | Нормально-закрытая электромеханическая защелка; DC 12В, 450 мА; планка в комплекте; сталь; 160×25×28 мм | руб./шт | 1400.9
| ALS-132-НО | Нормально-открытая электромеханическая защелка; DC 12В, 200 мА; планка в комплекте; сталь; размеры 250×25×28 мм | руб./шт | 1618.9
| ALS-132-НЗ | Нормально-закрытая электромеханическая защелка; DC 12В, 450 мА; планка в комплекте; сталь; размеры 250×25×28 мм | руб./шт | 1618.9
| ALS-134S-НЗ | Нормально-закрытая электромеханическая защелка с рычажком механической разблокировки; DC 12В, 700 мА; короткая планка в комплекте; сталь; размеры 110×25×31,5 мм | руб./шт | 1650
| ALS-134L-НЗ | Нормально-закрытая электромеханическая защелка с рычажком механической разблокировки; DC 12В, 700 мА; длинная планка в комплекте; сталь; размеры 250×25×31 мм | руб./шт | 1774.5
7.7.4 | Защелки электромеханические "Eff-Eff"
| Eff-Eff 118.13 10-24 V AC/DC ProFix 2 (118.13------A71) | стандартная, нормально-закрытая, универсальная, симметричная, регулировка язычка, 10-24 В AC/DC, 280-560 мА, 66х20х26 мм, -15...+40°C, без планки | EUR/шт | 57.95
| Eff-Eff 118E.13 FAFIX PROFIX 2 10-24 V AC/DC (11-13V DC EE) (118E.13-----A71) | стандартная, нормально-закрытая, универсальная, симметричная, рычаг разблокировки, регулировка язычка, 10-24 В AC/DC, 280-560 мА, 66х20х26 мм, -15...+40°C, без планки | EUR/шт | 66.45
| Eff-Eff 138 FAFIX 12 V DC (138---------E91) | стандартная, нормально-открытая, универсальная, симметричная, регулировка язычка, 12 В, 235 мА, 66х16х26 мм, -15...+40°C, без планки | EUR/шт | 136.2
| Eff-Eff 138.13 FAFIX PROFIX 2 12 V DC (138.13------E91) | стандартная, нормально-открытая, симметричная, регулировка язычка, 12 В, 235 мА, 66х20х26 мм, -15...+40°C, без планки | EUR/шт | 138.3
| Eff-Eff 14 12 V DC EE (14----------E31) | стандартная, нормально-закрытая, универсальная, несимметричная, 12 В, 200 мА, 90х20х28 мм, -15...+40°C, без планки | EUR/шт | 58.75
| Eff-Eff 14 E 6-12 V AC/DC (14E---------D11) | стандартная, нормально-закрытая, универсальная, несимметричная, рычаг разблокировки, 6-12 В AC/DC, 550-1480 мА, 90х20х28 мм, -15...+40°C, без планки | EUR/шт | 57.2
| Eff-Eff 1405 RR 12 V DC EE (1405RR------E31) | нормально-закрытая, универсальная, несимметричная, мониторинг, 12 В DC, 200 мА, 112х21х28 мм, -15...+40°C, без планки | EUR/шт | 165.7
| Eff-Eff 17 12 V DC 100% ED (17-----E41) | стандартная, нормально-закрытая, универсальная, симметричная, регулировка язычка, 12 В DC, 270 мА, 75х21х28 мм, -15...+40°C, без планки | EUR/шт | 61.75
| Eff-Eff 17 6-12 V AC/DC (17----------D11) | стандартная, нормально-закрытая, универсальная, симметричная, регулировка язычка, 6-12 В AC/DC, 550-1300 мА, 75х21х28 мм, -15...+40°C, без планки | EUR/шт | 51.1
| Eff-Eff 17 E 12 V DC 100% ED (17E-----E41) | стандартная, нормально-закрытая, универсальная, симметричная, регулировка язычка, рычаг разблокировки, 12 В DC, 270 мА, 75х21х28 мм, -15...+40°C, без планки | EUR/шт | 69.8
| Eff-Eff 34 12 V DC (34----------E91) | стандартная, нормально-открытая, универсальная, несимметричная, 12 В DC, 195 мА, 90х20х28 мм, -15...+40°C, без планки | EUR/шт | 132
| Eff-Eff 34 24 V DC (34-----F91) | стандартная, нормально-открытая, универсальная, несимметричная, 24 В DC, 195 мА, 90х20х28 мм, -15...+40°C, без планки | EUR/шт | 132
| Eff-Eff 34 RR 12 V DC (34RR--------E91) | стандартная, нормально-открытая, универсальная, несимметричная, мониторинг, 12 В DC, 195 мА, 120х21х28 мм, -15...+40°C, без планки | EUR/шт | 229.95
| Eff-Eff 351 RR AK-RR 12 V DC (351U80------E91) | для маятниковых дверей, нормально-открытая, универсальная, несимметричная, мониторинг, 12 В DC, 320 мА, 134х39х23 мм | EUR/шт | 575.8
| Eff-Eff 37 FAFIX 12 V DC (37----------E91) | стандартная, нормально-открытая, универсальная, симметричная, регулировка язычка, 12 В DC, 235 мА, 75х21х28 мм, -15...+40°C, без планки | EUR/шт | 134.55
| Eff-Eff 37 FAFIX 24 V DC (37----------F91) | стандартная, нормально-открытая, универсальная, симметричная, регулировка язычка, 24В DC, 150 мА, 75х21х28 мм, -15...+40°C, без планки | EUR/шт | 134.55
| Eff-Eff 9334 kl 12 V DC (9334---40335E91) | бесшумная, нормально-открытая, универсальная, симметричная, 12 В DC, 120 мА, 90х20х16 мм, -15...+40°C, ответная часть в комплекте | EUR/шт | 220.85
| Eff-Eff 37 RR 12 V DC (37RR--------E91) | стандартная, нормально-открытая, универсальная, несимметричная, мониторинг, 12 В DC, 235 мА, 83х21х28 мм, -15...+40°C, без планки | EUR/шт | 251.25
| Eff-Eff STRIKE LOCK 8037 12V DC (8037---UL-91E91) | накладная, нормально-открытая, универсальная, симметричная, регулировка язычка 12 В DC, 240 мА, -15...+40°C, ответная часть в комплекте | EUR/шт | 141.6
| Eff-Eff 118 10-24 V AC/DC (11-13V DCEE) (118---------A71) | стандартная, нормально-закрытая, универсальная, симметричная, регулировка язычка, 10-24 В AC/DC, 250-560 мА, 66х16х26 мм, -15...+40°C, без планки | EUR/шт | 55.85
| Eff-Eff 118 E 10-24 V AC/DC (11-13V DCEE) (118E--------A71) | стандартная, нормально-закрытая, универсальная, симметричная, регулировка язычка, рычаг разблокировки 10-24 В AC/DC, 250-560 мА, 66х16х26 мм, -15...+40°C, без планки | EUR/шт | 64.4
| Eff-Eff 138.23 12 V DC ProFix 2 (138.23------E91) | стандартная, нормально-открытая, универсальная, симметричная, регулировка язычка, мониторинг 12 В DC, 235 мА, 74х20х26 мм, -15...+40°C, без планки | EUR/шт | 250.8
| Eff-Eff 934U FAFIX 9-12 мм С KL 12/24 V (934U-0940335Q91) | для стеклянных дверей, нормально-открытая, универсальная, несимметричная, регулировка язычка, 12/24 В AC/DC, 105-210 мА, 102х21х28 мм, -15...+40°C. Лицевая планка в комплекте. | EUR/шт | 401.8
| Eff-Eff 934U RR FAFIX 9-12 мм KL 403 12/24 V DC (934UR0940335Q91) | для стеклянных дверей, нормально-открытая, универсальная, несимметричная, регулировка язычка, мониторинг, 12/24 В AC/DC; -15...+40°C | EUR/шт | 525.9
7.7.5 | Ответные планки к защелкам электромеханическим "Eff-Eff"
| Eff-Eff (513 35) (----51335-04) лицевая панель левая | Угловая запорная планка с вырезами под язычок и ригель; левая; 250х22х12 мм; толщ. 3 мм | EUR/шт | 30.25
| Eff-Eff (513 35) (-------51335-05) лицевая панель правая | Угловая запорная планка с вырезами под язычок и ригель; правая; 250х22х12 мм; толщ. 3 мм | EUR/шт | 30.25
| Eff-Eff HZ (021 35) (-------02135-01) лицевая панель нерж. | Плоская запорная планка с вырезами под язычок и ригель; универсальная; 250х25 мм; толщ. 3 мм; нерж. | EUR/шт | 8.7
| Eff-Eff HZ (021 40) (-------02140-01) лицевая панель цинк | Плоская запорная планка с вырезами под язычок и ригель; универсальная; 250х25 мм; толщ. 3 мм; цинк | EUR/шт | 6
| Eff-Eff HZ (264 40) (-------26440-01) лицевая панель цинк | Плоская запорная планка с вырезами под язычок и ригель; универсальная; 250х25 мм; толщ. 3 мм; цинк | EUR/шт | 6
| Eff-Eff HZF(033 02) (-------03302-04) лицевая панель серая | Плоская запорная планка с вырезами под язычок и ригель; левая; 250х34 мм; толщ. 2 мм; серая | EUR/шт | 16.25
| Eff-Eff HZF(033 02) (-------03302-05) лицевая панель серая | Плоская запорная планка с вырезами под язычок и ригель; правая; 250х34 мм; толщ. 2 мм; серая | EUR/шт | 16.25
| Eff-Eff iW (324 01) (----32401-04) лицевая панель золото | Угловая запорная планка с вырезами под язычок и ригель; левая; 250х25х32 мм; толщ. 2 мм; золото | EUR/шт | 6.15
| Eff-Eff iW (324 01) (----32401-05) лицевая панель золото | Угловая запорная планка с вырезами под язычок и ригель; правая; 250х25х32 мм; толщ. 2 мм; золото | EUR/шт | 6.15
| Eff-Eff iW (324 40) (-------32440-04) лицевая панель цинк DI | Угловая запорная планка с вырезами под язычок и ригель; левая; 250х25х32 мм; толщ. 2 мм; цинк. | EUR/шт | 6.65
| Eff-Eff kF (262 35) (-------26235-01) лицевая панель нерж. | Короткая запорная планка с вырезом под язычок; универсальная; 150х34 мм; толщ. 2 мм; нерж. | EUR/шт | 36
| Eff-Eff kF(262 40) (-------26240-01) лицевая панель цинк | Короткая запорная планка с вырезом под язычок; универсальная; 150х34 мм; толщ. 2 мм; цинк. | EUR/шт | 17.5
| Eff-Eff kl(096 02) (-------09602-01) лицевая панель 130 мм | Короткая запорная планка с вырезом под язычок; универсальная; 130х24 мм; толщ. 3 мм; серая | EUR/шт | 4.75
| Eff-Eff (----16940-01) | Короткая запорная планка с вырезом под язычок; универсальная; 180х36 мм; толщ. 2,5 мм; цинк | EUR/шт | 16.6
| Eff-Eff HZ(021 01) (-------02101-01) | Плоская запорная планка с вырезами под язычок и ригель; универсальная; 250х25 мм; толщ. 3 мм; золото | EUR/шт | 5.55
| Eff-Eff HZ(343 40) (-------34340-01) лицевая панель цинк | Плоская запорная планка с вырезами под язычок и ригель; универсальная; 257х22 мм; толщ. 2,5 мм; цинк | EUR/шт | 5.9
| Eff-Eff HZ (434 35) (-------43435-01) лицевая панель нерж. | Плоская запорная планка с вырезами под язычок и ригель; универсальная; 250х22 мм; толщ. 2,5 мм; нерж | EUR/шт | 11.55
| Eff-Eff HZ(691 35) (-------69135-01) лицевая панель 250х25 мм | Плоская запорная планка с вырезами под язычок и ригель; универсальная; 250х25 мм; толщ. 3 мм; | EUR/шт | 22.45
| Eff-Eff iW (324 40) (-------32440-05) лицевая панель цинк DI | Угловая запорная планка с вырезами под язычок и ригель; правая; 250х25х32 мм; толщ. 2 мм; цинк. | EUR/шт | 6.65
| Eff-Eff kF(262 02) (-------26202-01) лицевая панель серая | Короткая запорная планка с вырезом под язычок; универсальная; 150х34 мм; толщ. 2 мм; серая | EUR/шт | 16.25
| Eff-Eff KiW (097 01) (-------09701-01) лицевая панель золото | Короткая угловая запорная планка с вырезом под язычок; универсальная; 160х25х32 мм; толщ. 2 мм; золото | EUR/шт | 6.15
| Eff-Eff KiW (137 35) (----13735-01) лицевая панель нерж. | Короткая угловая запорная планка с вырезом под язычок; универсальная; 180х25х32 мм; толщ. 2 мм; нерж. | EUR/шт | 25.55
| Eff-Eff kl (096 35) (-------09635-01) лицевая панель 130 мм | Короткая запорная планка с вырезом под язычок; универсальная; 130х24 мм; толщ. 3 мм; нерж. | EUR/шт | 7.2
| Eff-Eff kl (096 40) (-------09640-01) лицевая панель 130 мм | Короткая запорная планка с вырезом под язычок; универсальная; 130х24 мм; толщ. 3 мм; цинк | EUR/шт | 5.1
| Eff-Eff kl (106 02) (-------10602-01) лицевая панель 110 мм | Короткая запорная планка с вырезом под язычок; универсальная; 110х24 мм; толщ. 3 мм; серая | EUR/шт | 4.75
| Eff-Eff kl (106 40) (-------10640-01) лицевая панель 110 мм | Короткая запорная планка с вырезом под язычок; универсальная; 110х24 мм; толщ. 3 мм; цинк | EUR/шт | 5.1
| Eff-Eff kl (120 40) (-------12040-01) лицевая панель 160 мм | Короткая запорная планка с вырезом под язычок; универсальная; 160х25 мм; 3 мм; цинк | EUR/шт | 5.1
| Eff-Eff kl (61B 35) (----61B35-01) лицевая панель сталь | Короткая запорная планка с вырезом под язычок; универсальная; 110х25 мм; толщ. 3 мм; нерж. | EUR/шт | 12.45
| Eff-Eff Lap (14C 35) (-------14C35-01) лицевая панель нерж. | Плоская запорная планка с вырезами под язычок и ригель; 250х44 мм; толщ. 3 мм; нерж. | EUR/шт | 28.05
| Eff-Eff Lap(165 01) (-------16501-04) | Плоская запорная планка с вырезами под язычок и ригель; левая; 250х44 мм; толщ. 2,5 мм; золото | EUR/шт | 15.1
| Eff-Eff Lap(165 01) (-------16501-05) | Плоская запорная планка с вырезами под язычок и ригель; правая; 250х44 мм; толщ. 2,5 мм; золото | EUR/шт | 15.1
| Eff-Eff 802 ответная часть | Ответная часть к электромеханической защелке, малогабаритная, 55х30х20 мм | EUR/шт | 20.35
7.7.6 | Защелки электромеханические "Soca"
| SL-350B | Универсальная, два режима работы: нормально открытая или нормально закрытая, сила удержания до 500 кг, датчик положения двери и датчик положения замка, встроенная диодная защита, минимальная толщина двери 37 мм, 12 В, 180 мА, 135х35х34 мм, -30...+50°C | руб./шт | 1760
7.7.7 | Защелки электромеханические "VIZIT"
| 54N412F | Электрозащелка, нормально-закрытая, стандартная, симметричная, регулировка язычка, усиленная катушка питания, DC 12 В, 0,25 А, механическая прочность 230 кг, для дверей весом до 60 кг, -15...+40 °C, без планки. | руб./шт | 1860
| P Панель | P Панель. Короткая лицевая панель для монтажа электромеханической защелки к дверной раме, 25x130x3 мм, цвет - серый | руб./шт | 250
| G Панель | G Панель. Длинная лицевая панель с вырезом под основной ригель замка, для монтажа электромеханической защелки к дверной раме, 25х250х3 мм, цвет - серый | руб./шт | 340
7.7.8 | Защелки электромеханические "Optimus"
| EMS-01-NC | Электромеханическая защелка, нормально закрытая, с механической разблокировкой, 1000mA, 12В (DC),сила удержания 400кг, материал: сталь с покрытием. Накладка в комплекте, 75х19х31мм, накладка: 250x25x3мм, 270 гр. | руб./шт | 1908
| EMS-01-NO | Электромеханическая защелка, нормально открытая (НО), 250mA, 12В (DC), сила удержания 400кг, материал: сталь с покрытием. Накладка в комплекте, защелка: 75х19х33мм, накладка: 250x25x3мм, 270 гр. | руб./шт | 1908
7.7.9 | Защелки электромеханические "AccordTec"
| AT-ES01 | Электромеханическая защелка, нормально закрытая, стандартная, симметричная, регулируемый язычок, рычаг разблокировки, 12В DC, 0,7 А, - 10… + 25 °С БЕЗ планки | руб./шт | 1011
| AT-FL | Планка длинная для AT-ES01, 250мм | руб./шт | 362
| AT-FS | Планка короткая для AT-ES01, 110мм | руб./шт | 200
7.8 | Замки механические
7.8.1 | Замки механические "Locinox"
NEW | LAKQ4040 U2L (цвет: RAL 6005, зеленый) | Промышленный замок в алюминиевом корпусе с механизмом из нержавеющей стали, левое/правое открывание. Шаг ночного ригеля 23 мм одним поворотом ключа. Открывание-закрывание ключом дневного ригеля. Расстояние между центрами отверстий ригелей: 60 мм. Регулировка длины ригеля и защелки до 20 мм без разборки замка. Для профиля 40-60 мм. | руб./шт | 5300
NEW | LAKQ4040 U2L (цвет: RAL 6009, темно-зеленый) | Промышленный замок в алюминиевом корпусе с механизмом из нержавеющей стали, левое/правое открывание. Шаг ночного ригеля 23 мм одним поворотом ключа. Открывание-закрывание ключом дневного ригеля. Расстояние между центрами отверстий ригелей: 60 мм. Регулировка длины ригеля и защелки до 20 мм без разборки замка. Для профиля 40-60 мм. | руб./шт | 5300
NEW | LAKQ4040 U2L (цвет: RAL 9005, черный) | Промышленный замок в алюминиевом корпусе с механизмом из нержавеющей стали, левое/правое открывание. Шаг ночного ригеля 23 мм одним поворотом ключа. Открывание-закрывание ключом дневного ригеля. Расстояние между центрами отверстий ригелей: 60 мм. Регулировка длины ригеля и защелки до 20 мм без разборки замка. Для профиля 40-60 мм. | руб./шт | 5300
NEW | LAKQ4040 U2L (цвет: RAL 9010, белый) | Промышленный замок в алюминиевом корпусе с механизмом из нержавеющей стали, левое/правое открывание. Шаг ночного ригеля 23 мм одним поворотом ключа. Открывание-закрывание ключом дневного ригеля. Расстояние между центрами отверстий ригелей: 60 мм. Регулировка длины ригеля и защелки до 20 мм без разборки замка. Для профиля 40-60 мм. | руб./шт | 5300
NEW | LAKQ4040 U2L (цвет: RAL 7016, темно-серый) | Промышленный замок в алюминиевом корпусе с механизмом из нержавеющей стали, левое/правое открывание. Шаг ночного ригеля 23 мм одним поворотом ключа. Открывание-закрывание ключом дневного ригеля. Расстояние между центрами отверстий ригелей: 60 мм. Регулировка длины ригеля и защелки до 20 мм без разборки замка. Для профиля 40-60 мм. | руб./шт | 5300
NEW | LAKQ4040 U2L (цвет: ZILV, серебро) | Промышленный замок в алюминиевом корпусе с механизмом из нержавеющей стали, левое/правое открывание. Шаг ночного ригеля 23 мм одним поворотом ключа. Открывание-закрывание ключом дневного ригеля. Расстояние между центрами отверстий ригелей: 60 мм. Регулировка длины ригеля и защелки до 20 мм без разборки замка. Для профиля 40-60 мм. | руб./шт | 5300
NEW | LAKQ6060 U2L (цвет: RAL 6005, зеленый) | Промышленный замок в алюминиевом корпусе с механизмом из нержавеющей стали, левое/правое открывание. Шаг ночного ригеля 23 мм одним поворотом ключа. Открывание-закрывание ключом дневного ригеля. Расстояние между центрами отверстий ригелей: 60 мм. Регулировка длины ригеля и защелки до 20 мм без разборки замка. Для профиля 60-80 мм. | руб./шт | 5500
NEW | LAKQ6060 U2L (цвет: RAL 6009, темно-зеленый) | Промышленный замок в алюминиевом корпусе с механизмом из нержавеющей стали, левое/правое открывание. Шаг ночного ригеля 23 мм одним поворотом ключа. Открывание-закрывание ключом дневного ригеля. Расстояние между центрами отверстий ригелей: 60 мм. Регулировка длины ригеля и защелки до 20 мм без разборки замка. Для профиля 60-80 мм. | руб./шт | 5500
NEW | LAKQ6060 U2L (цвет: RAL 9005, черный) | Промышленный замок в алюминиевом корпусе с механизмом из нержавеющей стали, левое/правое открывание. Шаг ночного ригеля 23 мм одним поворотом ключа. Открывание-закрывание ключом дневного ригеля. Расстояние между центрами отверстий ригелей: 60 мм. Регулировка длины ригеля и защелки до 20 мм без разборки замка. Для профиля 60-80 мм. | руб./шт | 5500
NEW | LAKQ6060 U2L (цвет: RAL 9010, белый) | Промышленный замок в алюминиевом корпусе с механизмом из нержавеющей стали, левое/правое открывание. Шаг ночного ригеля 23 мм одним поворотом ключа. Открывание-закрывание ключом дневного ригеля. Расстояние между центрами отверстий ригелей: 60 мм. Регулировка длины ригеля и защелки до 20 мм без разборки замка. Для профиля 60-80 мм. | руб./шт | 5500
NEW | LAKQ6060 U2L (цвет: RAL 7016, темно-серый) | Промышленный замок в алюминиевом корпусе с механизмом из нержавеющей стали, левое/правое открывание. Шаг ночного ригеля 23 мм одним поворотом ключа. Открывание-закрывание ключом дневного ригеля. Расстояние между центрами отверстий ригелей: 60 мм. Регулировка длины ригеля и защелки до 20 мм без разборки замка. Для профиля 60-80 мм. | руб./шт | 5500
NEW | LAKQ6060 U2L (цвет: ZILV, серебро) | Промышленный замок в алюминиевом корпусе с механизмом из нержавеющей стали, левое/правое открывание. Шаг ночного ригеля 23 мм одним поворотом ключа. Открывание-закрывание ключом дневного ригеля. Расстояние между центрами отверстий ригелей: 60 мм. Регулировка длины ригеля и защелки до 20 мм без разборки замка. Для профиля 60-80 мм. | руб./шт | 5500
NEW | LMKQ4040 V2L (цвет: RAL 6005, зеленый) | Механический кодовый замок в алюминиевом корпусе с механизмом из нержавеющей стали. Кодонаборная панель с обоих сторон. Возможность использования разных кодов на вход и выход. Крышка для защиты от пыли и влаги. Простая и быстрая установка и смена кодов. С регулируемым роликом из полиамида для легкого закрытия. Автоматический сброс показаний набранного кода после каждого открытия ручкой. Исключение несанкционированного доступа к заданным кодам благодаря встроенной пластине безопасности. Взаимозаменяемость со всеми замками Locinox. Для профиля 40-60 мм. | руб./шт | 30460
NEW | LMKQ4040 V2L (цвет: RAL 6009, темно-зеленый) | Механический кодовый замок в алюминиевом корпусе с механизмом из нержавеющей стали. Кодонаборная панель с обоих сторон. Возможность использования разных кодов на вход и выход. Крышка для защиты от пыли и влаги. Простая и быстрая установка и смена кодов. С регулируемым роликом из полиамида для легкого закрытия. Автоматический сброс показаний набранного кода после каждого открытия ручкой. Исключение несанкционированного доступа к заданным кодам благодаря встроенной пластине безопасности. Взаимозаменяемость со всеми замками Locinox. Для профиля 40-60 мм. | руб./шт | 30460
NEW | LMKQ4040 V2L (цвет: RAL 9005, черный) | Механический кодовый замок в алюминиевом корпусе с механизмом из нержавеющей стали. Кодонаборная панель с обоих сторон. Возможность использования разных кодов на вход и выход. Крышка для защиты от пыли и влаги. Простая и быстрая установка и смена кодов. С регулируемым роликом из полиамида для легкого закрытия. Автоматический сброс показаний набранного кода после каждого открытия ручкой. Исключение несанкционированного доступа к заданным кодам благодаря встроенной пластине безопасности. Взаимозаменяемость со всеми замками Locinox. Для профиля 40-60 мм. | руб./шт | 30460
NEW | LMKQ4040 V2L (цвет: RAL 9010, белый) | Механический кодовый замок в алюминиевом корпусе с механизмом из нержавеющей стали. Кодонаборная панель с обоих сторон. Возможность использования разных кодов на вход и выход. Крышка для защиты от пыли и влаги. Простая и быстрая установка и смена кодов. С регулируемым роликом из полиамида для легкого закрытия. Автоматический сброс показаний набранного кода после каждого открытия ручкой. Исключение несанкционированного доступа к заданным кодам благодаря встроенной пластине безопасности. Взаимозаменяемость со всеми замками Locinox. Для профиля 40-60 мм. | руб./шт | 30460
NEW | LMKQ4040 V2L (цвет: ZILV, серебро) | Механический кодовый замок в алюминиевом корпусе с механизмом из нержавеющей стали. Кодонаборная панель с обоих сторон. Возможность использования разных кодов на вход и выход. Крышка для защиты от пыли и влаги. Простая и быстрая установка и смена кодов. С регулируемым роликом из полиамида для легкого закрытия. Автоматический сброс показаний набранного кода после каждого открытия ручкой. Исключение несанкционированного доступа к заданным кодам благодаря встроенной пластине безопасности. Взаимозаменяемость со всеми замками Locinox. Для профиля 40-60 мм. | руб./шт | 30460
NEW | LMKQ6060 V2L (цвет: RAL 6005, зеленый) | Механический кодовый замок в алюминиевом корпусе с механизмом из нержавеющей стали. Кодонаборная панель с обоих сторон. Возможность использования разных кодов на вход и выход. Крышка для защиты от пыли и влаги. Простая и быстрая установка и смена кодов. С регулируемым роликом из полиамида для легкого закрытия. Автоматический сброс показаний набранного кода после каждого открытия ручкой. Исключение несанкционированного доступа к заданным кодам благодаря встроенной пластине безопасности. Взаимозаменяемость со всеми замками Locinox. Для профиля 60-80 мм. | руб./шт | 30732
NEW | LMKQ6060 V2L (цвет: RAL 6009, темно-зеленый) | Механический кодовый замок в алюминиевом корпусе с механизмом из нержавеющей стали. Кодонаборная панель с обоих сторон. Возможность использования разных кодов на вход и выход. Крышка для защиты от пыли и влаги. Простая и быстрая установка и смена кодов. С регулируемым роликом из полиамида для легкого закрытия. Автоматический сброс показаний набранного кода после каждого открытия ручкой. Исключение несанкционированного доступа к заданным кодам благодаря встроенной пластине безопасности. Взаимозаменяемость со всеми замками Locinox. Для профиля 60-80 мм. | руб./шт | 30732
NEW | LMKQ6060 V2L (цвет: RAL 9005, черный) | Механический кодовый замок в алюминиевом корпусе с механизмом из нержавеющей стали. Кодонаборная панель с обоих сторон. Возможность использования разных кодов на вход и выход. Крышка для защиты от пыли и влаги. Простая и быстрая установка и смена кодов. С регулируемым роликом из полиамида для легкого закрытия. Автоматический сброс показаний набранного кода после каждого открытия ручкой. Исключение несанкционированного доступа к заданным кодам благодаря встроенной пластине безопасности. Взаимозаменяемость со всеми замками Locinox. Для профиля 60-80 мм. | руб./шт | 30732
NEW | LMKQ6060 V2L (цвет: RAL 9010, белый) | Механический кодовый замок в алюминиевом корпусе с механизмом из нержавеющей стали. Кодонаборная панель с обоих сторон. Возможность использования разных кодов на вход и выход. Крышка для защиты от пыли и влаги. Простая и быстрая установка и смена кодов. С регулируемым роликом из полиамида для легкого закрытия. Автоматический сброс показаний набранного кода после каждого открытия ручкой. Исключение несанкционированного доступа к заданным кодам благодаря встроенной пластине безопасности. Взаимозаменяемость со всеми замками Locinox. Для профиля 60-80 мм. | руб./шт | 30732
NEW | LMKQ6060 V2L (цвет: ZILV, серебро) | Механический кодовый замок в алюминиевом корпусе с механизмом из нержавеющей стали. Кодонаборная панель с обоих сторон. Возможность использования разных кодов на вход и выход. Крышка для защиты от пыли и влаги. Простая и быстрая установка и смена кодов. С регулируемым роликом из полиамида для легкого закрытия. Автоматический сброс показаний набранного кода после каждого открытия ручкой. Исключение несанкционированного доступа к заданным кодам благодаря встроенной пластине безопасности. Взаимозаменяемость со всеми замками Locinox. Для профиля 60-80 мм. | руб./шт | 30732
NEW | LFKQ4040 X2L (цвет: RAL 6005, зеленый) | Механический кодовый замок в алюминиевом корпусе с механизмом из нержавеющей стали. Кодонаборная панель с одной стороны, свободный доступ с другой стороны. Крышка для защиты от пыли и влаги. Простая и быстрая установка и смена кодов. С регулируемым роликом из полиамида для легкого закрытия. Автоматический сброс показаний набранного кода после каждого открытия ручкой. Исключение несанкционированного доступа к заданным кодам благодаря встроенной пластине безопасности. Взаимозаменяемость со всеми замками Locinox. Для профиля 40-60 мм. | руб./шт | 27050
NEW | LFKQ4040 X2L (цвет: RAL 9005, черный) | Механический кодовый замок в алюминиевом корпусе с механизмом из нержавеющей стали. Кодонаборная панель с одной стороны, свободный доступ с другой стороны. Крышка для защиты от пыли и влаги. Простая и быстрая установка и смена кодов. С регулируемым роликом из полиамида для легкого закрытия. Автоматический сброс показаний набранного кода после каждого открытия ручкой. Исключение несанкционированного доступа к заданным кодам благодаря встроенной пластине безопасности. Взаимозаменяемость со всеми замками Locinox. Для профиля 40-60 мм. | руб./шт | 27050
NEW | LFKQ4040 X2L (цвет: ZILV, серебро) | Механический кодовый замок в алюминиевом корпусе с механизмом из нержавеющей стали. Кодонаборная панель с одной стороны, свободный доступ с другой стороны. Крышка для защиты от пыли и влаги. Простая и быстрая установка и смена кодов. С регулируемым роликом из полиамида для легкого закрытия. Автоматический сброс показаний набранного кода после каждого открытия ручкой. Исключение несанкционированного доступа к заданным кодам благодаря встроенной пластине безопасности. Взаимозаменяемость со всеми замками Locinox. Для профиля 40-60 мм. | руб./шт | 27050
NEW | LFKQ6060 X2L (цвет: RAL 6005, зеленый) | Механический кодовый замок в алюминиевом корпусе с механизмом из нержавеющей стали. Кодонаборная панель с одной стороны, свободный доступ с другой стороны. Крышка для защиты от пыли и влаги. Простая и быстрая установка и смена кодов. С регулируемым роликом из полиамида для легкого закрытия. Автоматический сброс показаний набранного кода после каждого открытия ручкой. Исключение несанкционированного доступа к заданным кодам благодаря встроенной пластине безопасности. Взаимозаменяемость со всеми замками Locinox. Для профиля 60-80 мм. | руб./шт | 27319
NEW | LFKQ6060 X2L (цвет: RAL 9005, черный) | Механический кодовый замок в алюминиевом корпусе с механизмом из нержавеющей стали. Кодонаборная панель с одной стороны, свободный доступ с другой стороны. Крышка для защиты от пыли и влаги. Простая и быстрая установка и смена кодов. С регулируемым роликом из полиамида для легкого закрытия. Автоматический сброс показаний набранного кода после каждого открытия ручкой. Исключение несанкционированного доступа к заданным кодам благодаря встроенной пластине безопасности. Взаимозаменяемость со всеми замками Locinox. Для профиля 60-80 мм. | руб./шт | 27319
NEW | LFKQ6060 X2L (цвет: ZILV, серебро) | Механический кодовый замок в алюминиевом корпусе с механизмом из нержавеющей стали. Кодонаборная панель с одной стороны, свободный доступ с другой стороны. Крышка для защиты от пыли и влаги. Простая и быстрая установка и смена кодов. С регулируемым роликом из полиамида для легкого закрытия. Автоматический сброс показаний набранного кода после каждого открытия ручкой. Исключение несанкционированного доступа к заданным кодам благодаря встроенной пластине безопасности. Взаимозаменяемость со всеми замками Locinox. Для профиля 60-80 мм. | руб./шт | 27319
NEW | LAKZ4040 P1L (цвет: RAL 6005, зеленый) | Замок механический для калиток, открывание левое/правое. Шаг ночного ригеля 23 мм одним поворотом ключа. Расстояние между центрами отверстий ригелей: 60 мм, корпус и ручки - полиамид, механизм - нержавеющая сталь. Защелка не оперируется ключом. Взаимозаменяемость со всеми замками Locinox. Для профиля 40 мм | руб./шт | 3440
NEW | LAKZ4040 P1L (цвет: RAL 6009, темно-зеленый) | Замок механический для калиток, открывание левое/правое. Шаг ночного ригеля 23 мм одним поворотом ключа. Расстояние между центрами отверстий ригелей: 60 мм, корпус и ручки - полиамид, механизм - нержавеющая сталь. Защелка не оперируется ключом. Взаимозаменяемость со всеми замками Locinox. Для профиля 40 мм | руб./шт | 3440
NEW | LAKZ4040 P1L (цвет: RAL 9005, черный) | Замок механический для калиток, открывание левое/правое. Шаг ночного ригеля 23 мм одним поворотом ключа. Расстояние между центрами отверстий ригелей: 60 мм, корпус и ручки - полиамид, механизм - нержавеющая сталь. Защелка не оперируется ключом. Взаимозаменяемость со всеми замками Locinox. Для профиля 40 мм | руб./шт | 3440
NEW | LAKZ4040 P1L (цвет: RAL 9010, белый) | Замок механический для калиток, открывание левое/правое. Шаг ночного ригеля 23 мм одним поворотом ключа. Расстояние между центрами отверстий ригелей: 60 мм, корпус и ручки - полиамид, механизм - нержавеющая сталь. Защелка не оперируется ключом. Взаимозаменяемость со всеми замками Locinox. Для профиля 40 мм | руб./шт | 3440
NEW | LAKZ4040 P1L (цвет: RAL 7040, серый) | Замок механический для калиток, открывание левое/правое. Шаг ночного ригеля 23 мм одним поворотом ключа. Расстояние между центрами отверстий ригелей: 60 мм, корпус и ручки - полиамид, механизм - нержавеющая сталь. Защелка не оперируется ключом. Взаимозаменяемость со всеми замками Locinox. Для профиля 40 мм | руб./шт | 3440
NEW | LAKZ4040 P1L (цвет: RAL 7016, темно-серый) | Замок механический для калиток, открывание левое/правое. Шаг ночного ригеля 23 мм одним поворотом ключа. Расстояние между центрами отверстий ригелей: 60 мм, корпус и ручки - полиамид, механизм - нержавеющая сталь. Защелка не оперируется ключом. Взаимозаменяемость со всеми замками Locinox. Для профиля 40 мм | руб./шт | 3440
NEW | LAKZ6060 P1L (цвет: RAL 6005, зеленый) | Замок механический для калиток, открывание левое/правое. Шаг ночного ригеля 23 мм одним поворотом ключа. Расстояние между центрами отверстий ригелей: 60 мм, корпус и ручки - полиамид, механизм - нержавеющая сталь. Защелка не оперируется ключом. Взаимозаменяемость со всеми замками Locinox. Для профиля 60 мм | руб./шт | 3750
NEW | LAKZ6060 P1L (цвет: RAL 6009, темно-зеленый) | Замок механический для калиток, открывание левое/правое. Шаг ночного ригеля 23 мм одним поворотом ключа. Расстояние между центрами отверстий ригелей: 60 мм, корпус и ручки - полиамид, механизм - нержавеющая сталь. Защелка не оперируется ключом. Взаимозаменяемость со всеми замками Locinox. Для профиля 60 мм | руб./шт | 3750
NEW | LAKZ6060 P1L (цвет: RAL 9005, черный) | Замок механический для калиток, открывание левое/правое. Шаг ночного ригеля 23 мм одним поворотом ключа. Расстояние между центрами отверстий ригелей: 60 мм, корпус и ручки - полиамид, механизм - нержавеющая сталь. Защелка не оперируется ключом. Взаимозаменяемость со всеми замками Locinox. Для профиля 60 мм | руб./шт | 3750
NEW | LAKZ6060 P1L (цвет: RAL 9010, белый) | Замок механический для калиток, открывание левое/правое. Шаг ночного ригеля 23 мм одним поворотом ключа. Расстояние между центрами отверстий ригелей: 60 мм, корпус и ручки - полиамид, механизм - нержавеющая сталь. Защелка не оперируется ключом. Взаимозаменяемость со всеми замками Locinox. Для профиля 60 мм | руб./шт | 3750
NEW | LAKZ6060 P1L (цвет: RAL 7040, серый) | Замок механический для калиток, открывание левое/правое. Шаг ночного ригеля 23 мм одним поворотом ключа. Расстояние между центрами отверстий ригелей: 60 мм, корпус и ручки - полиамид, механизм - нержавеющая сталь. Защелка не оперируется ключом. Взаимозаменяемость со всеми замками Locinox. Для профиля 60 мм | руб./шт | 3750
NEW | LAKZ6060 P1L (цвет: RAL 7016, темно-серый) | Замок механический для калиток, открывание левое/правое. Шаг ночного ригеля 23 мм одним поворотом ключа. Расстояние между центрами отверстий ригелей: 60 мм, корпус и ручки - полиамид, механизм - нержавеющая сталь. Защелка не оперируется ключом. Взаимозаменяемость со всеми замками Locinox. Для профиля 60 мм | руб./шт | 3750
NEW | LAKQ4040 H2L (цвет: RAL 6005, зеленый) | Декоративный замок в алюминиевом корпусе с механизмом из нержавеющей стали, открывание левое/правое. Шаг 25 мм одним поворотом ключа. Регулировка длины ригеля и защелки до 20 мм без разборки замка. Открывание-закрывание ключом дневного ригеля. Расстояние между центрами отверстий ригелей 60 мм. Для профиля 40-60 мм. | руб./шт | 5300
NEW | LAKQ4040 H2L (цвет: RAL 6009, темно-зеленый) | Декоративный замок в алюминиевом корпусе с механизмом из нержавеющей стали, открывание левое/правое. Шаг 25 мм одним поворотом ключа. Регулировка длины ригеля и защелки до 20 мм без разборки замка. Открывание-закрывание ключом дневного ригеля. Расстояние между центрами отверстий ригелей 60 мм. Для профиля 40-60 мм. | руб./шт | 5300
NEW | LAKQ4040 H2L (цвет: RAL 9005, черный) | Декоративный замок в алюминиевом корпусе с механизмом из нержавеющей стали, открывание левое/правое. Шаг 25 мм одним поворотом ключа. Регулировка длины ригеля и защелки до 20 мм без разборки замка. Открывание-закрывание ключом дневного ригеля. Расстояние между центрами отверстий ригелей 60 мм. Для профиля 40-60 мм. | руб./шт | 5300
NEW | LAKQ4040 H2L (цвет: RAL 9010, белый) | Декоративный замок в алюминиевом корпусе с механизмом из нержавеющей стали, открывание левое/правое. Шаг 25 мм одним поворотом ключа. Регулировка длины ригеля и защелки до 20 мм без разборки замка. Открывание-закрывание ключом дневного ригеля. Расстояние между центрами отверстий ригелей 60 мм. Для профиля 40-60 мм. | руб./шт | 5300
NEW | LAKQ4040 H2L (цвет: ALUM, серебро) | Декоративный замок в алюминиевом корпусе с механизмом из нержавеющей стали, открывание левое/правое. Шаг 25 мм одним поворотом ключа. Регулировка длины ригеля и защелки до 20 мм без разборки замка. Открывание-закрывание ключом дневного ригеля. Расстояние между центрами отверстий ригелей 60 мм. Для профиля 40-60 мм. | руб./шт | 5300
NEW | LAKQ6060 H2L (цвет: RAL 6005, зеленый) | Декоративный замок в алюминиевом корпусе с механизмом из нержавеющей стали, открывание левое/правое. Шаг 25 мм одним поворотом ключа. Регулировка длины ригеля и защелки до 20 мм без разборки замка. Открывание-закрывание ключом дневного ригеля. Расстояние между центрами отверстий ригелей 60 мм. Для профиля 60-80 мм. | руб./шт | 5500
NEW | LAKQ6060 H2L (цвет: RAL 6009, темно-зеленый) | Декоративный замок в алюминиевом корпусе с механизмом из нержавеющей стали, открывание левое/правое. Шаг 25 мм одним поворотом ключа. Регулировка длины ригеля и защелки до 20 мм без разборки замка. Открывание-закрывание ключом дневного ригеля. Расстояние между центрами отверстий ригелей 60 мм. Для профиля 60-80 мм. | руб./шт | 5500
NEW | LAKQ6060 H2L (цвет: RAL 9005, черный) | Декоративный замок в алюминиевом корпусе с механизмом из нержавеющей стали, открывание левое/правое. Шаг 25 мм одним поворотом ключа. Регулировка длины ригеля и защелки до 20 мм без разборки замка. Открывание-закрывание ключом дневного ригеля. Расстояние между центрами отверстий ригелей 60 мм. Для профиля 60-80 мм. | руб./шт | 5500
NEW | LAKQ6060 H2L (цвет: RAL 9010, белый) | Декоративный замок в алюминиевом корпусе с механизмом из нержавеющей стали, открывание левое/правое. Шаг 25 мм одним поворотом ключа. Регулировка длины ригеля и защелки до 20 мм без разборки замка. Открывание-закрывание ключом дневного ригеля. Расстояние между центрами отверстий ригелей 60 мм. Для профиля 60-80 мм. | руб./шт | 5500
NEW | LAKQ6060 H2L (цвет: ALUM, серебро) | Декоративный замок в алюминиевом корпусе с механизмом из нержавеющей стали, открывание левое/правое. Шаг 25 мм одним поворотом ключа. Регулировка длины ригеля и защелки до 20 мм без разборки замка. Открывание-закрывание ключом дневного ригеля. Расстояние между центрами отверстий ригелей 60 мм. Для профиля 60-80 мм. | руб./шт | 5500
NEW | LSKZ4040 U2L (цвет: RAL 6005, зеленый) | Промышленный замок для механических откатных ворот в алюминиевом корпусе с механизмом из нержавеющей стали. Разворачивающийся регулируемый элемент Twistfinger. Инновационная система закрытия. Повышенная прочность. Для профиля 40 мм. | руб./шт | 6600
NEW | LSKZ4040 U2L (цвет: RAL 9005, черный) | Промышленный замок для механических откатных ворот в алюминиевом корпусе с механизмом из нержавеющей стали. Разворачивающийся регулируемый элемент Twistfinger. Инновационная система закрытия. Повышенная прочность. Для профиля 40 мм. | руб./шт | 6600
NEW | LSKZ4040 U2L (цвет: ZILV, серебро) | Промышленный замок для механических откатных ворот в алюминиевом корпусе с механизмом из нержавеющей стали. Разворачивающийся регулируемый элемент Twistfinger. Инновационная система закрытия. Повышенная прочность. Для профиля 40 мм. | руб./шт | 6600
NEW | LSKZ6060 U2L (цвет: RAL 6005, зеленый) | Промышленный замок для механических откатных ворот в алюминиевом корпусе с механизмом из нержавеющей стали. Разворачивающийся регулируемый элемент Twistfinger. Инновационная система закрытия. Повышенная прочность. Для профиля 60 мм. | руб./шт | 6600
NEW | LSKZ6060 U2L (цвет: RAL 9005, черный) | Промышленный замок для механических откатных ворот в алюминиевом корпусе с механизмом из нержавеющей стали. Разворачивающийся регулируемый элемент Twistfinger. Инновационная система закрытия. Повышенная прочность. Для профиля 60 мм. | руб./шт | 6600
NEW | LSKZ6060 U2L (цвет: ZILV, серебро) | Промышленный замок для механических откатных ворот в алюминиевом корпусе с механизмом из нержавеющей стали. Разворачивающийся регулируемый элемент Twistfinger. Инновационная система закрытия. Повышенная прочность. Для профиля 60 мм. | руб./шт | 6600
NEW | H-METAL-SET (AL) | Полный комплект с замком, ответной планкой, декоративными накладками, ручками и цилиндром. Цилиндр 54 мм. Накладки из полиамида. Ручки алюминиевые | руб./шт | 5650
NEW | FORTYSET | Полный комплект с замком, ответной планкой, декоративными накладками, ручками и цилиндром. Вставка евро-стандарта длиной 54 мм с 3-мя ключами | руб./шт | 4850
8 | Турникеты
8.1 | Турникеты "Ростов-Дон"
8.1.1 | Электронные проходные "Ростов-Дон"
| Ростов-Дон Т9 М1 STEP2 (УТ) | Электромеханический турникет (трипод), со встроенным контроллером СКУД и двумя считывателями карт EM-Marin, память 2000 ключей/60 000 событий, подключение по сети Ethernet, ширина прохода 745 мм, 12 В/1,5 А, световая индикация, пульт управления. Без преграждающих планок. | руб./шт | 60766.83
| Ростов-Дон Т9 М1 STEP10 (УТ) | Электромеханический турникет (трипод), со встроенным контроллером СКУД и двумя считывателями карт EM-Marin, память 10000 ключей/160000 событий, подключение по сети Ethernet, ширина прохода 745 мм, 12 В/1,5 А, световая индикация, пульт управления. Без преграждающих планок. | руб./шт | 66821.16
| Ростов-Дон Т83М1 STEP2 (УТ) | Электромеханический турникет (трипод), со встроенным контроллером СКУД и двумя считывателями карт EM-Marin, память 2000 ключей/60 000 событий, подключение по сети Ethernet, ширина прохода 745 мм, 12 В/1,5 А, световая индикация, пульт управления. Без преграждающих планок. | руб./шт | 73712.9
| Ростов-Дон Т83М1 STEP10 (УТ) | Электромеханический турникет (трипод), со встроенным контроллером СКУД и двумя считывателями карт EM-Marin, память 10000 ключей/160000 событий, подключение по сети Ethernet, ширина прохода 745 мм, 12 В/1,5 А, световая индикация, пульт управления. Без преграждающих планок. | руб./шт | 78370.09
| Ростов-Дон Т73М1 STEP2 (УТ) | Электромеханический турникет (трипод), со встроенным контроллером СКУД и двумя считывателями карт EM-Marin, память 2000 ключей/60 000 событий, подключение по сети Ethernet, ширина прохода 745 мм, 12 В/1,5 А, световая индикация, пульт управления. Без преграждающих планок. | руб./шт | 73712.9
| Ростов-Дон Т73М1 STEP10 (УТ) | Электромеханический турникет (трипод), со встроенным контроллером СКУД и двумя считывателями карт EM-Marin, память 10000 ключей/160000 событий, подключение по сети Ethernet, ширина прохода 745 мм, 12 В/1,5 А, световая индикация, пульт управления. Без преграждающих планок. | руб./шт | 78370.09
| Ростов-Дон Т283М1 STEP2 (УТ) | Электромеханический турникет (трипод), со встроенными контроллерами СКУД и четырьмя считывателями карт EM-Marin, память 2000 ключей/60 000 событий, подключение по сети Ethernet, ширина прохода 1470 мм, 12 В/3 А, световая индикация, пульт управления. Без преграждающих планок. | руб./шт | 136291.16
| Ростов-Дон Т283М1 STEP10 (УТ) | Электромеханический турникет (трипод), со встроенными контроллерами СКУД и четырьмя считывателями карт EM-Marin, память 10000 ключей/160000 событий, подключение по сети Ethernet, ширина прохода 1470 мм, 12 В/3 А, световая индикация, пульт управления. Без преграждающих планок. | руб./шт | 145605.52
| Ростов-Дон Т273М1 STEP2 (УТ) | Электромеханический турникет (трипод), со встроенным контроллером СКУД и двумя считывателями карт EM-Marin, память 2000 ключей/60 000 событий, подключение по сети Ethernet, ширина прохода 1470 мм, 12 В/3 А, световая индикация, пульт управления. Без преграждающих планок. | руб./шт | 136291.16
| Ростов-Дон Т273М1 STEP10 (УТ) | Электромеханический турникет (трипод), со встроенным контроллером СКУД и двумя считывателями карт EM-Marin, память 10000 ключей/160000 событий, подключение по сети Ethernet, ширина прохода 1470 мм, 12 В/3 А, световая индикация, пульт управления. Без преграждающих планок. | руб./шт | 145605.52
| Ростов-Дон Т9М1 IP | Электромеханический турникет (трипод), со встроенным контроллером СКУД и двумя считывателями карт EM-Marin, память 7000 ключей/40 000 событий, подключение по сети Ethernet, ширина прохода 745 мм, 12 В/1,5 А, световая индикация, пульт управления. Без преграждающих планок. Бесплатное ПО на 1 точку прохода. | руб./шт | 60742.52
8.1.2 | Турникеты триподы "Ростов-Дон"
| Ростов-Дон Т9М1 (УТ) | Электромеханический турникет (трипод), ширина прохода 745 мм, 12 В/1,5 А, световая индикация, пульт управления. Без преграждающих планок. | руб./шт | 50024.28
| Ростов-Дон Т2ММ1 | Электромеханический турникет (трипод), ширина прохода 745 мм, 12 В/1,5 А, световая индикация, пульт управления, ребристый корпус. Без преграждающих планок. | руб./шт | 52469.08
| Ростов-Дон Т4 | Электромеханический турникет (трипод), ширина прохода 830 мм, 12 В/1,5 А, световая индикация, пульт управления, широкая стойка, закругленный корпус Без преграждающих планок. | руб./шт | 87625.9
| Ростов-Дон Т7М1 | Электромеханический турникет (трипод), ширина прохода 745 мм, 12 В/1,5 А, световая индикация, пульт управления, настенное крепление, ребристый корпус. Без преграждающих планок. | руб./шт | 44708.88
| Ростов-Дон Т73М1 | Электромеханический турникет (трипод), ширина прохода 745 мм, 12 В/1,5 А, световая индикация, пульт управления, широкая стойка, ребристый корпус. Без преграждающих планок. | руб./шт | 63933.71
| Ростов-Дон Т83М1 | Электромеханический турникет (трипод), ширина прохода 745 мм, 12 В/1,5 А, световая индикация, пульт управления, широкая стойка, закругленный корпус. Без преграждающих планок. | руб./шт | 63933.71
| Ростов-Дон Т273М1 | Двусторонний электромеханический турникет (трипод), ширина прохода 1470 мм, 12 В/3 А, световая индикация, пульт управления, широкая стойка, ребристый корпус. Без преграждающих планок. | руб./шт | 102292.9
| Ростов-Дон Т283М1 | Двусторонний электромеханический турникет (трипод), ширина прохода 1470 мм, 12 В/3 А, световая индикация, пульт управления, широкая стойка, закругленный корпус. Без преграждающих планок. | руб./шт | 102292.9
| Ростов-Дон Т2ММ1 (УТ) уличный | Электромеханический турникет (трипод), ширина прохода 745 мм, 12 В/1,5 А, световая индикация, пульт управления, ребристый корпус. Без преграждающих планок, уличный вариант. | руб./шт | 59956.51
| Ростов-Дон Т7М1 (УТ) уличный | Электромеханический турникет (трипод), ширина прохода 745 мм, 12 В/1,5 А, световая индикация, пульт управления, настенное крепление, ребристый корпус. Без преграждающих планок, уличный вариант. | руб./шт | 57221.75
| Ростов-Дон Т83М1 (УТ) уличный | Электромеханический турникет (трипод), ширина прохода 745 мм, 12 В/1,5 А, световая индикация, пульт управления, широкая стойка, закругленный корпус. Без преграждающих планок, уличный вариант. | руб./шт | 74281.71
| Ростов-Дон Т9М1 (УТ) уличный | аналог Т9М1, уличный вариант. | руб./шт | 65380.13
8.1.3 | Преграждающие планки для турникетов "Ростов-Дон"
| Ростов-Дон штанга "стандарт" | Планка стандартная для турникета-трипода | руб./шт | 2146.74
| Ростов-Дон штанга диамагнитная диэлектрическая | Планка стандартная для турникета-трипода | руб./шт | 3708
| Ростов-Дон штанга "антипаника" | Планка "антипаника" для турникета-трипода | руб./шт | 4488.65
8.1.4 | Турникеты триподы тумбовые "Ростов-Дон"
| Ростов-Дон ТТ10М1-Н | Турникет тумбовый, электромеханический, корпус из нержавеющей стали, пропускная способность 30-50 чел/мин., ширина прохода 785 мм, +1...+50°C, 785х1230х1020 мм. ПДУ и источник питания (встроен в стойку турникета) в комплекте. | руб./шт | 121916.28
| Ростов-Дон ТТ10М1-Н STEP10 | Турникет тумбовый, электромеханический со встроенным контроллером СКУД и двумя считывателями карт EM-Marin, память 10000 ключей/160 000 событий, подключение по сети Ethernet, корпус из нержавеющей стали, пропускная способность 30-50 чел/мин., ширина прохода 785 мм, +1...+50°C, 785х1230х1020 мм. ПДУ и источник питания (встроен в стойку турникета) в комплекте. | руб./шт | 142616.28
| Ростов-Дон ТТ10М1-Н STEP10 уличный вариант | Турникет тумбовый, электромеханический со встроенным контроллером СКУД и двумя считывателями карт EM-Marin, память 10000 ключей/160 000 событий, подключение по сети Ethernet, корпус из нержавеющей стали, пропускная способность 30-50 чел/мин., ширина прохода 785 мм, -30...+40°C, 785х1230х1020 мм. ПДУ и источник питания (встроен в стойку турникета) в комплекте, уличный вариант. | руб./шт | 242092.91
| Ростов-Дон ТТ10М1-Н STEP2 | Турникет тумбовый, электромеханический со встроенным контроллером СКУД и двумя считывателями карт EM-Marin, память 2000 ключей/60 000 событий, подключение по сети Ethernet, корпус из нержавеющей стали, пропускная способность 30-50 чел/мин., ширина прохода 785 мм, +1...+50°C, 785х1230х1020 мм. ПДУ и источник питания (встроен в стойку турникета) в комплекте. | руб./шт | 136233.77
| Ростов-Дон ТТ10М1-Н STEP2 уличный вариант | Турникет тумбовый, электромеханический со встроенным контроллером СКУД и двумя считывателями карт EM-Marin, память 2000 ключей/60 000 событий, подключение по сети Ethernet, корпус из нержавеющей стали, пропускная способность 30-50 чел/мин., ширина прохода 785 мм, -30...+40°C, 785х1230х1020 мм. ПДУ и источник питания (встроен в стойку турникета) в комплекте, уличный вариант. | руб./шт | 235710.42
| Ростов-Дон ТТ10М1-УП | Электромеханический тумбовый турникет-трипод с автоматическими планками «антипаника-реверс», корпус из нержавеющей стали, пропускная способность 30-50 чел/мин., ширина прохода 785 мм, -30...+50 °С, 785х1230х1020 мм. ПДУ, планки антипаника и источник питания (встроен в стойку турникета) в комплекте. | руб./шт | 217777.78
| Ростов-Дон ТТ10М1 уличный вариант | Электромеханический тумбовый турникет-трипод, корпус из нержавеющей стали, пропускная способность 30-50 чел/мин., ширина прохода 785 мм, -30...+40 °С, 785х1230х1020 мм. ПДУ и источник питания (встроен в стойку турникета) в комплекте, уличный вариант. | руб./шт | 134416.28
| Ростов-Дон ТТ10М1/КП1лв-220 штанги автоматические-реверс | Электромеханический тумбовый турникет-трипод, левый со встроенным картоприемником и автоматическими планками «антипаника-реверс», корпус из нержавеющей стали, пропускная способность 30-50 чел/мин., ширина прохода 785 мм, +1...+50 °С, 785х1230х1020 мм. ПДУ, планки и источник питания (встроен в стойку турникета) в комплекте. | руб./шт | 205000.02
| Ростов-Дон ТТ10М1/КП1лв-Н STEP10 | Электромеханический тумбовый турникет-трипод, левый, со встроенным картоприемником, контроллером СКУД и двумя считывателями карт EM-Marin, память 10000 ключей/160 000 событий, подключение по сети Ethernet, корпус из нержавеющей стали, пропускная способность 30-50 чел/мин., ширина прохода 785 мм, +1...+50 °С, 785х1230х1020 мм. ПДУ и источник питания (встроен в стойку турникета) в комплекте. | руб./шт | 201633.6
| Ростов-Дон ТТ10М1/КП1лв-Н STEP2 | Электромеханический тумбовый турникет-трипод, левый, со встроенным картоприемником, контроллером СКУД и двумя считывателями карт EM-Marin, память 2000 ключей/60 000 событий, подключение по сети Ethernet, корпус из нержавеющей стали, пропускная способность 30-50 чел/мин., ширина прохода 785 мм, +1...+50 °С, 785х1230х1020 мм. ПДУ и источник питания (встроен в стойку турникета) в комплекте. | руб./шт | 195251.07
| Ростов-Дон ТТ10М1/КП1лв-Н | Электромеханический тумбовый турникет-трипод со встроенным картоприемником, левый, корпус из нержавеющей стали, пропускная способность 30-50 чел/мин., ширина прохода 785 мм, +1...+50 °С, 785х1230х1020 мм. ПДУ и источник питания (встроен в стойку турникета) в комплекте. | руб./шт | 179553.59
| Ростов-Дон ТТ10М1/КП1пр-Н STEP10 | Электромеханический тумбовый турникет-трипод, правый, со встроенным картоприемником, контроллером СКУД и двумя считывателями карт EM-Marin, память 10000 ключей/160 000 событий, подключение по сети Ethernet, корпус из нержавеющей стали, пропускная способность 30-50 чел/мин., ширина прохода 785 мм, +1...+50 °С, 785х1230х1020 мм. ПДУ и источник питания (встроен в стойку турникета) в комплекте. | руб./шт | 201633.6
| Ростов-Дон ТТ10М1/КП1пр-Н STEP2 | Электромеханический тумбовый турникет-трипод, правый, со встроенным картоприемником, контроллером СКУД и двумя считывателями карт EM-Marin, память 2000 ключей/60 000 событий, подключение по сети Ethernet, корпус из нержавеющей стали, пропускная способность 30-50 чел/мин., ширина прохода 785 мм, +1...+50 °С, 785х1230х1020 мм. ПДУ и источник питания (встроен в стойку турникета) в комплекте. | руб./шт | 195251.07
| Ростов-Дон ТТ10М1/КП1пр-Н | Электромеханический тумбовый турникет-трипод со встроенным картоприемником, правый, корпус из нержавеющей стали, пропускная способность 30-50 чел/мин., ширина прохода 785 мм, +1...+50 °С, 785х1230х1020 мм. ПДУ и источник питания (встроен в стойку турникета) в комплекте. | руб./шт | 179553.59
| Ростов-Дон ТТ10М1-220 штанги автоматические-реверс | Электромеханический тумбовый турникет-трипод с автоматическими планками «антипаника-реверс», корпус из нержавеющей стали, пропускная способность 30-50 чел/мин., ширина прохода 785 мм, +1...+50 °С, 785х1230х1020 мм. ПДУ, планки и источник питания (встроен в стойку турникета) в комплекте. | руб./шт | 152362.5
8.1.5 | Турникеты роторные "Ростов-Дон"
| Ростов-Дон ПР1/3М | Электромеханический трехлопастной полноростовой, высота 2300 мм, ширина прохода 1500 мм, 12 В/4 А, световая индикация, пульт управления. Крыша в комплекте. | руб./шт | 341465.99
| Ростов-Дон ПР1/3М У | Электромеханический трехлопастной полноростовой, уличный вариант. Высота 2300 мм, ширина прохода 1500 мм, 12 В/4 А, световая индикация, пульт управления | руб./шт | 384317.5
| Ростов-Дон ПР1Л/3М | Электромеханический трехлопастной полноростовой. Облегченное ограждение.Высота 2300 мм, ширина прохода 1500 мм, 12 В/4 А, световая индикация, пульт управления | руб./шт | 282944.47
| Ростов-Дон Р2М1/3 | Электромеханический полуростовый трех лопастной турникет. Лопасть -дуга из стальной трубы диаметром 32 мм., пластиковая белая вставка. Высота 1095 мм., диаметр вращения 1260мм. Ограждение поставляется отдельно | руб./шт | 103006.68
| Ростов-Дон Р2М2/3 | Электромеханический полуростовый трех лопастной турникет. Лопасть - четыре штанги из стальной трубы диаметром 32 мм. Высота 1095 мм., диаметр вращения 1260мм. Ограждение поставляется отдельно. | руб./шт | 103006.68
| Ростов-Дон Р2С/3 | Электромеханический полуростовый трех лопастной турникет. Лопасть - закаленное ударопрочное стекло 560х650 мм. Высота 1095 мм., диаметр вращения 1260мм. Ограждение поставляется отдельно | руб./шт | 111828.13
| Ростов-Дон ОЛ-Р | Комплект ограждения для роторного турникета со скругленной планкой "Люкс", состоит из четырех окрашенных стальных стоек диаметром 48-50 мм с унифицированными крепежными узлами (муфтами), двух опорных стоек диаметром 25 мм и двух гнутых горизонтальных хромированных перемычек диаметром 32мм. Внизу больших стоек расположены кожухи, под которыми находятся фланцы с тремя отверстиями диаметром 11мм для крепления ограждений к полу, в малых стойках имеются фланцы Joker. | руб./шт | 45874.21
| Ростов-Дон ОП-Р | Комплект ограждения для роторного турникета с прямой планкой "Стандарт", состоит из четырех окрашенных стальных стоек с унифицированными крепежными узлами (муфтами) и трех горизонтальных хромированных перемычек диаметром 25мм. Внизу стоек расположены кожухи, под которыми находятся фланцы с тремя отверстиями диаметром 11мм для крепления ограждения к полу. | руб./шт | 12798.49
| Ростов-Дон ОУ-Р | Комплект ограждения для роторного турникета с угловой планкой "Угловое" состоит из пяти окрашенных стальных стоек с унифицированными крепежными узлами (муфтами) и четырех горизонтальных хромированных перемычек диаметром 25мм. Внизу стоек расположены кожухи, под которыми находятся фланцы с тремя отверстиями диаметром 11мм для крепления ограждения к полу. | руб./шт | 18311.66
| Ростов-Дон Р31М ХРОМ | Механический четырхлопастной односторонний, ширина прохода 1240 мм | руб./шт | 20247.63
| Ростов-Дон Р32М ХРОМ | Механический четырхлопастной двухсторонний, ширина прохода 1240 мм | руб./шт | 19027.9
8.2 | Турникеты "PERCo"
8.2.1 | Турникеты триподы "PERCo"
| PERCo-T-5 | Стойка турникета электромеханическая, с блоком управления, без преграждающих планок, цвет — бежевый (RAL 7032), шагрень | EUR/шт | 691
| PERCo-TTR-04.1G | Стойка турникета электромеханическая, с блоком управления, без преграждающих планок, вариант исполнения вариант исполнения Муар тёмно-серый с эффектом слюды, 12 В, 0,71 А, высота 1050 мм, ширина 810 мм | EUR/шт | 843
| PERCo-TTR-04.1E | Стойка турникета электромеханическая, с блоком управления, без преграждающих планок, вариант исполнения "Элегант" (цвет стойки чёрный металлик «звездная ночь»), 12 В, 0,71 А, высота 1050 мм, ширина 810 мм | EUR/шт | 887
| PERCo-TTR-04.1R | Стойка турникета электромеханическая, c блоком управления, без преграждающих планок, вариант исполнения "Муар светло-бежевый с эффектом слюды", 12 В, 0,71 А, высота 1050 мм, ширина 810 мм | EUR/шт | 843
| PERCo-TTR-08A | Стойка турникета электромеханическая с автоматическими планками "Антипаника" для эксплуатации на открытом воздухе, нержавеющая сталь, -20...+55 °C, 777×798×1084 мм | EUR/шт | 1885
| PERCo-TTR-07G (07.1G) | Стойка турникета электромеханическая, с блоком управления, с автоматическими преграждающими планками Антипаника, +1...+40 °С, 806×745×1047 мм, 38 кг, цвет темно-серый муар | EUR/шт | 1038
| PERCo-TTR-04CW | Стойка турникета электромеханическая для эксплуатации на открытом воздухе под навесом покрытие муар «светло-бежевый», высота 1050 мм, ширина 810 мм с блоком управления и комплектом стандартных преграждающих планок | EUR/шт | 1168
| PERCo-PFG IR M10х15 | Анкерный болт для крепления турникетов PERCo TTR-04, TTD-03 | EUR/шт | 2.1
8.2.2 | Турникеты триподы тумбовые "PERCo"
| PERCo-TTD-03.2S | Стойка турникета тумбового электромеханическая, без планок, с крышкой, вариант исполнения "Нержавеющая сталь" для эксплуатации в закрытых помещениях | EUR/шт | 2147
| PERCo-TTD-03.2G | Стойка турникета тумбового электромеханическая, с крышкой, без планок, вариант исполнения "Муар темно-серый" для эксплуатации в закрытых помещениях | EUR/шт | 1659
| PERCo-TTD-03.1S | Стойка турникета тумбового электромеханическая со встроенным блоком управления, без планок, без крышки, вариант исполнения"Нержавеющая сталь" для эксплуатации в закрытых помещениях | EUR/шт | 1900
| PERCo-TTD-03.1G | Стойка турникета тумбового электромеханическая со встроенным блоком управления, без планок, без крышки, вариант исполнения "Люкс" для эксплуатации в закрытых помещениях | EUR/шт | 1433
| PERCo-TB01.1A | Стойка турникета тумбового электромеханическая с автоматическими преграждающими планками Антипаника, со встроенными считывателями для карт формата EMM и HID | EUR/шт | 2161.73
| PERCo-TBC01.1A | Стойка турникета тумбового электромеханическая с автоматическими преграждающими планками Антипаника, со встроенными считывателями и картоприемником, для карт формата EMM и HID | EUR/шт | 2463
| PERCo-TTD-08A | Стойка турникета тумбового с автоматическими планками "Антипаника" для эксплуатации на открытом воздухе, нержавеющая сталь, -20...+55 °C, 1166×750×1016 мм | EUR/шт | 2266
8.2.3 | Электронные проходные "PERCo"
| PERCo-KTC01.4 | Стойка турникета cо встроенными контроллером турникета и двумя считывателями и картоприемником; пульт управления с кабелем, для карт формата EMM/HID | EUR/шт | 2277
| PERCo-KR05.4 | Стойка турникета cо встроенными контроллером турникета и двумя считывателями; створки; формирователь прохода; пульт управления с кабелем. | EUR/шт | 2091
| PERCo-KT05.4 | Стойка турникета cо встроенными контроллером турникета и двумя считывателями; пульт управления с кабелем, для карт формата EMM/HID | EUR/шт | 1963
NEW | PERCo-KT05.3 (KT05.3-1) | Стойка турникета cо встроенными контроллером турникета и двумя считывателями; пульт управления с кабелем, для карт формата EMM/HID | руб./шт | 70875
| PERCo-KT05.4A | Стойка турникета cо встроенными контроллером турникета и двумя считывателями, пульт управления с кабелем, для карт формата EMM/HID, с автоматическими преграждающими планками Антипаника. | EUR/шт | 2149
| PERCo-KTC01.4A | Стойка турникета cо встроенными контроллером турникета и двумя считывателями и картоприемником; пульт управления с кабелем, для карт формата EMM/HID, с автоматическими преграждающими планками Антипаника. | EUR/шт | 2463
| PERCo-KT02.3 | Электронная проходная в составе: стойка турникета электромеханическая, встроенный контроллер CT/L04, считыватель для карт формата EM-Marin, HID - 2шт., пульт управления с кабелем, "Локальное" ПО - PERCo-SL01 (планки AS-01 или AA-01 приобретаются отдельно) | EUR/шт | 1003
| PERCo-KT02.3 с активированным ПО PERCo-SP13 | Электронная проходная с активированным ПО PERCo-SP13 (планки AS-01 или AA-01 приобретаются отдельно) | EUR/шт | 1184
| PERCo-KT02.3 с активированным ПО PERCo-SS01 | Электронная проходная с активированным ПО PERCo-SS01 "Школа" (планки AS-01 или AA-01 приобретаются отдельно) | EUR/шт | 1184
| PERCo-KTC01.7 | Стойка турникета cо встроенными контроллером турникета и двумя считывателями и картоприемником, пульт управления с кабелем, для карт формата Mifare, без планок | EUR/шт | 2297
| PERCo-KTC01.7A | Стойка турникета cо встроенными контроллером турникета и двумя считывателями и картоприемником, пульт управления с кабелем, для карт формата Mifare, с автоматическими преграждающими планками Антипаника. | EUR/шт | 2483
| PERCo-KT02.7 | Стойка турникета cо встроенными контроллером турникета и двумя считывателями; пульт управления с кабелем, для карт формата Mifare. | EUR/шт | 1026
| PERCo-KT02.7 с активированным ПО PERCo-SP13 | Электронная проходная с активированным ПО PERCo-SP13 (планки AS-01 или AA-01 приобретаются отдельно) | EUR/шт | 1207
| PERCo-KT02.7 с активированным ПО PERCo-SS01 | Электронная проходная с активированным ПО PERCo-SS01 "Школа" (планки AS-01 или AA-01 приобретаются отдельно) | EUR/шт | 1207
| PERCo-KT08.3A | Электронная проходная в составе: стойка турникета электромеханическая, встроенный контроллер, считыватель для карт формата EM-Marin, HID - 2шт., пульт управления с кабелем, "Локальное" ПО - PERCo-1, планки AA-01. | EUR/шт | 1998
8.2.4 | Преграждающие планки для турникетов "PERCo"
| PERCo-АA-01 | Преграждающие планки "антипаника" для турникета "PERCo" серии TTD-03 (Комплект 3 шт.) | EUR/компл | 186
| PERCo-AS-01 | Стандартные преграждающие планки для тумбовых турникетов "PERCo" (Нержавеющая сталь, комплект 3 шт.) | EUR/компл | 93
| PERCo-AА-04 | Преграждающие планки "антипаника" для турникета "PERCo" серии Т-04, 05 (Комплект 3 шт.) | EUR/компл | 186
| PERCo-AS-05 | Стандартные преграждающие планки для турникета "PERCo" серии Т-5 (Крашенная сталь, цвет-черный, комплект 3шт.) | EUR/компл | 52
| PERCo-AS-04 | Стандартные преграждающие планки для турникетов "PERCo" серии Т-5, TTR-04 (Нержавеющая сталь, комплект 3шт.) | EUR/компл | 93
8.2.5 | Крышки для турникетов "PERCo" серии TTD-03.1
| PERCo-C-03G black | Крышка турникета из искусственного камня с двумя индикаторами, черный цвет | EUR/шт | 445
| PERCo-C-03G blue | Крышка турникета из искусственного камня с двумя индикаторами, синий цвет | EUR/шт | 445
8.2.6 | Турникеты роторные "PERCo"
| PERCo-RTD-03S | Электромеханический полуростовой с преграждающими створками | EUR/шт | 2406
| PERCo-RB-03S | Формирователь прохода из нержавеющей стали | EUR/шт | 700
| PERCo-RB-03TP | Формирователь прохода из нержавеющей стали и поручнями из дерева, с заполнением | EUR/шт | 1220
| PERCo-RTD-15.1R | Полноростовый роторный турникет с эл/мех. приводом. Для эксплуатации внутри помещений и на открытом воздухе. | EUR/шт | 6558
| PERCo-RTD-15.2R | Полноростовый роторный турникет с механическим приводом. Для эксплуатации внутри помещений и на открытом воздухе. | EUR/шт | 5642
| PERCo-RTC-15R | Крыша турникета PERCo-RTD-15 | EUR/шт | 1603
| PERCo-RF01 0-01 | Рама монтажная для турникета роторного полноростового PERCo-RTD-15. | EUR/шт | 430
| PERCo-RF01 0-10 | Кронштейн для стыковки турникета PERCo-RTD-15 с крышей PERCo-RTC-15 | EUR/шт | 20
| PERCo-RTD-16.1 | Роторный турникет электромеханический полноростовый; c электроприводом автоматического доворота створок; ротор стальной оцинкованный, окрашенный в белый цвет; 24 В; 105 Вт; ширина прохода 630 мм; 1595×1641×2303 мм; IP54; -40...+45 °С; ограждения формирователя прохода и пульт управления в комплекте | EUR/шт | 4460
| PERCo-RTD-16.1S | Роторный турникет электромеханический полноростовый; c электроприводом автоматического доворота створок; ротор из нержавеющей стали; 24 В; 105 Вт; ширина прохода 630 мм; 1595×1641×2303 мм; IP54; -40...+45 °С; ограждения формирователя прохода и пульт управления в комплекте | EUR/шт | 5045
| PERCo-RTD-16.2 | Роторный турникет электромеханический полноростовый; с механическим приводом доворота створок; ротор стальной оцинкованный, окрашенный в белый цвет; 24 В; 30 Вт; ширина прохода 630 мм; 1595×1641×2303 мм; IP54; -40...+45 °С; ограждения формирователя прохода и пульт управления в комплекте | EUR/шт | 3590
| PERCo-RTD-16.2S | Роторный турникет электромеханический полноростовый; с механическим приводом доворота створок; ротор из нержавеющей стали; 24 В; 30 Вт; ширина прохода 630 мм; 1595×1641×2303 мм; IP54; -40...+45 °С; ограждения формирователя прохода и пульт управления в комплекте | EUR/шт | 4150
| PERCo-RTC-16 | Крыша для полноростового роторного турникета PERCo-RTD-16.x | EUR/шт | 1002
| PERCo-RF16 | Рама монтажная для турникета роторного полноростового PERCo-RTD-16.x | EUR/шт | 429
8.2.7 | Турникеты электромоторные "PERCo"
| PERCo-STD-01 | Двусторонняя стойка турникета с распашными створками, ширина прохода 650 или 900 мм, пропускная способность в режиме однократного прохода 60 чел/мин, нержавеющая сталь, 24 В, 6,5 А, в комплекте: стойка, пульт дистанционного управления. БЕЗ створок. | EUR/шт | 4773
| PERCo-ST-01 | Турникет с распашными створками, ширина прохода 650 или 900 мм, пропускная способность в режиме однократного прохода 60 чел/мин, нержавеющая сталь, 24 В, 6,5 А (на каждый элемент турникета), в комплекте: 2 стойки, пульт дистанционного управления. БЕЗ створок. | EUR/шт | 6254
| PERCo-ATG-300 | Комплект створок (2 шт.) шириной 300 мм для турникетов PERCo-ST(D)-01, габариты створки 300×600 мм | EUR/шт | 206
| PERCo-ATG-425 | Комплект створок (2 шт.) шириной 425 мм для турникетов PERCo-ST(D)-01, габариты створки 425×600 мм | EUR/шт | 309
| PERCo-ATG-300H | Комплект створок (2 шт.) увеличенной высоты шириной 300 мм для турникетов PERCo-ST(D)-01, габариты створки 300×980 мм | EUR/шт | 371
8.3 | Турникеты "ОМА"
8.3.1 | Турникеты триподы "ОМА"
| OMA-26.461.0B | Турникет - трипод настенный, удлиненный корпус трипода , два индикатора, корпус из окрашенной стали под лаком. Планки СТАНДАРТ из нержавеющей стали, пульт в комплекте. | руб./шт | 48530
| OMA-26.461.0C | Турникет - трипод настенный, удлиненный корпус трипода , два индикатора, корпус из окрашенной стали под лаком. Планки АНТИПАНИКА из нерж. Стали. | руб./шт | 59570
| OMA-26.461.1B | Турникет - трипод напольный МОНО, удлиненный корпус трипода , две стойки, два индикатора корпус и стойки из окрашенной стали под лаком. Планки СТАНДАРТ из нержавеющей стали. | руб./шт | 52118
| OMA-26.461.1C | Турникет - трипод напольный МОНО, удлиненный корпус трипода , две стойки, два индикатора корпус и стойки из окрашенной стали под лаком. Планки АНТИПАНИКА из нерж. стали. | руб./шт | 63158
| OMA-26.461.2B | Турникет - трипод напольный СТЕРЕО. Два удлиненных корпуса трипода, четыре индикатора, две стойки корпус и стойки из окрашенной стали под лаком. Планки СТАНДАРТ из нерж. стали. | руб./шт | 100648
| OMA-26.461.2C | Турникет - трипод напольный СТЕРЕО. Два удлиненных корпуса трипода, четыре индикатора, две стойки корпус и стойки из окрашенной стали под лаком. Планки АНТИПАНИКА из нерж. стали. | руб./шт | 122728
| OMA-26.566.AB | Турникет-трипод из нержавеющей стали на сдвоенной стойке с фланцем, ДВА индикатора прохода. Выносной БЛОК управления и ПУЛЬТ. Планки СТАНДАРТ из нерж. стали. | руб./шт | 88688
| OMA-26.566.AC | Турникет-трипод из нержавеющей стали на сдвоенной стойке с фланцем, ДВА индикатора прохода. Выносной БЛОК управления и ПУЛЬТ. Планки АНТИПАНИКА из нерж. стали. | руб./шт | 99728
8.3.2 | Турникеты триподы тумбовые "ОМА"
| OMA-26.766.AA | Турникет - трипод тумбовый, КЛАССИКА. Стойки, усиленный удлиненный корпус, индикатор, корпус и перекладина из нержавеющей стали. ДВА индикатора прохода. Встроенный БУ. Выносной ПУЛЬТ и БП с кабелями. Планки СТАНДАРТ из нерж. стали. | руб./шт | 115000
| OMA-26.766.AC | Турникет - трипод тумбовый, КЛАССИКА. Стойки, усиленный удлиненный корпус, индикатор, корпус и перекладина из нержавеющей стали. ДВА индикатора прохода. Встроенный БУ. Выносной ПУЛЬТ и БП с кабелями. Планки АНТИПАНИКА из нерж. стали. | руб./шт | 126040
| OMA-26.866.AA | Турникет - трипод тумбовый со встроенным приемником пропусков ГОБЛИН, КЛАССИКА. Стойки, усиленный удлиненный корпус, индикатор, встроенный приёмник одноразовых пропусков без считывателя. корпус и перекладина из нержавеющей стали. Планки СТАНДАРТ из нерж. стали. | руб./шт | 170660
| OMA-26.866.AC | Турникет - трипод тумбовый со встроенным приемником пропусков ГОБЛИН, КЛАССИКА. Стойки, усиленный удлиненный корпус, индикатор, встроенный приёмник одноразовых пропусков без считывателя. корпус и перекладина из нержавеющей стали. Планки АНТИПАНИКА из нерж. стали. | руб./шт | 181700
8.3.3 | Преграждающие планки для турникетов "ОМА"
| ОМА-26.5A6_A | Комплект преграждающих планок, КЛАССИКА. Комплект из ТРЁХ преграждающих планок для скоростного усиленного Турникета -трипода высококачественная нержавеющая сталь AISI 304 | руб./компл | 6900
8.3.4 | Турникеты роторные "ОМА"
| OMA-16.586.AA | Турникет роторный поясной-Толстый РОТРИК, КЛАССИКА. Стойка ротора с ограждением зоны вращения, створки из нержавеющей стали, индикаторы направления прохода. Выносной блок управления и пульт. | руб./шт | 167578
| OMA-16.587.AA | Турникет роторный поясной -Толстый РОТРИК, МОДЕРН. Стойка ротора с ограждением зоны вращения, створки из закаленного стекла, индикаторы направления прохода. Выносной блок управления и пульт. | руб./шт | 180780
| OMA-18.681.CA | Турникет роторный полноростовый - РОТОР-120, ЭКОНОМ. Привод, индикаторы, ТРИ преграждающие лопасти, полное ограждение всего контура. стойки и решетки - окрашенная сталь | руб./шт | 419980
| ОМА-18.686.ВА | Турникет роторный полноростовый - РОТОР-120, КЛАССИКА. Привод, индикаторы, ТРИ преграждающие лопасти, полное ограждение всего контура. стойки и решетки - нержавеющая сталь | руб./шт | 438242
| OMA-18.687.AA | Турникет роторный полноростовый - РОТОР-120, МОДЕРН. Привод, индикаторы, ТРИ преграждающие лопасти, полное ограждение всего контура. нержавеющая сталь и СТЕКЛО | руб./шт | 620908
| OMA-16.681.CA | Турникет роторный полноростовый - РОТОР-90, ЭКОНОМ. Привод, индикаторы, ЧЕТЫРЕ преграждающие лопасти, полное ограждение всего контура. стойки и решетки - окрашенная сталь | руб./шт | 478676
| OMA-16.686.BA | Турникет роторный полноростовый - РОТОР-90, КЛАССИКА. Привод, индикаторы, ЧЕТЫРЕ преграждающие лопасти, полное ограждение всего контура. стойки и решетки - нержавеющая сталь | руб./шт | 499514
8.3.5 | Турникеты электромоторные "ОМА"
| OMA-36.786.AA | Турникет электромоторный -КОВБОЙ, 1 канал, КЛАССИКА. ДВЕ боковые стойки, ДВЕ поворотные створки с бесконтактным электромоторным приводом, встроенные фотодатчики линии контроля. корпус, стойки и створки из нержавеющей стали | руб./шт | 330326
| OMA-36.787.AA | Турникет электромоторный -КОВБОЙ, 1 канал, МОДЕРН. ДВЕ боковые стойки, ДВЕ поворотные створки с бесконтактным электромоторным приводом, встроенные фотодатчики линии контроля. корпус и стойки из нержавеющей стали, створки - СТЕКЛО | руб./шт | 340446
| OMA-84.686.AA | Турникет электромоторный -MAT-ОМА-Ш симплекс, 1 канал, КЛАССИКА. ДВЕ боковые стойки, ДВЕ поворотные створки с бесконтактным электромоторным приводом, 8 встроенных фотодатчиков линии контроля. корпус и створки из нержавеющей стали | руб./шт | 383600
| OMA-84.687.AA | Турникет электромоторный -MAT-ОМА-Ш симплекс, 1 канал, МОДЕРН. ДВЕ боковые стойки, ДВЕ поворотные створки с бесконтактным электромоторным приводом, 8 встроенных фотодатчиков линии контроля. корпус из нержавеющей стали, створки -СТЕКЛО | руб./шт | 392400
| OMA-84.886.AA | Турникет электромоторный -MAT-ОМА-Ш симплекс со встроенным приемником пропусков ГОБЛИН, 1 канал, КЛАССИКА. ДВЕ боковые стойки, ДВЕ поворотные створки с бесконтактным электромоторным приводом, 8 встроенных фотодатчиков линии контроля, встроенный приёмник одноразовых пропусков без считывателя. корпус и створки из нержавеющей стали | руб./шт | 443280
| OMA-84.887.AA | Турникет электромоторный -MAT-ОМА-Ш симплекс со встроенным приемником пропусков ГОБЛИН, 1 канал, МОДЕРН. ДВЕ боковые стойки, ДВЕ поворотные створки с бесконтактным электромоторным приводом, 8 встроенных фотодатчиков линии контроля, встроенный приёмник одноразовых пропусков без считывателя. корпус из нержавеющей стали, створки -СТЕКЛО | руб./шт | 452080
| OMA-86.686.AA | Турникет электромоторный -MAT-ОМА-Ш дуплекс, 1 канал, КЛАССИКА. ДВЕ боковые стойки, ЧЕТЫРЕ поворотные створки с бесконтактным электромоторным приводом, 8 встроенных фотодатчиков линии контроля. корпус и створки из нержавеющей стали | руб./шт | 391600
| OMA-86.687.AA | Турникет электромоторный -MAT-ОМА-Ш дуплекс, 1 канал, МОДЕРН. ДВЕ боковые стойки, ЧЕТЫРЕ поворотные створки с бесконтактным электромоторным приводом, 8 встроенных фотодатчиков линии контроля. корпус из нержавеющей стали, створки -СТЕКЛО | руб./шт | 409200
| OMA-86.886.AA | Турникет электромоторный -MAT-ОМА-Ш дуплекс со встроенным приемником пропусков ГОБЛИН, 1 канал, КЛАССИКА. ДВЕ боковые стойки, ЧЕТЫРЕ поворотные створки с бесконтактным электромоторным приводом, 8 встроенных фотодатчиков линии контроля, встроенный приёмник одноразовых пропусков без считывателя. корпус и створки из нержавеющей стали | руб./шт | 451280
| OMA-86.887.AA | Турникет электромоторный -MAT-ОМА-Ш дуплекс со встроенным приемником пропусков ГОБЛИН, 1 канал, МОДЕРН. ДВЕ боковые стойки, ЧЕТЫРЕ поворотные створки с бесконтактным электромоторным приводом, 8 встроенных фотодатчиков линии контроля, встроенный приёмник одноразовых пропусков без считывателя. корпус из нержавеющей стали, створки -СТЕКЛО | руб./шт | 468880
8.4 | Турникеты "OXGARD"
8.4.1 | Турникеты триподы "OXGARD"
| Praktika-Cube C-01 | Турникет-трипод электромеханический, механическая антипаника, пропускная способность 30 чел/мин., 12 В, 0,4 А, ширина прохода 500 мм, +1...+40°C, 1024х800х900 мм. ПДУ в комплекте. | руб./шт | 50000
NEW | Praktika-Cube C-02 | Турникет-трипод электромеханический, настенное крепление, корпус и планки из нержавеющей стали, индикаторы прохода, механическая антипаника, пульт ДУ в комплекте, 12 В, 1,5 А, +1...+40°C, 801х801х780 мм, 15кг | руб./шт | 40000
NEW | Praktika-Cube C-03 | Турникет-трипод электромеханический, корпус и планки из нержавеющей стали, индикаторы прохода, механическая антипаника, пульт ДУ в комплекте, 12 В, 1,5 А, +1...+40°C, 1024х800х900 мм, 25 кг | руб./шт | 45000
| Praktika-t-01 | Турникет-трипод электромоторный, индикаторы прохода, пульт управления, планки и корпус из нержавеющей стали, крышка из полированного искусственного камня. | руб./шт | 82680
| Praktika-t-01 | Турникет-трипод электромоторный, индикаторы прохода, пульт управления, планки и корпус из нержавеющей стали, встроенный считыватель EM-Marin 2 шт., крышка из полированного искусственного камня. | руб./шт | 85080
| Praktika-t-03 | Турникет-трипод электромоторный, корпус из шлифованной нерж. стали; планки из шлифованной нерж.стали; светодиодный дисплей с крышкой из полированного искусственного камня; пульт д/у (металлический корпус) с кабелем; электродвигатель сервопривода планок; автоматич. функция «Антипаника»; сигнализация попытки несанкционированного прохода и удержания планок; дверца стойки с замком для быстрого доступа; ключи от замка дверцы стойки - 2 шт; крышка основания скрывающая крепление турникета к полу; 2 стекла-стенки | руб./шт | 215985
| Praktika-t-03к | Турникет-трипод электромоторный со стеклом и картоприемником, индикаторы прохода, пульт управления, планки и корпус из нержавеющей стали, крышка из полированного искусственного камня. | руб./шт | 259185
| Praktika-t-03M (двустронний со стеклом) | Две тумбы с индикацией режима прохода, 2 шт Т-01, Стенка-стекло | руб./шт | 286545
| Praktika-t-03M-k (двустронний со стеклом и картоприемником) | Две тумбы с индикацией режима прохода, 2 шт Т-01, картоприемник. Стенка-стекло. Планки антипаника в комплекте. | руб./шт | 302385
8.4.2 | Турникеты триподы тумбовые "OXGARD"
| Praktika-t-02 | Турникет Praktika-T-02 предназначен для контроля доступа и управления потоками людей. Турникет может использоваться на проходных предприятий и организаций, в учреждениях, банках, учебных заведениях, спортивно-развлекательных объектах, магазинах, вокзалах и т.п. | руб./шт | 115056
| Praktika-t-02K | Корпус из шлифованной нерж. стали; планки из шлифованной нерж.стали; светодиодный дисплей с крышкой из полированного искусственного камня - 2 шт; пульт д/у (металлический корпус) с кабелем; электродвигатель сервопривода планок; автоматич. функция «Антипаника»; сигнализация попытки несанкционированного прохода и удержания планок; картоприемник-1 шт.; дверца стойки с замком для быстрого доступа - 3 шт; ключи от замка дверцы стойки - 6 шт | руб./шт | 158385
NEW | Praktika-t-02A | Турникет-трипод электромоторный, тумбовый, всепогодный, индикаторы прохода, пульт управления, планки и корпус из нержавеющей стали, крышка из полированного искусственного камня, 12 В, 5 А, -40...+50 °С, 1100x1050x840 мм, 66 кг | руб./шт | 156000
8.4.3 | Турникеты электромоторные (со створками) "OXGARD"
| Praktika-t-04 (900мм) крайний элемент | Корпус из шлифованной нерж. стали; проход 900мм, пульт д/у (металлический корпус) с кабелем; электродвигатель -1 шт.; дверца стойки с замком для быстрого доступа-4 шт.; ключи от замка дверцы стойки - 8 шт; 1 стекл. стенка; 1 стекл. дверца; датчик прохода на вход–1 шт.; датчик прохода на выход-1 шт. | руб./шт | 181697.7
| Praktika-t-04 (900мм) центральный элемент | Корпус из шлифованной нерж. стали; проход 900мм, пульт д/у (металлический корпус) с кабелем; электродвигатель 2 шт.; дверца стойки с замком для быстрого доступа-2 шт.; ключи от замка дверцы стойки - 4 шт; стекло-стенка; 2 стекл. дверцы; датчик прохода на вход–1 шт.; датчик прохода на выход-1 шт. | руб./шт | 229321.5
| Praktika-t-04 (660мм) крайний элемент | Корпус из шлифованной нерж. стали; пульт д/у (металлический корпус) с кабелем; электродвигатель -1 шт.; дверца стойки с замком для быстрого доступа-4 шт.; ключи от замка дверцы стойки - 8 шт; 1 стекл. стенка; 1 стекл. дверца; датчик прохода на вход–1 шт.; датчик прохода на выход-1 шт. | руб./шт | 158237.7
| Praktika-t-04 (660мм) центральный элемент | Корпус из шлифованной нерж. стали; пульт д/у (металлический корпус) с кабелем; электродвигатель 2 шт.; дверца стойки с замком для быстрого доступа-2 шт.; ключи от замка дверцы стойки - 4 шт; стекло-стенка; 2 стекл. дверцы; датчик прохода на вход–1 шт.; датчик прохода на выход-1 шт. | руб./шт | 199410
| Praktika-t-04к (900мм) крайний элемент с картоприемником | Корпус из шлифованной нерж. стали; проход 900мм, пульт д/у (металлический корпус) с кабелем; электродвигатель -1 шт.; дверца стойки с замком для быстрого доступа-4 шт.; ключи от замка дверцы стойки - 8 шт; картоприемник – 1 шт.; 1 стекл. стенка; 1 стекл. дверца; датчик прохода на вход–1 шт.; датчик прохода на выход-1 шт. | руб./шт | 222635.4
| Praktika-t-04к (900мм) центральный элемент с картоприемником | Корпус из шлифованной нерж. стали;проход 900мм, пульт д/у (металлический корпус) с кабелем; электродвигатель 2 шт.; дверца стойки с замком для быстрого доступа-2 шт.; ключи от замка дверцы стойки - 4 шт; картоприемник – 1 шт.; стекло-стенка; 2 стекл. дверцы; датчик прохода на вход–1 шт.; датчик прохода на выход-1 шт. | руб./шт | 269672.7
| Praktika-t-04к (660мм) крайний элемент с картоприемником | Корпус из шлифованной нерж. стали; пульт д/у (металлический корпус) с кабелем; электродвигатель -1 шт.; дверца стойки с замком для быстрого доступа-4 шт.; ключи от замка дверцы стойки - 8 шт; картоприемник – 1 шт.; 1 стекл. стенка; 1 стекл. дверца; датчик прохода на вход–1 шт.; датчик прохода на выход-1 шт. | руб./шт | 193427.7
| Praktika-t-04к (660мм) центральный элемент с картоприемником | Корпус из шлифованной нерж. стали; пульт д/у (металлический корпус) с кабелем; электродвигатель 2 шт.; дверца стойки с замком для быстрого доступа-2 шт.; ключи от замка дверцы стойки - 4 шт; картоприемник – 1 шт.; стекло-стенка; 2 стекл. дверцы; датчик прохода на вход–1 шт.; датчик прохода на выход-1 шт. | руб./шт | 234482.7
| Praktika-t-05 (660мм) крайний элемент | Крайний элемент турникета Т-05 (шир.прохода 660 мм). Корпус из шлифованной нерж. стали; пульт д/у (металлический корпус) с кабелем; электродвигатель -1 шт.; дверца стойки с замком для быстрого доступа-4 шт.; ключи от замка дверцы стойки - 8 шт; 1 стекл. стенка; 1 стекл. дверца; датчик прохода на вход–1шт.; датчик прохода на выход-1 шт. | руб./шт | 174190.5
| Praktika-t-05 (660мм) центральный элемент | Центральный элемент турникета Т-05 (шир.прохода 660 мм) Корпус из шлифованной нерж. стали; пульт д/у (металлический корпус) с кабелем; электродвигатель 2 шт.; дверца стойки с замком для быстрого доступа-2 шт.; ключи от замка дверцы стойки - 4 шт; картоприемник – 1 шт.; стекло-стенка; 2 стекл. дверцы; датчик прохода на вход–1шт.; датчик прохода на выход-1 шт. | руб./шт | 219351
| Praktika-t-05 (900мм) крайний элемент | Крайний элемент турникета Т-05 (шир.прохода 900 мм). Корпус из шлифованной нерж. стали; пульт д/у (металлический корпус) с кабелем; электродвигатель -1 шт.; дверца стойки с замком для быстрого доступа-4 шт.; ключи от замка дверцы стойки - 8 шт; 1 стекл. стенка; 1 стекл. дверца; датчик прохода на вход–1шт.; датчик прохода на выход-1 шт. | руб./шт | 200583
| Praktika-t-05 (900мм) центральный элемент | Центральный элемент турникета Т-05 (шир.прохода 900 мм). Корпус из шлифованной нерж. стали; пульт д/у (металлический корпус) с кабелем; электродвигатель 2 шт.; дверца стойки с замком для быстрого доступа-2 шт.; ключи от замка дверцы стойки - 4 шт; картоприемник – 1 шт.; стекло-стенка; 2 стекл. дверцы; датчик прохода на вход–1шт.; датчик прохода на выход-1 шт. | руб./шт | 252195
| Praktika-t-05-k (660мм) крайний элемент с картоприемником | Крайний элемент турникета Т-05-K (шир.прохода 660 мм) с картоприемником. Корпус из шлифованной нерж. стали; пульт д/у (металлический корпус) с кабелем; электродвигатель -1 шт.; дверца стойки с замком для быстрого доступа-4 шт.; ключи от замка дверцы стойки - 8 шт; картоприемник – 1 шт.; 1 стекл. стенка; 1 стекл. дверца; датчик прохода на вход–1шт.; датчик прохода на выход-1 шт. | руб./шт | 212899.5
| Praktika-t-05-k (660мм) центральный элемент с картоприемником | Центральный элемент турникета Т-05-K (шир.прохода 660 мм) с картоприемником. Корпус из шлифованной нерж. стали; пульт д/у (металлический корпус) с кабелем; электродвигатель 2 шт.; дверца стойки с замком для быстрого доступа-2 шт.; ключи от замка дверцы стойки - 4 шт; картоприемник – 1 шт.; стекло-стенка; 2 стекл. дверцы; датчик прохода на вход–1шт.; датчик прохода на выход-1 шт. | руб./шт | 258060
| Praktika-t-05-k (900мм) крайний элемент с картоприемником | Крайний элемент турникета Т-05-K (шир.прохода 900 мм) с картоприемником Корпус из шлифованной нерж. стали; пульт д/у (металлический корпус) с кабелем; электродвигатель -1 шт.; дверца стойки с замком для быстрого доступа-4 шт.; ключи от замка дверцы стойки - 8 шт; картоприемник – 1 шт.; 1 стекл. стенка; 1 стекл. дверца; датчик прохода на вход–1шт.; датчик прохода на выход-1 шт. | руб./шт | 245157
| Praktika-t-05-k (900мм) центральный элемент с картоприемником | Центральный элемент турникета Т-05-K (шир.прохода 900 мм) с картоприемником Корпус из шлифованной нерж. стали; пульт д/у (металлический корпус) с кабелем; электродвигатель 2 шт.; дверца стойки с замком для быстрого доступа-2 шт.; ключи от замка дверцы стойки - 4 шт; картоприемник – 1 шт.; стекло-стенка; 2 стекл. дверцы; датчик прохода на вход–1шт.; датчик прохода на выход-1 шт. | руб./шт | 296769
NEW | Praktika-t-06 (660мм) крайний элемент | Крайний элемент турникета Т-06 (шир.прохода 660 мм), нормально открытый. Корпус из шлифованной нерж. стали; пульт д/у (металлический корпус) с кабелем; электродвигатель -1 шт.; дверца стойки с замком для быстрого доступа-4 шт.; ключи от замка дверцы стойки - 8 шт; 1 стекл. стенка; 1 стекл. дверца; датчик прохода на вход–1шт.; датчик прохода на выход-1 шт. | руб./шт | 295800
NEW | Praktika-t-06 (660мм) центральный элемент | Центральный элемент турникета Т-06 (шир.прохода 660 мм), нормально открытый. Корпус из шлифованной нерж. стали; пульт д/у (металлический корпус) с кабелем; электродвигатель 2 шт.; дверца стойки с замком для быстрого доступа-2 шт.; ключи от замка дверцы стойки - 4 шт; картоприемник – 1 шт.; стекло-стенка; 2 стекл. дверцы; датчик прохода на вход–1шт.; датчик прохода на выход-1 шт. | руб./шт | 459000
NEW | Praktika-t-06-k (660мм) крайний элемент с картоприемником | Крайний элемент турникета Т-06-K (шир.прохода 660 мм) с картоприемником, нормально открытый. Корпус из шлифованной нерж. стали; пульт д/у (металлический корпус) с кабелем; электродвигатель -1 шт.; дверца стойки с замком для быстрого доступа-4 шт.; ключи от замка дверцы стойки - 8 шт; картоприемник – 1 шт.; 1 стекл. стенка; 1 стекл. дверца; датчик прохода на вход–1шт.; датчик прохода на выход-1 шт. | руб./шт | 332520
NEW | Praktika-t-06-k (660мм) центральный элемент с картоприемником | Центральный элемент турникета Т-06-K (шир.прохода 660 мм) с картоприемником, нормально открытый. Корпус из шлифованной нерж. стали; пульт д/у (металлический корпус) с кабелем; электродвигатель 2 шт.; дверца стойки с замком для быстрого доступа-2 шт.; ключи от замка дверцы стойки - 4 шт; картоприемник – 1 шт.; стекло-стенка; 2 стекл. дверцы; датчик прохода на вход–1шт.; датчик прохода на выход-1 шт. | руб./шт | 495720
8.4.4 | Турникеты роторные "OXGARD"
NEW | Praktika-t-10 | Полноростовой электромеханический турникет Praktika-t-10, порошковая окраска, ширина прохода 600 мм, 220 В, 75 Вт, -40...+50 °С, 2220х1500х1370 мм, 320 кг | руб./шт | 319000
NEW | Praktika-t-10 Н | Полноростовой электромеханический турникет Praktika-t-10-Н, нержавеющая сталь, ширина прохода 600 мм, 220 В, 75 Вт, -40...+50 °С, 2220х1500х1370 мм, 320 кг | руб./шт | 396000
NEW | Praktika-t-10 М | Полноростовой моторизованный турникет Praktika-t-10-М, порошковая окраска, ширина прохода прохода 600 мм, 220 В, 75 Вт, -40...+50 °С, 2220х1500х1370 мм, 320 кг | руб./шт | 430000
NEW | Praktika-t-10 MН | Полноростовой моторизованный турникет Praktika-t-10-МН, нержавеющая сталь, ширина прохода прохода 600 мм, 220 В, 75 Вт, -40...+50 °С, 2220х1500х1370 мм, 320 кг | руб./шт | 360000
NEW | Praktika-t-10 MНУ | Полноростовой моторизованный турникет Praktika-t-10-МНУ, уличное исполнение, нержавеющая сталь, ширина прохода прохода 600 мм, 220 В, 75 Вт, -40...+50 °С, 2220х1500х1370 мм, 320 кг | руб./шт | 460000
8.4.5 | Электронные проходные "OXGARD"
NEW | Praktika PT-01 с контроллером Сфинкс Е-300 | Электронная проходная Praktika Р-01 на базе турникета Praktika T-01 с IP контроллером Sphinx Е-300 без ПО на 1000 пользователей | руб./шт | 118560
NEW | Praktika PT-01 с контроллером Эра 2000 | Электронная проходная Praktika Р-02 на базе турникета Praktika T-01 с IP контроллером ЭРА на 2000 пользователей | руб./шт | 124218
NEW | Praktika PT-01 с контроллером Эра 10000 | Электронная проходная Praktika Р-02 на базе турникета Praktika T-01 с IP контроллером ЭРА на 10000 пользователей | руб./шт | 134856
NEW | Praktika PC-03 | Электронная проходная PC-03 c контроллером СКУД ACS-103-CE-DIN (M) на 64 000 пользователей, 500 мм, 12 В, 1,5 А, +1...+40°C, 1024х800х900 мм, 25 кг | руб./шт | 63500
8.5 | Турникеты "CARDDEX"
8.5.1 | Турникеты триподы "CARDDEX"
| STR 01 | Турникет - трипод электромеханический, ширина прохода 550 мм, световая индикация, пульт управления. 12 В, 1 А, +1...+45° С, IP41, 790х785х955 мм. БЕЗ преграждающих планок. | руб./шт | 39260
| STR 02 | Электронная проходная, 2 считывателя EM-Marin (Mifare по заказу) с интерфейсом wiegand, touch memory, интерфейс связи с ПК - RS-485, ширина прохода 550 мм, 12 В, 1 А, +1...+45° С, IP41, 790х785х955 мм, световая индикация, БЕЗ преграждающих планок и ПДУ. | руб./шт | 43880
| STR 03 | Электронная проходная, 2 считывателя EM-Marin (Mifare по заказу) с интерфейсом wiegand, touch memory, интерфейс связи с ПК - Ethernet, WiFi, RS-485, ширина прохода 550 мм, 12 В, 1 А, +1...+45° С, IP41, 790х785х955 мм, световая индикация, БЕЗ преграждающих планок и ПДУ. | руб./шт | 59680
| STR 04 | Электронная проходная, 2 считывателя EM-Marin (Mifare по заказу) с интерфейсом wiegand, touch memory, интерфейс связи с ПК - Ethernet, WiFi, RS-485, ширина прохода 550 мм, 12 В, 1 А, +1...+45° С, IP41, 790x940x1050 мм, световая индикация, БЕЗ преграждающих планок и ПДУ. | руб./шт | 88220
8.5.2 | Преграждающие планки и аксессуары для турникетов "CARDDEX"
| PP-S-03A | Комплект из ТРЁХ преграждающих планок для скоростного усиленного Турникета -трипода, материал- алюминий. Длина 450 мм, диаметр 32 мм. | руб./компл | 4390
| РР03S | Комплект из ТРЁХ преграждающих планок для скоростного усиленного Турникета -трипода, материал- нержавеющая сталь. Длина 450 мм, диаметр 32 мм. | руб./компл | 7670
| РР04A | Комплект из ТРЁХ преграждающих планок антипаника для скоростного усиленного Турникета -трипода, материал- алюминий. Длина 450 мм, диаметр 32 мм. | руб./компл | 6900
| РР04S | Комплект из ТРЁХ преграждающих планок антипаника для скоростного усиленного Турникета -трипода, материал- нержавеющая сталь. Длина 450 мм, диаметр 32 мм. | руб./компл | 9880
| RPB1 | Блок питания, напряжение питания 110...240 В, выходное напряжение12 В (10,5...15 В), 3,33 А, мощность 40 Вт, IP20, -45...+80 °С, 110х78х36 мм. | руб./шт | 780
8.6 | Турникеты триподы "Smartec"
| ST-TS100 | Электромеханический турникет (трипод), окрашенная сталь, индикаторы прохода, преграждающие планки в комплекте, автоматическая система антипаники, 220 В, 60 Вт, 980х740х780 мм, -30…+55 °С, IP54 | USD/шт | 1250
| ST-TS101EM | Электронная проходная в составе: электромеханический турникет с планками антипаника и индикатором прохода, 2 встроенных считывателя карт EM-Marin, встроенный контроллер ST-NC240B, 220В, 60 Вт, 980х740х780 мм, -30…+55 °С, IP54, бесплатное ПО Timex для автономной работы одной электронной проходной | USD/шт | 1250
| ST-AC103RC | Пульт управления 3-кнопочный (НЗ, НР, ОБЩ), универсальный. Размеры 116х50х40 мм. -50°+60°С | USD/шт | 8
8.7 | Турникеты триподы "Сибирский Арсенал"
| SA-300 (серый) | Электромеханический турникет (трипод) с полуавтоматическими преграждающими планками, окрашенная сталь, индикаторы прохода, пульт дистанционного управления, 12-14 В, 3 А, 771×804×1104 мм, 0…+40 °С, 30 кг, цвет корпуса: серый | руб./шт | 54913
| SA-300 (черный) | Электромеханический турникет (трипод) с полуавтоматическими преграждающими планками, окрашенная сталь, индикаторы прохода, пульт дистанционного управления, 12-14 В, 3 А, 771×804×1104 мм, 0…+40 °С, 30 кг, цвет корпуса: черный | руб./шт | 54913
| SA-301 (серый) | Электромеханический турникет (трипод) с полуавтоматическими преграждающими планками, окрашенная сталь, индикаторы прохода, пульт дистанционного управления, встроенный ББП, 220 В, 50 Вт, 771×804×1104 мм, 0…+40 °С, 30 кг, цвет корпуса: серый | руб./шт | 57615
| SA-301 (черный) | Электромеханический турникет (трипод) с полуавтоматическими преграждающими планками, окрашенная сталь, индикаторы прохода, пульт дистанционного управления, встроенный ББП, 220 В, 50 Вт, 771×804×1104 мм, 0…+40 °С, 30 кг, цвет корпуса: черный | руб./шт | 57615
| SA-302 (серый) | Электронная проходная с полуавтоматическими преграждающими планками, в комплекте: встроенный контроллер Курс-100, считыватель для карт формата EM-Marin - 2шт., USB считыватель, индикаторы прохода, пульт дистанционного управления, ПО KeyProg, встроенный ББП. 1 000 ключей, 10 000 событий, Ethernet, 220 В, 50 Вт, 771x804x1104 мм, 0…+40 °С, 30 кг, цвет корпуса: серый | руб./шт | 61295
| SA-302 (черный) | Электронная проходная с полуавтоматическими преграждающими планками, в комплекте: встроенный контроллер Курс-100, считыватель для карт формата EM-Marin - 2шт., USB считыватель, индикаторы прохода, пульт дистанционного управления, ПО KeyProg, встроенный ББП. 1 000 ключей, 10 000 событий, Ethernet, 220 В, 50 Вт, 771x804x1104 мм, 0…+40 °С, 30 кг, цвет корпуса: черный | руб./шт | 61295
| SA-303 (серый) | Электронная проходная с полуавтоматическими преграждающими планками, в комплекте: встроенный контроллер Курс-100,блок расширения «Карат» БР-4, блок радиоуправления «Лидер» с 2-мя радиобрелками, считыватель для карт формата EM-Marin - 2шт., USB считыватель, индикаторы прохода, пульт дистанционного управления, ПО KeyProg, встроенный ББП. 1 000 ключей, 10 000 событий, Ethernet, адресная линия (при работе в системе «КАРАТ»), 220 В, 50 Вт, 771x804x1104 мм, 0…+40 °С, 30 кг, цвет корпуса: серый | руб./шт | 65895
| SA-303 (черный) | Электронная проходная с полуавтоматическими преграждающими планками, в комплекте: встроенный контроллер Курс-100,блок расширения «Карат» БР-4, блок радиоуправления «Лидер» с 2-мя радиобрелками, считыватель для карт формата EM-Marin - 2шт., USB считыватель, индикаторы прохода, пульт дистанционного управления, ПО KeyProg, встроенный ББП. 1 000 ключей, 10 000 событий, Ethernet, адресная линия (при работе в системе «КАРАТ»), 220 В, 50 Вт, 771x804x1104 мм, 0…+40 °С, 30 кг, цвет корпуса: черный | руб./шт | 65895
| SA-301 с IP-контроллером (серый) | Электронная проходная с полуавтоматическими преграждающими планками, в комплекте: встроенный контроллер Sphinx Е300, считыватель для карт формата EM-Marin - 2шт., индикаторы прохода, пульт дистанционного управления, бесплатное ПО , встроенный ББП. 7 000 ключей, 40 000 событий, Ethernet, 220 В, 50 Вт, 771x804x1104 мм, 0…+40 °С, 30 кг, цвет корпуса: серый | руб./шт | 63078
| SA-301 с IP-контроллером (черный) | Электронная проходная с полуавтоматическими преграждающими планками, в комплекте: встроенный контроллер Sphinx Е300, считыватель для карт формата EM-Marin - 2шт., индикаторы прохода, пульт дистанционного управления, бесплатное ПО , встроенный ББП. 7 000 ключей, 40 000 событий, Ethernet, 220 В, 50 Вт, 771x804x1104 мм, 0…+40 °С, 30 кг, цвет корпуса: черный | руб./шт | 63078
9 | Калитки
9.1 | Калитки механические "CARDDEX"
| OTA02 | Калитка с электромагнитным замком в сборе, диодная индикация, электрическая разблокировка, система аварийного открывания. | руб./шт | 17180
| OTA03 | Калитка с электромагнитным замком в сборе, диодная индикация, электрическая разблокировка, система аварийного открывания. | руб./шт | 17840
9.2 | Калитки механические "Ростов-Дон"
| Ростов-Дон К10 (без дуги) | Калитка с механическим доводчиком, без дуги. | руб./шт | 15590.09
| Ростов-Дон К10 ХРОМ (без дуги) | Калитка с механическим доводчиком, без дуги. | руб./шт | 19764.95
| Ростов-Дон К11К лв ХРОМ (без дуги) | Калитка с механическим доводчиком, без дуги. | руб./шт | 9018.32
| Ростов-Дон К11К пр ХРОМ (без дуги) | Калитка с механическим доводчиком, без дуги. | руб./шт | 9018.32
| Ростов-Дон К11М лв ХРОМ (без дуги) | Калитка с механическим доводчиком, без дуги. | руб./шт | 6371.62
| Ростов-Дон К11М пр ХРОМ (без дуги) | Калитка с механическим доводчиком, без дуги. | руб./шт | 6371.62
| Ростов-Дон К11Т лв ХРОМ (без дуги) | Калитка с механическим доводчиком, без дуги. | руб./шт | 7919.81
| Ростов-Дон К11Т пр ХРОМ (без дуги) | Калитка с механическим доводчиком, без дуги. | руб./шт | 7919.81
| Ростов-Дон К21 лв (без дуги) | Калитка механическая с гидромеханическим доводчиком, без дуги. | руб./шт | 19468.89
| Ростов-Дон К21 лв ХРОМ (без дуги) | Калитка механическая с гидромеханическим доводчиком, без дуги. | руб./шт | 25079.71
| Ростов-Дон К21 пр (без дуги) | Калитка механическая с гидромеханическим доводчиком, без дуги. | руб./шт | 19468.89
| Ростов-Дон К21 пр ХРОМ (без дуги) | Калитка механическая с гидромеханическим доводчиком, без дуги. | руб./шт | 25079.71
| Ростов-Дон К22 (без дуги) | Калитка механическая с гидромеханическим доводчиком, без дуги. | руб./шт | 23116.6
| Ростов-Дон К22 уличный вариант (без дуги) | Калитка механическая с гидромеханическим доводчиком, без дуги. | руб./шт | 23116.6
| Ростов-Дон К22 ХРОМ (без дуги) | Калитка механическая с гидромеханическим доводчиком, без дуги. | руб./шт | 29714.7
| Ростов-Дон ОК61 (без дуги) | Калитка-ограждение, 4 положения дуги через угол 90° с фиксацией, без дуги | руб./шт | 8651.63
| Ростов-Дон ОК61 НЕРЖ (без дуги) | Калитка-ограждение, 4 положения дуги через угол 90° с фиксацией, без дуги | руб./шт | 17852.94
| Ростов-Дон ОК61 ХРОМ (без дуги) | Калитка-ограждение, 4 положения дуги через угол 90° с фиксацией, без дуги | руб./шт | 13530.59
| Ростов-Дон дуга для К10 L=700 мм | Дуга на калитку К10 D=25 L=700 мм | руб./шт | 1106.25
| Ростов-Дон дуга для К10 L=800мм | Дуга на калитку К10 D=25 L=800 мм | руб./шт | 1481.25
| Ростов-Дон дуга для К10 L=900 мм | Дуга на калитку К10 D=25 L=900 мм | руб./шт | 1856.25
| Ростов-Дон дуга для К11 (левая) L=700 мм | Дуга на калитку К11 (левая) D=25 L=700 мм | руб./шт | 1106.25
| Ростов-Дон дуга для К11 (левая) L=800мм | Дуга на калитку К11 (левая) D=25 L=800мм | руб./шт | 1481.25
| Ростов-Дон дуга для К11 (левая) L=900 мм | Дуга на калитку К11 (левая) D=25 L=900 мм | руб./шт | 1856.25
| Ростов-Дон дуга для К11 (правая) L=700 мм | Дуга на калитку К11 (правая) D=25 L=700 мм | руб./шт | 1106.25
| Ростов-Дон дуга для К11 (правая) L=800мм | Дуга на калитку К11 (правая) D=25 L=800мм | руб./шт | 1481.25
| Ростов-Дон дуга для К11 (правая) L=900 мм | Дуга на калитку К11 (правая) D=25 L=900 мм | руб./шт | 1856.25
| Ростов-Дон дуга для К2 (левая) L=660 мм | Дуга на калитку К2 (левая) D=32 L=660 мм | руб./шт | 2609.07
| Ростов-Дон дуга для К2 (левая) L=760 мм | Дуга на калитку К2 (левая) D=32 L=760 мм | руб./шт | 3359.06
| Ростов-Дон дуга для К2 (левая) L=860 мм | Дуга на калитку К2 (левая) D=32 L=860 мм | руб./шт | 4109.07
| Ростов-Дон дуга для К2 (правая) L=660 мм | Дуга на калитку К2 (правая) D=32 L=660 мм | руб./шт | 2609.07
| Ростов-Дон дуга для К2 (правая) L=760 мм | Дуга на калитку К2 (правая) D=32 L=760 мм | руб./шт | 3359.06
| Ростов-Дон дуга для К2 (правая) L=860 мм | Дуга на калитку К2 (правая) D=32 L=860 мм | руб./шт | 4109.07
| Ростов-Дон дуга для ОК61 L=700 мм | Дуга на калитку ОК61 D=25 L=700 мм | руб./шт | 1106.25
| Ростов-Дон дуга для ОК61 L=800мм | Дуга на калитку ОК61 D=25 L=800 мм | руб./шт | 1481.25
| Ростов-Дон дуга для ОК61 L=900 мм | Дуга на калитку ОК61 D=25 L=900 мм | руб./шт | 1856.25
9.3 | Калитки механические "Praktika"
| Praktika К-11 (600 мм) левая | Калитка механическая односторонняя с пружинным возвратом, ширина створки 600 мм, +1…+40°C, 724х145х1000 мм, левая | руб./шт | 15552
| Praktika К-11 (600 мм) правая | Калитка механическая односторонняя с пружинным возвратом, ширина створки 600 мм, +1…+40°C, 724х145х1000 мм, правая | руб./шт | 15552
| Praktika К-11 (800 мм) левая | Калитка механическая односторонняя с пружинным возвратом, ширина створки 800 мм, +1…+40°C, 924х145х1000 мм, левая | руб./шт | 15840
| Praktika К-11 (800 мм) правая | Калитка механическая односторонняя с пружинным возвратом, ширина створки 800 мм, +1…+40°C, 924х145х1000 мм, правая | руб./шт | 15840
| Praktika К-11 (1000 мм) левая | Калитка механическая односторонняя с пружинным возвратом, ширина створки 1000 мм, +1…+40°C, 1124х145х1000 мм, левая | руб./шт | 16128
| Praktika К-11 (1000 мм) правая | Калитка механическая односторонняя с пружинным возвратом, ширина створки 1000 мм, +1…+40°C, 1124х145х1000 мм, правая | руб./шт | 16128
| Praktika К-11 (1200 мм) левая | Калитка механическая односторонняя с пружинным возвратом, ширина створки 1200 мм, +1…+40°C, 1324х145х1000 мм, левая | руб./шт | 16416
| Praktika К-11 (1200 мм) правая | Калитка механическая односторонняя с пружинным возвратом, ширина створки 1200 мм, +1…+40°C, 1324х145х1000 мм, правая | руб./шт | 16416
| Praktika К-12 (600 мм) | Калитка механическая с магнитной разблокировкой, ширина створки 600 мм, +1…+40°C, 724х145х1000 мм | руб./шт | 19584
| Praktika К-12 (800 мм) | Калитка механическая с магнитной разблокировкой, ширина створки 800 мм, +1…+40°C, 924х145х1000 мм | руб./шт | 19872
| Praktika К-12 (1000 мм) | Калитка механическая с магнитной разблокировкой, ширина створки 1000 мм, +1…+40°C, 1124х145х1000 мм | руб./шт | 20160
| Praktika К-12 (1200 мм) | Калитка механическая с магнитной разблокировкой, ширина створки 1200 мм, +1…+40°C, 1324х145х1000 мм | руб./шт | 20448
| Praktika К-12 (600 мм) орг. стекло | Калитка механическая с магнитной разблокировкой, створка - органическое стекло, ширина створки 600 мм, +1…+40°C, 724х145х1000 мм | руб./шт | 31584
| Praktika К-12 (800 мм) орг. стекло | Калитка механическая с магнитной разблокировкой, створка - органическое стекло, ширина створки 800 мм, +1…+40°C, 924х145х1000 мм | руб./шт | 33984
9.4 | Калитки электромеханические "Praktika"
| Praktika К-13 (600 мм) левая | Калитка механическая с электрической и магнитной разблокировкой, нормально-закрытая, при подаче электроимпульса разблокируется и открывается, ширина створки 600 мм, 12 В, 3 А, +1…+40°C, 724х145х1000 мм, левая | руб./шт | 22464
| Praktika К-13 (600 мм) правая | Калитка механическая с электрической и магнитной разблокировкой, нормально-закрытая, при подаче электроимпульса разблокируется и открывается, ширина створки 600 мм, 12 В, 3 А, +1…+40°C, 724х145х1000 мм, правая | руб./шт | 22464
| Praktika К-13 (800 мм) левая | Калитка механическая с электрической и магнитной разблокировкой, нормально-закрытая, при подаче электроимпульса разблокируется и открывается, ширина створки 800 мм, 12 В, 3 А, +1…+40°C, 924х145х1000 мм, левая | руб./шт | 22752
| Praktika К-13 (800 мм) правая | Калитка механическая с электрической и магнитной разблокировкой, нормально-закрытая, при подаче электроимпульса разблокируется и открывается, ширина створки 800 мм, 12 В, 3 А, +1…+40°C, 924х145х1000 мм, правая | руб./шт | 22752
| Praktika К-13 (1000 мм) левая | Калитка механическая с электрической и магнитной разблокировкой, нормально-закрытая, при подаче электроимпульса разблокируется и открывается, ширина створки 1000 мм, 12 В, 3 А, +1…+40°C, 1124х145х1000 мм, левая | руб./шт | 23040
| Praktika К-13 (1000 мм) правая | Калитка механическая с электрической и магнитной разблокировкой, нормально-закрытая, при подаче электроимпульса разблокируется и открывается, ширина створки 1000 мм, 12 В, 3 А, +1…+40°C, 1124х145х1000 мм, правая | руб./шт | 23040
| Praktika К-13 (1200 мм) левая | Калитка механическая с электрической и магнитной разблокировкой, нормально-закрытая, при подаче электроимпульса разблокируется и открывается, ширина створки 1200 мм, 12 В, 3 А, +1…+40°C, 1324х145х1000 мм, левая | руб./шт | 27994
| Praktika К-13 (1200 мм) правая | Калитка механическая с электрической и магнитной разблокировкой, нормально-закрытая, при подаче электроимпульса разблокируется и открывается, ширина створки 1200 мм, 12 В, 3 А, +1…+40°C, 1324х145х1000 мм, правая | руб./шт | 27994
| Praktika Калитка K-15 | Калитка реверсивная с электромеханическим фиксатором, с пружинным возвратом, нормально-открытая, при отключении питания - свободный проход в обоих направлениях, двухцветная индикация, пульт управления, 12 В, 0,5 А, +5…+40°C, 870х145х993 мм | руб./шт | 60000
| Praktika Калитка K-15 А | Калитка реверсивная с электромеханическим фиксатором, с пружинным возвратом, уличное исполнение, нержавеющая сталь, нормально-открытая, при отключении питания - свободный проход в обоих направлениях, двухцветная индикация, пульт управления, 12 В, 0,5 А, -40…+40°C, 870х145х993 мм | руб./шт | 55560
9.5 | Калитки электромеханические "PERCo"
| PERCo-WMD-05S | Стойка калитки электромеханическим с приводом, вариант исполнения "нержавеющая сталь" (без створки) | EUR/шт | 1685
| PERCo-AG-650 | Створка длиной 650 мм для калитки с приводом PERCo-WMD-05S | EUR/шт | 102
| PERCo-AG-900 | Створка длиной 900 мм для калитки с приводом PERCo-WMD-05S | EUR/шт | 143
| PERCo-AG-1100 | Створка длиной 1100 мм для калитки с приводом PERCo-WMD-05S | EUR/шт | 171
| PERCo-WHD-05R | Стойка калитки, цвет светло-бежевый, без створки | EUR/шт | 881
| PERCo-ASG-650 | Створка длиной 650 мм для калитки WHD-05 | EUR/шт | 102
| PERCo-WHD-05G | Стойка калитки, цвет темно-серый, без створки | EUR/шт | 881
| PERCo-ASG-900 | Створка длиной 900 мм для калитки WHD-05 | EUR/шт | 143
| PERCo-WMD-06 | Стойка автоматической калитки с приводом, вариант исполнения "нержавеющая сталь" (без створки), 12 чел/мин, 24 В, 105 Вт, IP41, +1...+45 °C | EUR/шт | 1607
| PERCo-AGG-650 | Створка длиной 650 мм для калитки WMD-06 | EUR/шт | 162
| PERCo-AGG-900 | Створка длиной 900 мм для калитки WMD-06 | EUR/шт | 185
| PERCo-WMD-05SW | Стойка калитки электромеханическим с приводом, уличный вариант исполнения (без створки), 12 чел./мин., 24 В, 60 Вт, IP44, -20...+55 °С | EUR/шт | 2107
| PERCo-AGW-650 | Створка с заполнением длиной 650 мм для калитки с приводом PERCo-WMD-05SW | EUR/шт | 102
| PERCo-AGW-900 | Створка с заполнением длиной 900 мм для калитки с приводом PERCo-WMD-05SW | EUR/шт | 143
| PERCo-AGW-1100 | Створка с заполнением длиной 1100 мм для калитки с приводом PERCo-WMD-05SW | EUR/шт | 171
| PERCo-WHD-15R | Полноростовая калитка без привода с эл./мех. замком и доводчиком для эксплуатации внутри помещений и на открытом воздухе. Алюминиевые конструкции, покрытие «муар», светло-бежевый цвет с эффектом слюды | EUR/шт | 1336
| PERCo PFG IH M 10 | Анкерный болт для крепления калиток PERCo WHD-04, WMD-04 и ограждений BH02 | EUR/шт | 2.64
9.6 | Калитки электромеханические "ОМА"
| OMA-36.586.АА | Калитка усиленная электромоторная, КЛАССИКА Корпусная цилиндрическая усиленная стойка на фланце, индикаторы направления прохода (створка в комплекте) | руб./шт | 137264
| OMA-36.587.АА | Калитка усиленная электромоторная, МОДЕРН* Корпусная цилиндрическая усиленная стойка на фланце, индикаторы направления прохода, стойка из нержавеющей стали (створка в комплекте) | руб./шт | 145176
| OMA-36.686.AA | Калитка скоростная электромоторная, КЛАССИКА. Корпусная усиленная стойка, ДВА встроенных индикатора направления прохода. стойка из нержавеющей стали. | руб./шт | 130410
| ОМА-36.6A7.A | Преграждающая створка для скоростной калитки ОМА-36.687, ширина 626 мм, стекло, с держателями и крепежом. | руб./шт | 12880
9.7 | Калитки электромеханические "Ростов-Дон"
| Ростов-Дон АК160 НЕРЖ уличный вариант (без дуги) | Калитка автоматическая с электроприводом, без дуги. | руб./шт | 131905.12
| Ростов-Дон АК81С лев. НЕРЖ. (без дуги) | Калитка автоматическая с электроприводом, без дуги. | руб./шт | 117381.72
| Ростов-Дон АК81С пр. НЕРЖ. (без дуги) | Калитка автоматическая с электроприводом, без дуги. | руб./шт | 117381.72
| Ростов-Дон АК82М (без дуги) | Калитка автоматическая с электроприводом, без дуги. | руб./шт | 96085.94
| Ростов-Дон АК82М НЕРЖ (без дуги) | Калитка автоматическая с электроприводом, без дуги. | руб./шт | 124150.64
| Ростов-Дон К32 (без дуги) | Калитка электромеханическая с гидравлическим доводчиком, без дуги. | руб./шт | 57987.44
| Ростов-Дон К32 ХРОМ (без дуги) | Калитка электромеханическая с гидравлическим доводчиком, без дуги. | руб./шт | 67168.77
| Ростов-Дон К32Д (без дуги) | Калитка электромеханическая с гидравлическим доводчиком, без дуги. | руб./шт | 57361.28
| Ростов-Дон К32Д НЕРЖ (без дуги) | Калитка электромеханическая с гидравлическим доводчиком, без дуги. | руб./шт | 77776.15
| Ростов-Дон К32Д НЕРЖ уличный вариант (без дуги) | Калитка электромеханическая с гидравлическим доводчиком, без дуги. | руб./шт | 110717.51
| Ростов-Дон К32Д У (без дуги) | Калитка электромеханическая с гидравлическим доводчиком, без дуги. | руб./шт | 76335.95
| Ростов-Дон К32ДМ двухсторонняя (без дуги) | Калитка электромеханическая с гидравлическим доводчиком, без дуги. | руб./шт | 66856.43
| Ростов-Дон К32М (без дуги) | Калитка электромеханическая с гидравлическим доводчиком, без дуги. | руб./шт | 60240.76
| Ростов-Дон К32М ХРОМ (без дуги) | Калитка электромеханическая с гидравлическим доводчиком, без дуги. | руб./шт | 69931.99
| Ростов-Дон дуга для К3 L=660 мм | Дуга на калитку К3 D=32 L=660 мм | руб./шт | 2609.07
| Ростов-Дон дуга для К3 L=760 мм | Дуга на калитку К3 D=32 L=760 мм | руб./шт | 3359.06
| Ростов-Дон дуга для К3 L=860 мм | Дуга на калитку К3 D=32 L=860 мм | руб./шт | 4109.07
| Ростов-Дон дуга для К32Д L=660 мм | Дуга на калитку К32Д D=32 L=660 мм | руб./шт | 3235.24
| Ростов-Дон дуга для К32Д L=760 мм | Дуга на калитку К32Д D=32 L=760 мм | руб./шт | 3985.23
| Ростов-Дон дуга для К32Д L=860 мм | Дуга на калитку К32Д D=32 L=860 мм | руб./шт | 4735.22
| Ростов-Дон дуга для К32ДМ L=660 мм | Дуга на калитку К32ДМ D=32 L=660 мм | руб./шт | 21562.2
| Ростов-Дон дуга для К32ДМ L=760 мм | Дуга на калитку К32ДМ D=32 L=760 мм | руб./шт | 22312.2
| Ростов-Дон дуга для К32ДМ L=860 мм | Дуга на калитку К32ДМ D=32 L=860 мм | руб./шт | 23062.2
| Ростов-Дон дуга для К32М L=660 мм | Дуга на калитку К32М D=32 L=660 мм | руб./шт | 3722.26
| Ростов-Дон дуга для К32М L=760 мм | Дуга на калитку К32М D=32 L=760 мм | руб./шт | 4472.26
| Ростов-Дон дуга для К32М L=860 мм | Дуга на калитку К32М D=32 L=860 мм | руб./шт | 5222.27
| Ростов-Дон дуга для АК160 L=1200 мм | Дуга на калитку АК160 D=32 L=1200 мм | руб./шт | 13296.88
| Ростов-Дон дуга для АК81С (левая) L=660 мм | Дуга на калитку АК81С (левая) D=32 L=660 мм | руб./шт | 3235.24
| Ростов-Дон дуга для АК81С (левая) L=760 мм | Дуга на калитку АК81С (левая) D=32 L=760 мм | руб./шт | 3985.23
| Ростов-Дон дуга для АК81С (левая) L=860 мм | Дуга на калитку АК81С (левая) D=32 L=860 мм | руб./шт | 4735.22
| Ростов-Дон дуга для АК81С (правая) L=660 мм | Дуга на калитку АК81С (правая) D=32 L=660 мм | руб./шт | 3235.24
| Ростов-Дон дуга для АК81С (правая) L=760 мм | Дуга на калитку АК81С (правая) D=32 L=760 мм | руб./шт | 3985.23
| Ростов-Дон дуга для АК81С (правая) L=860 мм | Дуга на калитку АК81С (правая) D=32 L=860 мм | руб./шт | 4735.22
10 | Ограждения
10.1 | Ограждения "Ростов-Дон"
| Ростов-Дон УС1 | Универсальная стойка ограждений УС1, имеющая по два отверстия для крепления муфт, с четырех сторон под углом 90º, что позволяет собирать ограждения любой длины и конфигурации. Материал - сталь крашеная. | руб./шт | 2587.34
| Ростов-Дон УС1 ХРОМ | Универсальная стойка ограждений УС1 Хром, имеющая по два отверстия для крепления муфт, с четырех сторон под углом 90º, что позволяет собирать ограждения любой длины и конфигурации. Материал - хромированная сталь. | руб./шт | 2772.13
| Ростов-Дон УС2 | Универсальная стойка ограждения УС2, имеющая по два отверстия для крепления муфт с трех сторон под углом 90º. На четвертой стороне расположен паз, для стопора створки калитки антипаники К12 Материал - сталь крашеная. | руб./шт | 2661.25
| Ростов-Дон УС2 ХРОМ | Универсальная стойка ограждения УС2 Хром, имеющая по два отверстия для крепления муфт с трех сторон под углом 90º. На четвертой стороне расположен паз, для стопора створки калитки антипаники К12 Материал - хромированная сталь. | руб./шт | 2865.27
| Ростов-Дон ОС2акп/2-1 | Стойка фиксатора колесная с креплением к полу ограждения "ОС2акп" двухуровневая односторонняя крашеная. С двумя муфтами для горизонтальных перемычек диаметром 25мм и дополнительным фундаментным фланцем. | руб./шт | 8335.73
| Ростов-Дон К12 | Створка "Калитки Антипаника К12" с декоративной вставкой и стопором. 1200 мм. Двухстороняя. Диаметр 25мм. | руб./шт | 6609.63
| Ростов-Дон ГП 25/1000 ХРОМ | Горизонтальная хромированная перемычка (диаметр 25мм). Длина - 1000мм. | руб./шт | 229.4
| Ростов-Дон ГП 25/1500 ХРОМ | Горизонтальная хромированная перемычка (диаметр 25мм). Длина - 1500мм. | руб./шт | 407.02
| Ростов-Дон ГП 32/1000 ХРОМ | Горизонтальная хромированная перемычка (диаметр 32мм). Длина - 1000мм. | руб./шт | 704.44
| Ростов-Дон ГП 32/1500 ХРОМ | Горизонтальная хромированная перемычка (диаметр 32мм). Длина — 1500мм. | руб./шт | 1050.59
| Ростов-Дон ФП25/1000 | Фиксатор пружинный с перемычкой 25 мм. (до L-1000мм) | руб./шт | 1781.13
| Ростов-Дон ФП25/1500 | Фиксатор пружинный с перемычкой 25 мм. (до L-1500мм) | руб./шт | 1913.3
| Ростов-Дон ВП-25 | Вертикальная перемычка на ОС2 с элементами крепления, d=25 мм. | руб./шт | 680.11
| Ростов-Дон ВП-32 | Вертикальная перемычка на ОС2 с элементами крепления, d=32 мм. | руб./шт | 680.11
| Ростов-Дон муфта 25 | Крашеная муфта в сборе (с элементами крепления) для крепления к стойке стационарного или передвижного ограждения горизонтальной перемычки диаметром 25мм. | руб./шт | 295.71
| Ростов-Дон муфта 25 ХРОМ | Хромированная муфта в сборе (с элементами крепления) для крепления к стойке стационарного или передвижного граждения горизонтальной перемычки диаметром 25мм. | руб./шт | 382.66
| Ростов-Дон муфта 32 | Крашеная муфта в сборе (с элементами крепления) для крепления к стойке стационарного или передвижного ограждения горизонтальной перемычки диаметром 32мм. | руб./шт | 386.15
| Ростов-Дон муфта 32 ХРОМ | Хромированная муфта в сборе (с элементами крепления) для крепления к стойке стационарного или передвижного ограждения горизонтальной перемычки диаметром32мм. | руб./шт | 469.62
| Ростов-Дон соединитель шарнирный 25 | Соединитель шарнирный в сборе для крепления к стойке стационарного или передвижного ограждения фиксатора пружинного с перемычкой или створки калитки-антипаники. | руб./шт | 1217.55
| Ростов-Дон соединитель шарнирный d=25мм, хром | Соединитель шарнирный в сборе для крепления к стойке стационарного или передвижного ограждения фиксатора пружинного с перемычкой или створки калитки-антипаники. | руб./шт | 1304.53
| Ростов-Дон зажим Joker 25 | Зажим для крепления стекла Joker на трубу d=25мм. Предназначен для крепления пластиковой/стеклянной вставки в ограждениях. | руб./шт | 643.74
| Ростов-Дон ПВ1000 | Вставка пластиковая белая для секции ограждения длиной до 1м. | руб./шт | 1182.78
| Ростов-Дон ПВ1500 | Вставка пластиковая белая для секции ограждения длиной до 1,5м. | руб./шт | 1434.99
10.2 | Ограждения ASP
| ASP-D50,8-01 | Односторонняя стойка ограждения c 2 отверстиями. Стойка – нержавеющая шлифованная сталь. Заглушка - нержавеющая полированная сталь. D=50,8 мм | руб./шт | 4280
| ASP-D50,8-02 | Двухсторонняя стойка ограждения c 4 отверстиями (угол 180 град.) Стойка – нержавеющая шлифованная сталь. Заглушка - нержавеющая полированная сталь. D=50,8 мм | руб./шт | 4280
| ASP-D50,8-03 | Двухсторонняя стойка ограждения c 4 отверстиями (угол 90 град.) Стойка – нержавеющая шлифованная сталь. Заглушка - нержавеющая полированная сталь. D=50,8 мм | руб./шт | 4280
| ASP-D50,8-04 | Трехсторонняя стойка с 6 отверстиями (угол 90 и 180 град.) Стойка – нержавеющая шлифованная сталь. Заглушка - нержавеющая полированная сталь. D=50,8 мм | руб./шт | 4280
| ASP-D50,8-05 | Стойка с отверстием для фиксатора створки. Стойка – нержавеющая шлифованная сталь. Заглушка - нержавеющая полированная сталь. D=50,8 мм | руб./шт | 4280
| ASP-D50,8-06 | Стойка с отверстием для фиксатора створки и 2 отверстиями под 180 град. относительно створки. Стойка – нержавеющая шлифованная сталь. Заглушка - нержавеющая полированная сталь. D=50,8 мм | руб./шт | 4280
| ASP-D50,8-07 | Стойка с отверстием для фиксатора створки и 2 отверстиями под 90 град. относительно створки. Стойка – нержавеющая шлифованная сталь. Заглушка - нержавеющая полированная сталь. D=50,8 мм | руб./шт | 4280
| ASP-D50,8-08 | Трехсторонняя стойка с отверстием для фиксатора створки и 4 отверстиями под 90 град. относительно створки. Стойка – нержавеющая шлифованная сталь. Заглушка - нержавеющая полированная сталь. D=50,8 мм | руб./шт | 4280
| ASP-D50,8-09 | Трехсторонняя стойка с отверстием для фиксатора створки и 6 отверстиями (угол 90 и 180 град.) относительно створки. Стойка – нержавеющая шлифованная сталь. Заглушка - нержавеющая полированная сталь. D=50,8 мм | руб./шт | 4280
| ASP-D48-01 | Односторонняя стойка ограждения c 2 отверстиями (Черный металл с порошковой окраской) D=48 мм | руб./шт | 2910
| ASP-D48-02 | Двухсторонняя стойка ограждения c 4 отверстиями (угол 180 град.) (Черный металл с порошковой окраской) D=48 мм | руб./шт | 2910
| ASP-D48-03 | Двухсторонняя стойка ограждения c 4 отверстиями (угол 90 град.) (Черный металл с порошковой окраской) D=48 мм | руб./шт | 2910
| ASP-D48-04 | Трехсторонняя стойка с 6 отверстиями (угол 90 и 180 град.) (Черный металл с порошковой окраской) D=48 мм | руб./шт | 2910
| ASP-D48-05 | Стойка с отверстием для фиксатора створки (Черный металл с порошковой окраской) D=48 мм | руб./шт | 2910
| ASP-D48-06 | Стойка с отверстием для фиксатора створки и 2 отверстиями под 180 град. относительно створки (Черный металл с порошковой окраской) D=48 мм | руб./шт | 2910
| ASP-D48-07 | Стойка с отверстием для фиксатора створки и 2 отверстиями под 90 град. относительно створки (Черный металл с порошковой окраской) D=48 мм | руб./шт | 2910
| ASP-D48-08 | Трехсторонняя стойка с отверстием для фиксатора створки и 4 отверстиями под 90 град. относительно створки (Черный металл с порошковой окраской) D=48 мм | руб./шт | 2910
| ASP-D48-09 | Трехсторонняя стойка с отверстием для фиксатора створки и 6 отверстиями (угол 90 и 180 град.) относительно створки (Черный металл с порошковой окраской) D=48 мм | руб./шт | 2910
| ASP-D980.110.27 | Быстросъемная вставка основания стойки ограждения. Нержавеющая сталь. | руб./шт | 2551
| ASP-D100 | Крышка основания стойки. Нержавеющая полированная сталь. | руб./шт | 356
| ASP-6.960.525 | Стекло закаленное под заполнение толщиной 6 мм. (размер 960х525 мм) | руб./шт | 3455
| ASP-8.960.525 | Стекло закаленное под заполнение толщиной 8 мм. (размер 960х525 мм) | руб./шт | 6835
| ASP-6.960.525.T | Стекло под заполнение толщиной 6 мм (триплекс) (размер 960х525 мм) | руб./шт | 4968
| ASP-8.960.525.T | Стекло под заполнение толщиной 8 мм (триплекс) (размер 960х525 мм) | руб./шт | 7467
| ASP-D32.1 | Створка ограждения длиной 1 м. в комплекте с фиксатором и завесами. Нержавеющая сталь. D=32 мм | руб./шт | 9625
| ASP-D32.1,2 | Створка ограждения длиной 1,2 м. в комплекте с фиксатором и завесами. Нержавеющая сталь. D=32 мм | руб./шт | 10065
| ASP-D32.1,3 | Створка ограждения длиной 1,3 м. в комплекте с фиксатором и завесами. Нержавеющая сталь. D=32 мм | руб./шт | 10115
| ASP-D25.444.1 | Легкосъемное ограждение "антипаника" шириной 1 м. Нержавеющая сталь. D=25 мм | руб./компл | 3395
| ASP-D32.444.1 | Легкосъемное ограждение "антипаника" шириной 1 м. Нержавеющая сталь. D=32 мм | руб./шт | 6121
| ASP-D25.444.1,3 | Легкосъемное ограждение "антипаника" шириной 1,3 м. Нержавеющая сталь. D=25 мм | руб./шт | 3616
| ASP-D32.444.1,3 | Легкосъемное ограждение "антипаника" шириной 1,3 м. Нержавеющая сталь. D=32 мм | руб./шт | 6488
| ASP-D25.444.1.H (хром) | Легкосъемное ограждение "антипаника" шириной 1 м. (хром) D=25 мм | руб./шт | 3065
| ASP-D32.444.1.H (хром) | Легкосъемное ограждение "антипаника" шириной 1 м. (хром) D=32 мм | руб./шт | 3475
| ASP-D25.444.1,3.H (хром) | Легкосъемное ограждение "антипаника" шириной 1,3 м. (хром) D=25 мм | руб./шт | 3175
| ASP-D32.444.1,3.H (хром) | Легкосъемное ограждение "антипаника" шириной 1,3 м. (хром) D=32 мм | руб./шт | 3585
| ASP-D25.470 | Поручень ограждения длиной 470 мм . Нержавеющая шлифованная сталь. D=25 мм | руб./шт | 650
| ASP-D32.470 | Поручень ограждения длиной 470 мм . Нержавеющая шлифованная сталь. D=32 мм | руб./шт | 1307
| ASP-D38.470 | Поручень ограждения длиной 470 мм . Нержавеющая шлифованная сталь. D=38 мм | руб./шт | 1311
| ASP-D25.970 | Поручень ограждения длиной 970 мм . Нержавеющая шлифованная сталь. D=25 мм | руб./шт | 840
| ASP-D32.970 | Поручень ограждения длиной 970 мм . Нержавеющая шлифованная сталь. D=32 мм | руб./шт | 2220
| ASP-D38.970 | Поручень ограждения длиной 970 мм . Нержавеющая шлифованная сталь. D=38 мм | руб./шт | 2300
| ASP-D25.1470 | Поручень ограждения длиной 1 470 мм . Нержавеющая шлифованная сталь. D=25 мм | руб./шт | 1490
| ASP-D32.1470 | Поручень ограждения длиной 1 470 мм . Нержавеющая шлифованная сталь. D=32 мм | руб./шт | 3075
| ASP-D38.1470 | Поручень ограждения длиной 1 470 мм . Нержавеющая шлифованная сталь. D=38 мм | руб./шт | 3140
| ASP-D25.470.H (хром) | Поручень ограждения длиной 470 мм (хром) D=25 мм | руб./шт | 497
| ASP-D32.470.H (хром) | Поручень ограждения длиной 470 мм (хром) D=32 мм | руб./шт | 540
| ASP-D25.970.H (хром) | Поручень ограждения длиной 970 мм (хром) D=25 мм | руб./шт | 670
| ASP-D32.970.H (хром) | Поручень ограждения длиной 970 мм (хром) D=32 мм | руб./шт | 766
| ASP-D25.1470.H (хром) | Поручень ограждения длиной 1 470 мм (хром) D=25 мм | руб./шт | 960
| ASP-D32.1470.H (хром) | Поручень ограждения длиной 1 470 мм (хром) D=32 мм | руб./шт | 1027
| ASP-D25.444 | Соединитель поручней с зажимами. Нержавеющая сталь. D=25 мм | руб./шт | 826
| ASP-D32.444 | Соединитель поручней с зажимами. Нержавеющая сталь. D=32 мм | руб./шт | 1280
| ASP-D25.444.H (хром) | Соединитель поручней с зажимами (хром) D=25 мм | руб./шт | 717
| ASP-D32.444.H (хром) | Соединитель поручней с зажимами (хром) D=32 мм | руб./шт | 938
| ASP-D25 (черный металл) | Патрубок ограждения . Черный металл с порошковой окраской. D=25 мм | руб./шт | 418
| ASP-D32 (черный металл) | Патрубок ограждения . Черный металл с порошковой окраской. D=32 мм | руб./шт | 450
| ASP-D38 (черный металл) | Патрубок ограждения . Черный металл с порошковой окраской. D=38 мм | руб./шт | 665
| ASP-D25.S (черный металл) | Патрубок ограждения к стене . Черный металл с порошковой окраской. D=25 мм | руб./шт | 418
| ASP-D32.S (черный металл) | Патрубок ограждения к стене . Черный металл с порошковой окраской. D=32 мм | руб./шт | 450
| ASP-D38.S (черный металл) | Патрубок ограждения к стене . Черный металл с порошковой окраской. D=38 мм | руб./шт | 665
| ASP-D25.P (черный металл) | Патрубок ограждения к поручню . Черный металл с порошковой окраской. D=25 мм | руб./шт | 418
| ASP-D32.P (черный металл) | Патрубок ограждения к поручню . Черный металл с порошковой окраской. D=32 мм | руб./шт | 450
| ASP-D38.P (черный металл) | Патрубок ограждения к поручню . Черный металл с порошковой окраской. D=38 мм | руб./шт | 665
| ASP-D25.N (нержавеющая сталь) | Патрубок ограждения. Нержавеющая сталь. D=25 мм | руб./шт | 682
| ASP-D32.N (нержавеющая сталь) | Патрубок ограждения. Нержавеющая сталь. D=32 мм | руб./шт | 797
| ASP-D38.N (нержавеющая сталь) | Патрубок ограждения. Нержавеющая сталь. D=38 мм | руб./шт | 889
| ASP-D12 | Крепление ограждения "антипаника" к стойке (бочка). Нержавеющая сталь. | руб./шт | 418
| ASP-D12.S | Крепление ограждения "антипаника" к стене (бочка). Нержавеющая сталь. | руб./шт | 418
| ASP-D6-8 | Стеклодержатель. Нержавеющая сталь. | руб./шт | 720
10.3 | Ограждения "PERCo"
| PERCo-BH02 0-10 | Патрубок прямой для крепления поручней (в комплекте с крепежом), хром | EUR/шт | 8
NEW | PERCo-BH02 0-02 | Держатель для крепления заполнения между горизонтальными поручнями ограждения, исполнение хром. | EUR/шт | 5.56
| PERCo-BH02 1-00 | Поручень длиной 925 мм | EUR/шт | 43
| PERCo-BH02 1-01 | Поручень длиной 1425 мм | EUR/шт | 61
| PERCo-BH02 1-04/EL | Поворотная створка для автоматической поворотной секции с заполнением с пиктограммами, ширина прохода 1000мм | EUR/шт | 231
| PERCo-BH02 1-05/EL | Поворотная створка PERCo-BH02 1-05/EL для автоматической поворотной секции с шириной прохода 1200мм | EUR/шт | 247
| PERCo-BH02 2-04/EL | Стойка с электромагнитным устройством блокировки | EUR/шт | 156
| PERCo-BH02 2-05/EL | Стойка с электромагнитным устройством блокировки и с 2-мя отверстиями для крепления патрубков на стороне, противоположной створке | EUR/шт | 156
| PERCo-BH02 2-06/EL | Трехсторонняя стойка с электромагнитным устройством блокировки и с шестью отверстиями для крепления патрубков (углы между парами отверстий 90 и 180град.) | EUR/шт | 141
| PERCo-BH02 2-00 | Односторонняя стойка с 2-мя отверстиями для крепления патрубков | EUR/шт | 84
| PERCo-BH02 2-01 | Двухсторонняя стойка с 4-мя отверстиями для крепления патрубков (угол между парами отверстий 180град.) | EUR/шт | 84
| PERCo-BH02 2-02 | Двухсторонняя стойка с 4-мя отверстиями для крепления патрубков (угол между парами отверстий 90град.) | EUR/шт | 84
| PERCo-BH02 2-03 | Трехсторонняя стойка с 6-ю отверстиями для крепления патрубков (углы между парами отверстий 90 и 180град.) | EUR/шт | 84
| PERCo-BH02 2-14 | Стойка с отверстием под стопорный механизм поворотной секции | EUR/шт | 84
| PERCo-BH02 2-15 | Стойка с отверстием под стопорный механизм поворотной секции и с 2-мя отверстиями для крепления патрубков на стороне, противоположной створке | EUR/шт | 84
| PERCo-BH02 2-16 | Трехсторонняя стойка с отверстием под стопорный механизм поворотной секции и с 6-ю отверстиями для крепления патрубков (углы между парами отверстий 90 и 180град.) | EUR/шт | 84
| PERCo-BH02 1-14 | Поворотная створка (в комплекте со стопорным механизмом) для механической поворотной секции с заполнением с пиктограммами, ширина прохода 1000 мм | EUR/шт | 194
| PERCo-BH02 1-15 | Поворотная створка (в комплекте со стопорным механизмом) для механической поворотной секции с заполнением с пиктограммами, ширина прохода 1200 мм | EUR/шт | 202
| PERCo-BH01 0-03 | Кронштейн считывателя с комплектом крепежа | EUR/шт | 15
| PERCo стекло для заполнения секции ограждения | Стекло для заполнения секции ограждения серии PERCo-BH02F длиной 1,0 м, 380х915 мм, тонированное. | EUR/шт | 39.6
| PERCo полимерное заполнение секции ограждения | Полимерное заполнение секции ограждения серии PERCo-BH02F длиной 1,0 м, 370х915 мм. | EUR/шт | 75.6
| PERCo-MB-15R | Полноростовое ограждение | EUR/шт | 638
| PERCo-MB-15D | Дополнительная секция полноростового ограждения PERCo-MB-15. | EUR/шт | 319
| PERCo-WHD-16 | Калитка полноростовая, выполнена в едином дизайне с полноростовым турникетом RTD-16 и полноростовым ограждением MB-16. Питание 12 В, зона прохода 960х2110 мм, габаритные размеры 380×1224×2093 мм,-30...+40 °C. Комплект поставки: калитка, электромеханический замок, доводчик. | EUR/шт | 834
| PERCo-MB-16 | Секция полноростового ограждения, длиной 1000 мм | EUR/шт | 398
| PERCo-MB-16D | Дополнительная секция полноростового ограждения | EUR/шт | 200
| PERCo-MB-16.1 | Накладка трехсторонняя (секция - турникет) | EUR/шт | 20
| PERCo-MB-16.2 | Накладка угловая (секция - секция) | EUR/шт | 20
| PERCo-MB-16.3 | Накладка прямая верхняя (секция - секция) | EUR/шт | 20
| PERCo-MB-16.4 | Накладка прямая нижняя (доп. секция - секция) | EUR/шт | 20
| PERCo-MB-16.5 | Накладка Н- образная (секция - турникет) | EUR/шт | 20
| PERCo-MB-16.6 | Накладка Т - образная (секция - стена) | EUR/шт | 20
| PERCo-MB-16.7 | Накладка Т - образная (доп. секция - стена) | EUR/шт | 20
| PERCo-MB-16.8 | Накладка прямая верхняя (доп. секция - секция) | EUR/шт | 20
| PERCo-MB-16.9 | Упор для стоек секции ограждения | EUR/шт | 20
| PERCo-MB-16.10 | Накладка барьерная | EUR/шт | 20
10.4 | Ограждения "CARDDEX"
| STA01 | Стойка ограждения, без точек крепления горизонтальных труб. | руб./шт | 3259.64
| СТА02 (ОТА02) | Ограждения прохода. Наполнением секций в данной серии является труба из анодированного алюминия. Без вертикальных стоек. | руб./шт | 3450
10.5 | Ограждения "Сибирский Арсенал"
| SOT-1 | Торцевая стойка с основанием и двумя муфтами для присоединения труб диаметром 32 мм. Высота 1 м, диаметр 50 мм, цвет – хром | руб./шт | 3375
| SOT-2 | Промежуточная стойка с основанием и четырьмя муфтами под 180° для присоединения труб диаметром 32 мм. Высота 1 м, диаметр 50 мм, цвет – хром. | руб./шт | 4070
| SOT-3 | Угловая стойка с основанием и четырьмя муфтами под 90° для присоединения труб диаметром 32 мм. Высота 1 м, диаметр 50 мм, цвет – хром. | руб./шт | 4070
| ST-32-3000 | Металлическая труба ограждения. Диаметр 32 мм, длина 3000 мм, цвет – хром. | руб./шт | 1459
10.6 | Ограждения "Praktika"
| Praktika Стойка для считывателя D 32 мм | Стойка для считывателя, шлифованная нержавеющая сталь, D 32 мм, площадка для считывателя 74х38х20 мм, высота стойки 1013 мм | руб./шт | 4320
| Praktika Стойка ограждения односторонняя | Труба D 50 мм, высота 1000 мм, шлифованная нержавеющая сталь, 2 муфты с крепежом | руб./шт | 5486
| Praktika Створка ограждения поворотная 1000 мм | Створка поворотная с полупетлей внутренней, со стопорным механизмом, D 32 мм, длина 1000 мм (между центрами стоек) | руб./шт | 9360
| Praktika Створка ограждения поворотная 1200 мм | Створка поворотная с полупетлей внутренней, со стопорным механизмом, D 32 мм, длина 1200 мм (между центрами стоек) | руб./шт | 11362
| Praktika Поручень ограждения двойной 440 мм | Труба D 32 мм, длина 440 мм из шлифованной нержавеющей стали – 2 шт. | руб./пара | 2578
| Praktika Поручень ограждения двойной 940 мм | Труба D 32 мм, длина 940 мм из шлифованной нержавеющей стали – 2 шт. | руб./пара | 4478
| Praktika Поручень ограждения двойной 1440 мм | Труба D 32 мм, длина 1440 мм из шлифованной нержавеющей стали – 2 шт. | руб./пара | 6293
| Praktika Стойка односторонняя съемная | Стойка с основанием-штырем, D 50 мм, высота 1000 мм из нержавеющей стали, в пол 2 пластиковых муфты с крепежом, в комплекте заглушка трубы | руб./шт | 10800
| Praktika Полупетля с осью | Полупетля с осью | руб./шт | 1728
| Praktika Стойка ограждения с отверстием под фиксатор базовая | Труба D 50 мм, высота 1000 мм шлифованная нержавеющая сталь, 2 пластиковые муфты с крепежом | руб./шт | 5774
| Praktika Стойка ограждения двухсторонняя (l-образная) | Труба D 50 мм, высота 1000 мм, шлифованная нержавеющая сталь, 4 муфты с крепежом | руб./шт | 6811
| Praktika Стойка ограждения двухсторонняя (L-образная) | Труба D 50 мм, высота 1000 мм, шлифованная нержавеющая сталь, 4 муфты с крепежом | руб./шт | 6811
| Praktika Стойка ограждения трехсторонняя (T-образная) | Труба D 50 мм, высота 1000 мм, шлифованная нержавеющая сталь, 6 муфт с крепежом | руб./шт | 8136
| Praktika Секция поворотная 1 м | Поворотная стойка на ролике с пружинным фиксатором- замком, двойной поручень из трубы D 32 мм нержавеющая сталь, на поворотных петлях, пластиковая заглушка трубы | руб./шт | 11362
| Praktika Стойка ограждения без отверстий | Труба D 50 мм, высота 1000 мм шлифованная нержавеющая сталь | руб./шт | 5486
| Praktika Ограждение съемное, 500 мм | Две стойки из трубы нержавеющая сталь D 50 мм, высота 1000 мм с основаниями-штырями, двойной поручень из трубы D 32 мм нержавеющая сталь, длина поручня 440 мм, 2 гнезда крепления в пол, 4 муфты, 2 заглушки трубы | руб./шт | 22536
| Praktika Ограждение съемное, 1000 мм | Две стойки из трубы нержавеющая сталь D 50 мм, высота 1000 мм с основаниями-штырями, двойной поручень из трубы D 32 мм нержавеющая сталь, длина поручня 940 мм, 2 гнезда крепления в пол, 4 муфты, 2 заглушки трубы | руб./шт | 24437
| Praktika Ограждение съемное, 1500 мм | Две стойки из трубы нержавеющая сталь D 50 мм, высота 1000 мм с основаниями-штырями, двойной поручень из трубы D 32 мм нержавеющая сталь, длина поручня 1440 мм, 2 гнезда крепления в пол, 4 муфты, 2 заглушки трубы | руб./шт | 26251
| Praktika Стойка ограждения с 2-мя полупетлями | Стойка ограждения с 2-мя полупетлями(под поворотные створку и секцию) | руб./шт | 7762
| Praktika Стойка ограждения с 2-мя полупетлями L-образная | Стойка ограждения с 2-мя полупетлями (под поворотные створку и секцию), 2 муфты справа | руб./шт | 9086
NEW | Praktika Стойка ограждения с 2-мя полупетлями Г-образная | Стойка ограждения с 2-мя полупетлями (под поворотные створку и секцию), 2 муфты слева | руб./шт | 9086
| Praktika Стойка ограждения с 2-мя полупетлями Т-образная | Стойка ограждения с 2-мя полупетлями(под поворотные створку и секцию), 4 муфты справа и слева | руб./шт | 10411
| Praktika Стойка ограждения c отверстием под фиксатор L- образная (2муфты слева) | Стойка ограждения c отверстием под фиксатор L- образная, 2 муфты слева (под поворотные створку и секцию) | руб./шт | 5774
| Praktika Стойка ограждения c отверстием под фиксатор L- образная (2муфты справа) | Стойка ограждения c отверстием под фиксатор L- образная, 2 муфты справа (под поворотные створку и секцию) | руб./шт | 5774
| Praktika Секция поворотная 1,2 м | Поворотная стойка на ролике с пружинным фиксатором-замком, двойной поручень из трубы D 32 мм нержавеющая сталь, на поворотных петлях, пластиковая заглушка трубы | руб./шт | 13634
| Praktika Стойка ограждения c отверстием под фиксатор односторонняя (под поворотные створку и секцию) | Труба D 50 мм, высота 1000 мм, шлифованная нержавеющая сталь | руб./шт | 5774
11 | Шлагбаумы и автоматика для ворот "AN-Motors"
11.1 | Комплекты автоматических шлагбаумов
| ASB6000 (со стрелой 4,3 метра) | Состав: Тумба шлагбаума ASB6000; Cтрела 4,3м; Демпфер FRK99; Заглушки для стрелы RBN91; Наклейки светоотражающие; Радиобрелок AT-4 - 2 шт. | руб./компл | 41194.66
| ASB6000 (со стрелой 5,3 метра) | Состав: Тумба шлагбаума ASB6000; Стрела 5,3м; Демпфер FRK99; Заглушки для стрелы RBN91; Наклейки светоотражающие; Радиобрелок AT-4 - 2 шт. | руб./компл | 41998.9
| ASB6000 (с прямоугольной стрелой 6,3 метра) | Состав: Тумба шлагбаума ASB6000; Стрела 6,3м; Демпфер FRK99; Заглушки для стрелы RBN91; Наклейки светоотражающие; Опора WA11C; Радиобрелок AT-4 - 2 шт. | руб./компл | 44585.14
| ASB6000 (с круглой стрелой 6,3 метра) | Состав: Тумба шлагбаума ASB6000; Стрела 6,3м; Кронштейн крепления круглой рейки WAC1; Заглушки для стрелы RBN92; Наклейки светоотражающие; Опора WA11C; Радиобрелок AT-4 - 2 шт. | руб./компл | 44682.12
11.2 | Аксессуары
| AT-4 | 4-х канальный пульт дистанционного управления | руб./шт | 804.96
| P5103 | Комплект фотоэлементов, дальность 12 м, 12...24 В AC/DC, 45 мА, выход NC/NO, IP54, -20...+60 °С, 127×50×28 мм | руб./пара | 1267.2
| F5002 | Сигнальная лампа 230В со встроенной антеной и кронштейном крепления | руб./шт | 1203.84
| DIP | Радиоканальная клавиатура | руб./шт | 2562.48
| AH90 | Обогревательный элемент для электромеханических приводов. | руб./шт | 2278.08
| ACH | Удлинитель цепи для ASI50KIT | руб./м | 279.36
| A-BOX | Коробка распределительная с клеммной колодкой; Состав: кабель спиральный (3х0,5 мм, максимальная длина спирального кабеля при растяжении – 4500мм.); кронштейн. | руб./компл | 3617.28
| F5000 | Сигнальная лампа универсальная (диапазон применения: 24В/220B перем ток) со встроенной антеной и кронштейном крепления | руб./шт | 1397.52
| AR-1-500 | Универсальный одноканальный приемник AN-Motors (до 500 пультов) | руб./шт | 1346.4
| WA11C | Опора для стрелы стационарная | руб./шт | 1782
11.3 | Автоматика для распашных ворот
NEW | ASW5000 | Линейный привод для ворот со створками шириной до 5 м и массой до 500 кг, 230 В, 150 Вт, интенсивность 25 %, IP54, -20…+50°С. | руб./шт | 12767.76
NEW | ASW5000KIT | Комплект в составе: электропривод линейный 2 шт.; Блок управления со встроенным радиоприемником; Монтажный комплект. До 500 кг, до 5 м, 230В, IP54. | руб./компл | 30827.52
NEW | ASW3000 | Линейный привод для ворот со створками шириной до 3 м и массой до 400 кг, 230 В, 150 Вт, интенсивность 25 %, IP54, -20…+50°С. | руб./шт | 11808
NEW | ASW3000KIT | Комплект в составе: электропривод линейный 2 шт.; Блок управления со встроенным радиоприемником; Монтажный комплект. До 400 кг, до 3 м, 230В, IP54. | руб./компл | 28908
NEW | ASW4000 | Рычажный привод для ворот со створками шириной до 4 м и массой до 400 кг, 230 В, 120 Вт, интенсивность 25 %, IP54, -20…+50 °С. | руб./шт | 12767.76
NEW | ASW4000KIT | Комплект в составе: Электропривод рычажный 2 шт.; Блок управления со встроенным радиоприемником; Монтажный комплект. До 400 кг, до 4 м, 230 В, IP54. | руб./компл | 30827.52
NEW | CUSD-1 | Блок управления для приводов серии ASW для распашных ворот, 230 В, IP54, 210×266×75 мм | руб./шт | 5292
11.4 | Автоматика для откатных ворот
| ASL1000KIT | Редуктор для откатных ворот, вес створки 1000 кг, встроенный блок управления и радиоприемник. Состав комплекта: редуктор, пульт дистанционного управления - 2 шт., монтажный комплект. Интенсивность использования 25%. | руб./компл | 16490.16
| ASL2000KIT | Редуктор для откатных ворот, вес створки 2000 кг, встроенный блок управления и радиоприемник. Состав комплекта: редуктор, пульт дистанционного управления - 2 шт., монтажный комплект. Интенсивность использования 25%. | руб./компл | 21180.96
| ASL500KIT | Редуктор для откатных ворот, вес створки 500 кг, встроенный блок управления и радиоприемник. Состав комплекта: редуктор, пульт дистанционного управления - 2 шт., монтажный комплект. Интенсивность использования 25%. | руб./компл | 14144.4
11.5 | Автоматика для секционных ворот
| ASG1000/3KIT-L | Комплект для ворот до 13,5 кв. м и высотой до 2,7 м, 24 В, тяговое усилие 1000Н. Состав комплекта: привод со встроенным блоком управления и радиоприемником – 1 шт., приводная рейка 3,5м – 1 шт., пульт радиоуправления (433,92 МГц) – 2 шт., монтажный комплект | руб./компл | 9990.72
| ASG1000/4KIT | Комплект для ворот до 16 кв. м и высотой до 3,4 м, 24 В, тяговое усилие 1000Н. Состав комплекта: привод со встроенным блоком управления и радиоприемником – 1 шт., приводная рейка 4,2м – 1 шт., пульт радиоуправления (433,92 МГц) – 2 шт., монтажный комплект | руб./компл | 11472.48
| ASG600/3KIT-L | Комплект для ворот до 8,4 кв. м и высотой до 2,7 м, 24 В, тяговое усилие 600Н. Состав комплекта: привод со встроенным блоком управления и радиоприемником – 1 шт., приводная рейка 3,5м – 1 шт., пульт радиоуправления (433,92 МГц) – 2 шт., монтажный комплект | руб./компл | 8918.64
| ASI100KIT | Комплект для ворот до 30 кв. м и массой до 500 кг, 400 В, крутящий момент 100 Нм. Состав комплекта: привод с цепью ручного аварийного управления – 1 шт., внешний блок управления со встроенным радиоприемником – 1 шт, монтажный комплект | руб./компл | 35589.6
| ASI50KIT | Комплект для ворот до 18 кв. м и массой до 260 кг, 230 В, крутящий момент 50 Нм. Состав комплекта: привод с цепью ручного аварийного управления – 1 шт., внешний блок управления – 1 шт, монтажный комплект | руб./компл | 25660.08
12 | Шлагбаумы и автоматика для ворот "CAME"
12.1 | Комплекты автоматических шлагбаумов
| CAME GARD 2500 SX | Комплект шлагбаума (для левостороннего монтажа) 2,5 метра: G 2500 - Тумба. G 0251 - Стрела 2,7 м G 0461 - Наклейки на стрелу/24шт./ | руб./компл | 45900
| CAME GARD 2500 DX | Комплект шлагбаума (для правостороннего монтажа) 2,5 метра: G 2500 - Тумба. G 0251 - Стрела 2,7 м G 0461 - Наклейки на стрелу/24шт./ | руб./компл | 45900
NEW | GARD 2500 COMBO | Комплект шлагбаума 2,5 метра: G 2500 - Тумба. G 0251 - Стрела 2,7 м G 0461 - Наклейки на стрелу/24шт./ AF43TW - радиоприемник DIR10 - фотоэлементы | руб./компл | 47000
| CAME GARD 4000 SX | Комплект шлагбаума (для левостороннего монтажа) 4 метра: G 4000 - Тумба G 0401 - Стрела 4 м G 0461 - Наклейки на стрелу/24шт./ G 0403 - Накладки на стрелу 4м. | руб./компл | 58990
| CAME GARD 4000 DX | Комплект шлагбаума (для правостороннего монтажа) 4 метра: G 4000 - Тумба G 0401 - Стрела 4 м G 0461 - Наклейки на стрелу/24шт./ G 0403 - Накладки на стрелу 4м. | руб./компл | 58990
NEW | GARD 4000 COMBO | Комплект шлагбаума 4 метра: G 4000 - Тумба G 0401 - Стрела 4 м G 0461 - Наклейки на стрелу/24шт./ G 0403 - Накладки на стрелу 4м. AF43TW - радиоприемник DIR10 - фотоэлементы | руб./компл | 60450
| CAME GARD 3750 SX | Комплект шлагбаума (для левостороннего монтажа) 4 метра: G 3750 - Тумба G 0402 - Стрела круглого сечения 4 м G 04060 — Пружина балансировочная G 0461 - Наклейки на стрелу/24шт./ | руб./компл | 55500
| CAME GARD 3750 DX | Комплект шлагбаума (для правостороннего монтажа) 4 метра: G 3750 - Тумба G 0402 - Стрела круглого сечения 4 м G 04060 — Пружина балансировочная G 0461 - Наклейки на стрелу/24шт./ | руб./компл | 55500
NEW | GARD 3750 COMBO | Комплект шлагбаума 4 метра: G 3750 - Тумба G 0402 - Стрела круглого сечения 4 м G 04060 — Пружина балансировочная G 0461 - Наклейки на стрелу/24шт./ AF43TW - радиоприемник DIR10 - фотоэлементы | руб./компл | 56400
| CAME GARD 3750 SX дюралайт | Комплект шлагбаума (для левостороннего монтажа) 4 метра: G 3750 - Тумба G 03750 - Стрела круглого сечения 4 м G 06080 — Пружина балансировочная G 02809 - Наклейки на стрелу G028401/8 Дюралайт на стрелу G028402 Кабель для подключения дюралайта | руб./компл | 66860
| CAME GARD 3750 DX дюралайт | Комплект шлагбаума (для правостороннего монтажа) 4 метра: G 3750 - Тумба G 03750 - Стрела круглого сечения 4 м G 06080 — Пружина балансировочная G 02809 - Наклейки на стрелу G028401/8 Дюралайт на стрелу G028402 Кабель для подключения дюралайта | руб./компл | 66860
| CAME GARD 6000 SX | Комплект шлагбаума (для левостороннего монтажа) 6 метров: G 6000 - Тумба G 0601 - Стрела 6,8 м G 0461 - Наклейки на стрелу/24шт./ G 0603 - Накладки на стрелу 6м. G 0462 - Опора для стрелы. | руб./компл | 93900
| CAME GARD 4040/4 | Комплект шлагбаума 4 метра: G4040Z - Тумба с блоком управления G03750 - Стрела 4м (функция "антиветер") G06080 - Пружина балансировочная G02801 - Сигнальная лампа на тумбу G02803 - Дюралайт со светодиодами G02809 - Наклейки на стрелу G02804 - Кабель для подключения дюралайта | руб./компл | 92380
| CAME GARD 6000 DX | Комплект шлагбаума (для правостороннего монтажа) 6 метров: G 6000 - Тумба G 0601 - Стрела 6,8 м G 0461 - Наклейки на стрелу/24шт./ G 0603 - Накладки на стрелу 6м. G 0462 - Опора для стрелы. | руб./компл | 93900
NEW | GARD 6000 COMBO | Комплект шлагбаума 6 метров: G 6000 - Тумба G 0601 - Стрела 6,8 м G 0461 - Наклейки на стрелу/24шт./ G 0603 - Накладки на стрелу 6м G 0462 - Опора для стрелы AF43TW - радиоприемник DIR10 - фотоэлементы | руб./компл | 95150
NEW | GARD 6500 COMBO | Комплект шлагбаума 6,5 метров: G6500 - Тумба G0602 - Стрела G04060 - Пружина G0461 - Наклейки на стрелу /24шт./. G0462 - Опора стрелы AF43TW - радиоприемник DIR10 - фотоэлементы | руб./компл | 88750
| CAME GARD 8000/8 | Комплект шлагбаума 8 метров: G 2080 - тумба с блоком управления G 04000- стрела круглого сечения/2 шт./ G 06080 - Пружина балансировочная/2 шт./ G 06803 - соединитель для стрелы G 02807 - Опора для стрелы G 02801 - Сигнальная лампа на тумбу G 02803 - Дюралайт с кабелем подключения | руб./компл | 145700
| CAME GARD 3000 SX | Комплект скоростного шлагбаума 3 метра: 001G3000DX/SX Тумба шлагбаума правая/левая с приводом и блоком управления. Класс защиты IP54. Новый дизайн. Цвет RAL 9006 001G0402/3 Стрела круглая алюминиевая 3 м. Функция "антиветер" 001G02809 Наклейки светоотражающие узкие. 001G030004 Крепление для стрелы 001G0402/3 001G02040 Пружина балансировочная (желтая) диам. 40 мм | руб./компл | 108740
| CAME GARD 3000 DX дюралайт | Комплект скоростного шлагбаума 3 метра: 001G3000DX/SX Тумба шлагбаума правая/левая с приводом и блоком управления. Класс защиты IP54. Новый дизайн. Цвет RAL 9006 001G03750/3 Стрела круглая алюминиевая 3 м. Функция "антиветер" 001G03003 Крепление для стрелы 001G03750/3 001G02809 Наклейки светоотражающие узкие. 001G028402 Кабель для подключения дюралайта 001G028401/6 Дюралайт на стрелу со светодиодами 001G04060 Пружина балансировочная (зелёная) диам. 50 мм | руб./компл | 119100
12.2 | Тумбы шлагбаумов
| CAME G2500 SX | Ширина проезда – до 2,5 м, скорость откр. 2 с, 230 В, интенсивность 50%, встроенный блок управления ZG2 (без стрелы) для левостороннего монтажа | руб./шт | 42800
| CAME G2500 DX | Ширина проезда – до 2,5 м, скорость откр. 2 с, 230 В, интенсивность 50%, встроенный блок управления ZG2 (без стрелы) для правостороннего монтажа | руб./шт | 42800
| CAME G4000 SX | Ширина проезда – до 4,0 м, скорость откр. 2-6 с, 24 В, интенсивного применения, встроенный блок управления ZL 37 (без стрелы) для левостороннего монтажа | руб./шт | 52100
| CAME G4000 DX | Ширина проезда – до 4,0 м, скорость откр. 2-6 с, 24 В, интенсивного применения, встроенный блок управления ZL 37 (без стрелы) для правостороннего монтажа | руб./шт | 52100
| CAME G6000 SX | Ширина проезда - до 6,5 м, скорость откр.4-8 с, 24 В, интенсивного применения, встроенный блок управления ZL 37 (без стрелы) для левостороннего монтажа | руб./шт | 75750
| CAME G6000 DX | Ширина проезда - до 6,5 м, скорость откр.4-8 с, 24 В, интенсивного применения, встроенный блок управления ZL 37 (без стрелы) для правостороннего монтажа | руб./шт | 75750
12.3 | Стрелы и крепления
| CAME G0251 (2,7м) | Алюминиевая, 2,7 м | руб./шт | 2310
| CAME G0401 (4,2м) | Алюминиевая, 4,2 м | руб./шт | 3100
| CAME G0402 (4,2м) | Круглого сечения 4,2 м | руб./шт | 2950
| CAME G0601 (6,8м) | Алюминиевая, 6,85 м | руб./шт | 9000
| CAME G0602 (6,8м) | Стрела круглого сечения 6,85 м | руб./шт | 8000
| CAME G0605 | Крепление для стрелы круглого сечения G 0602 | руб./шт | 3520
12.4 | Аксессуары для шлагбаумов
| CAME G0462 | Фиксированная опора для стрелы G0251, G0401, G0402, G0601, G0602 | руб./шт | 3360
| CAME G0463 | Шарнирная опора для стрелы G0401, G0402, G0601, G0602 | руб./шт | 6200
| CAME G0403 (4,2м) | Резиновые накладки на стрелу 4 м | руб./шт | 3000
| CAME G0603 (6м) | Комплект красных резиновых накладок и заглушек на стрелу G0601 | руб./шт | 5000
| CAME G0461 | Светоотражающие наклейки на стрелу/24 шт./ | руб./шт | 790
| CAME G0460 | Сигнальные лампы на стрелу с платой управления/6 шт/ | руб./уп | 5200
| CAME G0467 | Шарнир для складной стрелы | руб./шт | 10900
| CAME FMS-200 | Обогреватель для шлагбаумов, 220В, 200Вт, IP31, ширина: 298мм, высота: 90мм, масса: 700г | руб./шт | 8700
12.5 | Автоматика для распашных ворот
12.5.1 | Приводы для распашных ворот
| CAME KR310D (правый) | Линейный редуктор для створки до 3 м, 800 кг, 230 В, время откр. 22 с. Режим использования 30% | руб./шт | 13400
| CAME KR310S (левый) | Линейный редуктор для створки до 3 м, 800 кг, 230 В, время откр. 22 с. Режим использования 30% (левый) | руб./шт | 13400
| CAME A3000A | Линейный редуктор для створки до 3 м, 800 кг, 230 В, время откр. 19 с. Режим использования 50% | руб./шт | 15600
| CAME A1824 | Линейный редуктор для створки до 1,8 м, 250 кг, 24 В. Режим использования - интенсивный. | руб./шт | 19900
| CAME A3024N | Линейный редуктор для створки до 3 м, 800 кг, 24 В, время откр. 12-35 с. Режим использования - интенсивный | руб./шт | 22550
| CAME A5000А | Линейный редуктор для створки до 5 м, до 1000 кг, 230 В, время откр. 32 с. Режим использования 50% | руб./шт | 16600
| CAME A5024N | Линейный редуктор для створки до 5 м, до 1000 кг, 24 В, время откр. 20-60 с. Режим использования - интенсивный | руб./шт | 23300
| CAME F1000 | Рычажный редуктор для створки до 4 м, до 800 кг, 230 В, время откр. 18 с. Режим использования 50% | руб./шт | 20000
| CAME F1024 | Рычажный редуктор для створки до 4 м, до 800 кг, 24 В, время откр. 16-45 с. Режим использования интенсивный | руб./шт | 32500
| CAME FLEX 500 | Рычажный редуктор для створки до 1,6 м, до 150 кг, 24 В, время откр. 9 с. Режим использования интенсивный | руб./шт | 13500
12.5.2 | Блоки управления
| CAME ZL90 | Для 2-х приводов серии AMICO A1824. Блок управления. | руб./шт | 13950
| CAME ZA3N | Для 2-х приводов. Блок управления (выход 2-го радиоканала, возможн. подключения эл. замка) для редукторов с питанием 230В | руб./шт | 9000
| CAME ZF1N | Для 2-х приводов. Блок управления (возможн. подключения эл. замка) для редукторов с питанием 230В | руб./шт | 7100
| CAME ZL19N | Для 2-х приводов. Блок управления (выход 2-го радиоканала, возможн. подключения эл. замка) для редукторов с питанием 24В | руб./шт | 17900
| CAME ZR24 | Для 1-го привода. Блок управления для редукторов с питанием 230В | руб./шт | 5100
| CAME ZL150N | Для 2-х приводов F 500. Блок управления (выход 2-го радиоканала, возможн. подключения эл. замка) для редукторов с питанием 24В | руб./шт | 10600
| CAME ZL160N | Для 1-го привода F 500. Блок управления (выход 2-го радиоканала, возможн. подключения эл. замка) для редукторов с питанием 24В | руб./шт | 8500
| CAME ZL170N | Для 1-го привода. Блок управления (выход 2-го радиоканала, возможн. подключения эл. замка) для редукторов с питанием 24В | руб./шт | 9800
| CAME ZL180 | Для 2-х приводов серии ATI 3024/5024. Блок управления (выход 2-го радиоканала, возможн. подключения эл. замка) | руб./шт | 15900
12.6 | Автоматика для откатных ворот
12.6.1 | Приводы для откатных ворот
| CAME BX-243 | Редуктор для откатных ворот/вес створки до 300 кг/. Встроенный блок управления. Питание 24 В. Интенсивность 100%. | руб./шт | 18600
| CAME BX-78 | Редуктор для откатных ворот/вес створки до 800 кг/. Встроенный блок управления. Питание 220 В. Интенсивность 30%. | руб./шт | 22900
| CAME BX-P | Редуктор для откатных ворот, вес створки до 600 кг. Самоблокирующийся, радио-разблокировка привода с помощью брелка-передатчика. Встроенный блок управления ZBX8. Питание 230 В. Интенсивность 30%. | руб./шт | 33000
| CAME BK-1200 | Редуктор для откатных ворот/вес створки до 1200 кг/. Встроенный блок управления. Питание 230 В. Интенсивность 50%.Радио-разблокировка привода с помощью брелка - передатчика. | руб./шт | 29400
| CAME BK-1800 | Редуктор для отодвигающихся ворот/вес до1800 кг/. Питание 230 В.Встр. блок упр-ния с платой 2-х кан. радиодекодера. Ф-ция "пешеходный стоп" | руб./шт | 32000
| CAME BY-3500T | Редуктор для отодвигающихся ворот/вес до 3500 кг/. Питание 230 В - 380 B. Встроенный блок управления | руб./шт | 114000
| CAME CGZ6 | Зубчатые рейки для BY 3500/1 м/ | руб./шт | 2230
12.6.2 | Консольные системы
| Комплект для ворот массой до 350 кг | Состав: Тележка SE с 8 роликами (2 шт.), ролик концевой, улавливатель конц. ролика, заглушка для рельса (2 шт.), скоба направляющая FRS 2 с 2 роликами, винты М10х25 (15 шт.), рельс направляющий "S", неоцинкованный. | руб./компл | 15820
| Комплект для ворот массой до 500 кг | Тележка S с 8 роликами (2шт.), ролик концевой, улавливатель конц. ролика, заглушка для рельса (2шт.), скоба направляющая FRS 2 с 2 роликами, винты М10х25 (15 шт.), рельс направляющий "S", неоцинкованный. | руб./компл | 17220
| Комплект для ворот массой до 800 кг | Состав: Тележка с 8 роликами "M", до 800 кг, ролик концевой "M", улавливатель концевого ролика "M", заглушка для рельса "M", скоба направляющая с 2 роликами, 0-84 мм, рельс направляющий "M", неоцинкованный. | руб./компл | 33950
12.7 | Устройства управления
| CAME 001YE0032 (белый) | Выключатель без фиксации, белый. Используется совместно с корпусом (арт.001YE0043). Замена выключателя PAC. | руб./шт | 1200
| CAME 001YE0043 | Корпус для одного выключателя (арт.001YE0032). Замена выключателя PAC. | руб./шт | 330
| CAME AF43RU | Плата радиоприемника 433 МГц, для брелков TOP-432EE, TOP-434EE, TAM-432SA, TW2EE, TW4EE. | руб./шт | 1400
| CAME AF43SR | Радиоприемник с динамическим кодом | руб./шт | 4140
NEW | CAME AF43TW | Радиоприемник встраиваемый, частота 433,92 МГц для брелоков TW2EE, TW4EE | руб./шт | 2140
NEW | CAME RE432M | Радиоприемник 2-х канальный в корпусе, универсальный, частота 433,92 МГц, память на 50 брелков CAME серий TOP, TAM, ATOMO, TW2EE/TW4EE. 12-24 В AC/DC, 26мА, IP 54, -20…+55 °С, 108х46х23 мм | руб./шт | 3200
NEW | CAME AF868 | Радиоприемник встраиваемый, частота 868,35 МГц для брелков TOP-862NA, TOP-864NA | руб./шт | 1570
NEW | CAME RE432RC | Радиоприемник 2-х канальный в корпусе с динамическим кодом для брелков AT02EV, AT04EV | руб./шт | 5080
NEW | CAME RBE4N | Плата декодера радиоканала 4-х канальная в корпусе, 12 В DC или 24 В AC/DC, IP54, -20...+55 °С, 225х115х87 мм | руб./шт | 5080
NEW | CAME RE862M | Радиоприемник 2-х канальный в корпусе, универсальный. 868,35 МГц, память на 50 брелков CAME серий TOP, TAM, ATOMO, TW2EE/TW4EE. 12-24 В AC/DC, 26мА, IP 54, -20…+55 °С, 108х46х23 мм | руб./шт | 3900
| CAME TOP-432EE | Брелок-передатчик 30-150 метров, 3 В, 2-х канальный | руб./шт | 1300
| CAME TOP-434EE | Брелок-передатчик 30-150 метров, 3 В, 4-х канальный | руб./шт | 1750
| CAME AT02EV | Брелок-передатчик 2-х канальный с динамическим кодом | руб./шт | 1550
| CAME AT04EV | Брелок-передатчик 4-х канальный с динамическим кодом | руб./шт | 1950
NEW | CAME TW2EE | Брелок-передатчик 30-150 метров, 3 В, 2-х канальный | руб./шт | 1300
NEW | CAME TW4EE | Брелок-передатчик 30-150 метров, 3 В, 4-х канальный | руб./шт | 1700
NEW | CAME TOP-862EV | Брелок-передатчик 2-х канальный, частота 868,35 МГц | руб./шт | 2300
NEW | CAME TOP-864NA | Брелок-передатчик 4-х канальный, частота 868,35 МГц | руб./шт | 2600
NEW | CAME TCH-4024 | Брелок-передатчик 4-х канальный, частота 40 Мгц | руб./шт | 1600
NEW | CAME TCH-4048 | Брелок-передатчик 8-х канальный, частота 40 Мгц | руб./шт | 1800
| CAME TOP-A433N | Антенна радиоприемника 433 МГц | руб./шт | 900
| CAME DD-1TA433 | Антенна, частота 433.92 МГц. Новый дизайн | руб./шт | 1450
NEW | CAME DD-1TA868 | Антенна 868,35 МГц | руб./шт | 1450
NEW | CAME TOP-A862N | Антенна 868,35 Мгц для AF868 | руб./шт | 900
NEW | CAME TOP-A40 | Антенна 40 МГц для AF40 | руб./шт | 900
| CAME S6000 | Кодовая клавиатура 7-кнопочная | руб./шт | 3730
| CAME S0001 | Блок электроники для клавиатуры S 6000/S 7000 | руб./шт | 3730
| CAME SET-J | Ключ-выключатель с защитой цилиндра | руб./шт | 1730
| CAME SMA | Магнитный детектор | руб./шт | 10600
| CAME LOCK82 | Электромеханический замок для распашных ворот 12 В/15 Вт | руб./шт | 6050
| CAME H3000 | Механизм разблокировки в корпусе с ключом и кнопкой/шнур 5 м/ | руб./шт | 4700
12.8 | Устройства безопасности
| CAME DIR10 | Фотоэлементы/передатчик, приемник/накладные, дальность 10 м | руб./шт | 3050
| CAME DIR20 | Фотоэлементы/передатчик, приемник/накладные, дальность 20 м | руб./шт | 3590
| CAME DIR-CN | Стойка основная из ПВХ черного цвета, H = 500 мм (для фотоэлемента DIR) | руб./шт | 1540
| CAME DIR-CNP | Стойка дополнительная из ПВХ черного цвета, для установки второй пары фотоэлементов, Н=500 мм. (для фотоэлемента DIR). Служит для увеличения высоты стойки. | руб./шт | 930
NEW | CAME DIR-S | Переходник для встроенной установки DIR | руб./шт | 200
NEW | CAME DIRZ | Защита противоударная для DIR10, алюминиевый корпус. | руб./шт | 860
NEW | CAME SMA2 | Датчик магнитный 2-х канальный для обнаружения транспортных средств | руб./шт | 15300
| CAME DELTA-I | Фотоэлементы/передатчик, приемник/встраиваемые, дальность 20 м | руб./шт | 3050
| CAME DELTA-E | Фотоэлементы/передатчик, приемник/накладные, дальность 20 м | руб./шт | 3320
| CAME DBC01 | Комплект беспроводных фотоэлементов/передатчик (беспроводной), приемник (проводной), дальность 10 м | руб./шт | 4390
NEW | CAME DB-LN | Стойка 0,5 м/для фотоэлемента DB/ | руб./шт | 1595
| CAME DOC-LN | Стойка 0,5 м/для фотоэлемента DOC/ | руб./шт | 1929.95
| CAME CSSN | Стойка 1м/для клавиатуры, ключа-выключателя, жетоноприемника/ | руб./шт | 3050
| CAME KLED | Лампа сигнальная светодиодная 230 В | руб./шт | 1660
| CAME KLED24 | Лампа сигнальная (светодиодная) 24 В | руб./шт | 2000
NEW | CAME DD-1KB | Сигнальная лампа универсальная 230/24 В,светодиодное освещение синего цвета | руб./шт | 3780
NEW | CAME DD-1KA | Сигнальная лампа универсальная 24/230 В, LED, янтарного цвета | руб./шт | 3780
| CAME G02801 | Сигнальная лампа для шлагбаумов серии Gard 3, 4, 8 | руб./шт | 2090
| CAME KIARO S | Кронштейн для настенного крепления KIARO | руб./шт | 280
| CAME G04601 | Кронштейн крепления сигнальной лампы к шлагбауму (используется вместе с KIARO S) | руб./шт | 530
12.9 | Платы резервного питания
| CAME LB18 | Блок резервного питания для блока упр. ZL 19, ZL 19A, ZL 170 (ATI, FERNI, FROG, EMEGA) | руб./шт | 7700
| CAME LB38 | Плата аккумуляторов для шлагбаумов G2080, G4040 и G6000. Плата работает совместно с блоками управления ZL-37 и ZL-38 | руб./шт | 3120
| CAME LB180 | Блок резервного питания для блока упр. ZL 180 | руб./шт | 7780
| CAME LB90 | Плата резервного питания для приводов серии AMICO, BX 243 | руб./шт | 3060
| CAME V0670 | Плата резервного питания для приводов серии VER под установку 2-х аккумуляторов (12 В./1,2 Ач) | руб./шт | 3050
13 | Шлагбаумы и автоматика для ворот "FAAC"
13.1 | Приводы для откатных ворот
| FAAC 109780 | Привод 740 со встроенной платой управления и монтажной пластиной | руб./шт | 19040
| FAAC 109781 | Привод 741 со встроенной платой управления и монтажной пластиной | руб./шт | 25840
| FAAC 109320 | Низковольтный привод C720 со встроенной платой управления (Е 720) и монтажной пластиной | руб./шт | 19380
| FAAC 109321 | Низковольтный привод C721 со встроенной платой управления (Е 721) и монтажной пластиной | руб./шт | 26180
| FAAC 844ER | Комплект привода в масляной ванне 844ER с шестеренкой. Состав: FAAC 1098378 -1 шт., FAAC 737816- 1 шт. | руб./компл | 38970.8
| FAAC 490123/1 | Оцинкованная зубчатая рейка 30х8 M4 1м с приварными креплениями | руб./шт | 642.6
| FAAC 490122/1 | Оцинкованная зубчатая рейка 30х12 M4 1м с приварными креплениями | руб./шт | 785.4
13.2 | Приводы для распашных ворот
| FAAC 391KIT | Комплект привода 391KIT. Состав: FAAC 104576 - 1шт, FAAC 104577 - 1шт. | руб./компл | 45560
| FAAC 400 CBAC KIT | Комплект привода 400 CBAC KIT с механическими стопорами. Состав: FAAC 104201177 - 2шт, FAAC 720119 - 1шт., FAAC 790916 - 1шт. | руб./компл | 103047.2
| FAAC 412 KIT | Комплект привода 412 KIT с блоком управления. Состав: FAAC 104470 - 1шт., FAAC 104471 -1 шт., FAAC 720119 - 1шт., FAAC 790916 - 1шт. | руб./компл | 37400
| FAAC 414 KIT | Комплект привода 414 KIT с блоком управления. Состав: FAAC 6171013 - 1шт., FAAC 6171012 - 1 шт., FAAC 720119 - 1 шт., FAAC 790005 - 1 шт., 404041 - 2 шт. | руб./компл | 37386.4
13.3 | Приводы для секционных ворот
| FAAC 109510 540X BPR | Привод осевой 540X BPR, 230В, блок управления 540 BPR, с цепной лебедкой аварийного управления, маслянная ванна, механические концевики, в комплекте с кнопочной панелью XB300 | руб./шт | 50320
13.4 | Комплекты автоматических шлагбаумов
| FAAC 615 BPR | Комплект шлагбаума 615BPR со стрелой до 5 метров. Состав: FAAC 10490677 615 BPR WINTER Тумба шлагбаума 615BPR со встроенной платой управления, FAAC 428091 BOOM OF 5 M Стандартная прямоугольная стрела, длина 4815 мм, FAAC 721018 SPRING FOR 5 M Пружина балансирующая (для 615STD), FAAC 490073 FOUNDATION Монтажная пластина, FAAC 428342 BOOM POCKET Крепление для прямоугольной стрелы. | руб./компл | 64328
| FAAC 617/4 BPR | Комплект шлагбаума со стандартной прямоугольной стрелой 4 м, высокая интенсивность, цвет серый (RAL9006). Полная совместимость со стрелами для 615 и 620 шлагбаумов. | руб./компл | 62271
| FAAC 617/6 BPR | Комплект шлагбаума до 6м 617STD. Состав: FAAC 104849 617STD/6 Тумба шлагбаума со встроенной платой управления, включает крепление для прямоугольной стрелы, FAAC 490095 FOUNDATION Монтажная пластина, FAAC 721144 SPRING FOR 6 M Балансировочная пружина, FAAC 428063 BOOM OF 6 M Стандартная прямоугольная стрела 6 м, FAAC 728487 Вилочная опора для стрел. | руб./компл | 86499.4
| FAAC 620 RPD KIT (стрела 3815мм) | Комплект шлагбаума 620 RPD KITсо стрелой до 4 метров: 104635877 Шлагбаум гидравлический 620 RPD LH, зимний, RAL2004, для стрел 25х90х3065÷3815мм 428090 Стрела прямоугольная с демпфером и светоотражающими наклейками, 25х90х3815мм 428342 Крепление для прямоугольных стрел 25х90мм к 615, 617/4, 620 490058 Пластина монтажная с анкерами для шлагбаумов 620 серии | руб./шт | 129044.01
| FAAC 640 STD KIT | Комплект шлагбаума, с длиной стрелы до 7 м, временем открывания 5 сек., 230 В, интенсивностью использования 100%. Комплект шлагбаума 640 RPD KIT: (229402) FAAC 428064 Прямоугольная стрела 7м. (BEAM RECT L7000 640) (236460) FAAC 104685877 Тумба шлагбаума со встроенной платой управления (236461) FAAC 428154 Крепление для прямоугольной стрелы 640 шлагбаума (236462) FAAC 490059 Монтажная пластина (236892) FAAC 728487 Вилочная опора для стрел | руб./компл | 139701
13.5 | Аксессуары
| FAAC 319007 | XF868 Плата радиоприемника 868 МГц | руб./шт | 2176
| FAAC 787730 | RX RP1 868 SLH Встраиваемая в разъем плата радиоприемника, 1-канальная | руб./шт | 2584
| FAAC 787824 RP 433SLH | Радиоприемник 1-канальный встраиваемый в разъем RP 433 МГц память на 250 пультов с кодировкой SLH | руб./шт | 2584
| FAAC 319006 XF433 | Радиоприемник 2-канальный встраиваемый в разъем XF 433 МГц память на 250 пультов с кодировкой SLH или RC | руб./шт | 2176
| FAAC 401019001 | T10E Ключ выключатель | руб./шт | 2108
| FAAC 787749 | XR2 868 Внешний радиоприемник, 2-х канальный | руб./шт | 3641.4
| FAAC 787009 XT2 868 SLH LR (белый) | XT2 868SLH LR 2-канальный брелок передатчик, 868 МГц | руб./шт | 2033.2
| FAAC 787007 | XT2 433 SLH LR 2-канальный брелок передатчик, 433 МГц | руб./шт | 2142
| FAAC 787454 XT4 433 | Брелок-передатчик XT4 433 RC 433 МГц 4-канальный RC код, темно-синего цвета | руб./шт | 1156
| FAAC 7870091 XT2 868 SLH LR (черный) | Брелок-передатчик XT2 868 SLH LR 868 МГц 2-канальный SLH код, функция MASTER-SLAVE, черного цвета | руб./шт | 2033.2
| FAAC 787010 XT4 868 (белый) | Брелок-передатчик XT4 868 SLH LR 868 МГц 4-канальный SLH код, функция MASTER-SLAVE | руб./шт | 2373.2
| FAAC 7870101 XT4 868 (черный) | Брелок-передатчик XT4 868 SLH LR 868 МГц 4-канальный SLH код, функция MASTER-SLAVE | руб./шт | 2373.2
| FAAC 785149 | Комплект фотоэлементов XP15B (приемник, передатчик) | руб./шт | 4284
| FAAC 785102 XP20 D | Фотоэлементы XP20 D настенные, пара: приемник и передатчик | руб./шт | 3740
| FAAC 410014 LIGHT | FAAC LIGHT Сигнальная лампа 24В | руб./шт | 2516
| FAAC 410013 | FAAC LIGHT Сигнальная лампа 220В | руб./шт | 2040
| FAAC 412006 | 868 Мгц Антенна | руб./шт | 1428
| FAAC 412003 | 433 Мгц Антенна | руб./шт | 1428
14 | Шлагбаумы и автоматика для ворот "NICE"
14.1 | Приводы для гаражных секционных ворот
| NICE SHEL50KCE | Тяговое усилие 500 Н, высота ворот до 2,4 м, площадь до 8,4м², электропривод 24 В, не подходит для высокого монтажа. Комплект поставки: электропривод+встроенный приемник+два 4-х канальных пульта Flo4R-S+рейка с цепью | руб./компл | 13032
| NICE SHEL75KCE | Тяговое усилие 750 Н, высота ворот до 2,4 м, площадь до 9,6м², электропривод 24 В, не подходит для высокого монтажа. Комплект поставки электропривод+встроенный приемник+два 4-х канальных пульта Flo4R-S+рейка с цепью | руб./компл | 13300
| NICE SPIN21KCE | Тяговое усилие 650 Н, высота ворот до 2,4 м, площадь до 10,5м², электропривод 24 В, система BlueBUS. Комплект поставки: электропривод+приемник SMXI+2-х канальный пульт Flo2R-S+рейка SNA30 | руб./компл | 16272
NEW | NICE SPIN22KCE | Привод SN6021 для гаражных секционных ворот высотой до 3,43м и площадью до 10,5м2 со встроенным блоком управления, направляющая с ремнем, приемник SMXI и пульт FLO2RE. До 10,5 кв.м. 24В, тяговое усилие 650 Н, высота ворот до 2,43 м, система BlueBUS. | руб./компл | 18216
NEW | NICE SPIN23KCE | Привод SN6021 для гаражных секционных ворот высотой до 2,43м и площадью до 10,5м2 со встроенным блоком управления, направляющая с ремнем, приемник SMXI и пульт. FLO2RE. рутящий момент, Нм - 5,85. Класс защиты, IP - 40. Линейная скорость, м/мин - 0,08. Максимальная площадь подъемно-поворотных ворот, м2 - 11,76. Максимальная площадь секционных ворот, м2 - 10,56. Максимальная высота секционных ворот, м - 2,4. Максимальная высота подъемно-поворотных ворот, м - 2,8. Усилие, Н - 650. Рабочая температура, °C - - 20 +50. Интенсивность работы, циклов/сутки - 50 | руб./компл | 17568
NEW | NICE SN6031 | Привод с ременной передачей, рекомендуемый для гаражных секционных ворот площадью до 12 м2, IP 40, -20 - +50 °C, интенсивность работы 50 циклов/сутки. | руб./шт | 17640
NEW | NICE SN6041 | Электропривод (подходит приемник SMXI или OXI) До 17,5 кв. м. 24В, тяговое усилие 1000 Н, высота ворот до 2,43м. Можно комплектовать аккумуляторной батареей PS124. 230В, 1,4А, 370Вт, IP 40, - 20 до + 50 °C. | руб./шт | 18000
NEW | NICE SU2000 | Комплект электропривод+шнур разблокировки+кронштейн для крепления к стене (подходят приемники ДУ: постоянный код - FLOXI или динамический код - FLOXIR)осевой (навальный) привод, 24В, IP44, 50 % от 15 м до 35 м. | руб./шт | 31176
NEW | NICE SO2000 | Электропривод+встроенный БУ+система разблокировки 2-мя шнурами (подходит приемник SMXI или OXI) осевой (навальный) привод, 24В, интенсивность 50%, высота ворот до 5м, , система BlueBUS до 17,5 кв. м | руб./шт | 25920
14.2 | Приводы для откатных ворот
| NICE RD400KCE | Для ворот шириной до 8 м и весом до 400 кг, интенсивность 20 циклов/час, скорость до 0,25 м/с, электропривод 24 В, автоматическое определение препятствий. Комплект поставки: электропривод RD 400+встроенный БУ+ встроенный приемник + 2 пульта Flo2R-S | руб./компл | 18612
NEW | NICE RB400KCE | Для ворот весом до 400 кг, интенсивность 35 циклов/час, скорость до 0,34 м/с, электропривод 24 В,автоматическое определение препятствий, автоматическое увеличение усилия в холодную погоду, система BlueBUS. Комплект поставки: электропривод RoBUS 400+встроенный БУ и радиоприемником OXI, пульт ON2E, пара фотоэлементов MOFB, сигнальная лампа MLBT, замковый выкючатель MOSE | руб./компл | 28440
NEW | NICE ROX600KLT | Привод ROX600 для откатных ворот со створкой до 600кг со встроенным блоком управления и интегрированным радиоприемником, два пульта FLO2RE | руб./компл | 22176
NEW | NICE ROX1000KLT/RU01 | ривод ROX1000 для откатных ворот со створкой со встроенным блоком управления и интегрированным радиоприемником, два пульта FLO2RE | руб./компл | 24336
NEW | NICE RB400 | Для ворот весом до 400 кг, 35 циклов/час, 0,34 м/с, 24 В, автоматическое определение препятствий, автоматическое увеличение усилия в холодную погоду, система BlueBUS. Комплект поставки: электропривод RoBUS 400+встроенный БУ (подходит приемник SMXI, SMXIS, SMX2 или OXI) | руб./шт | 21240
| NICE RB600 | Для ворот шириной до 8 м и весом до 600 кг, интенсивность 40 циклов/час, скорость до 0,3 м/с, электропривод 24 В, автоматическое определение препятствий, автоматическое увеличение усилия в холодную погоду, система BlueBUS | руб./шт | 22680
| NICE RB1000 | Для ворот шириной до 12 м и весом до 1000 кг, интенсивность 50 циклов/час, скорость до 0,28 м/с, электропривод 24 В, автоматическое определение препятствий, автоматическое увеличение усилия в холодную погоду, система BlueBUS. Комплект поставки: электропривод RoBUS 1000+встроенный БУ (подходит приемник SMXI, SMXIS, SMX2 или OXI) | руб./шт | 27670
NEW | NICE RB250HS | Высокоскоростной самоблокирующийся привод для откатных ворот массой до 250 кг, со встроенным блоком управления, электромеханическим концевым выключателем.NICE RB250HS создан для интенсивного использования со скоростью открывания и закрывания до 44 см/сек. | руб./шт | 26280
NEW | NICE RB500HS | Привод для откатных ворот весом до 500кг, 24В, со встроенным блоком управления. Мощный, быстрый, с передовой электроникой. Скорость открывания 0,44 м/сек. Блок управления с поддержкой технологий Nice BlueBUS, Opera и Solemyo. | руб./шт | 28872
| NICE TH1500KCE | Для ворот шириной до 14 м и весом до 1500 кг, интенсивность 16 циклов/час, скорость 0,16 м/с, электропривод 230 В, охлаждение двигателя, динамическое торможение. Комплект поставки: электропривод TH1500+встроенный БУ + встроенный приемник + 2 пульта Flo2R-S | руб./компл | 29815
NEW | NICE RUN1500 | Самоблокирующийся привод для ворот весом до 1500 кг, 60 циклов/час, DC 24 В, встроенный блок управления, электромеханический концевой выключатель, простая разблокировка рукояткой. 230В, Питание двигателя 24В, 2А, 400Вт, IP54, -20 + 55°C. | руб./шт | 44892
| NICE RUN1800 | Для ворот шириной до 18 м и весом до 1800 кг, интенсивность 42 циклов/час, скорость 0,16 м/с, электропривод 230 В, охлаждение двигателя, автоматическое определение препятствий, автоматическое увеличение усилия в холодную погоду, BlueBUS. Комплект поставки: электропривод RUN1800+встроенный БУ (RUA1) (подходит приемник SMXI, SMXIS, SMX2 или OXI) | руб./шт | 41472
| NICE RUN2500 | Для ворот шириной до 18 м и весом до 2500 кг, интенсивность 42 циклов/час, скорость 0,16 м/с, электропривод 230 В, охлаждение двигателя, автоматическое определение препятствий, автоматическое увеличение усилия в холодную погоду, BlueBUS. Комплект поставки: электропривод RUN2500+встроенный БУ (RUA1) (подходит приемник SMXI, SMXIS, SMX2 или OXI) | руб./шт | 49032
NEW | NICE RUN400HS | Привод для для откатных ворот весом до 400кг, 24В, со встроенным блоком управления. Блок управления с поддержкой технологий Nice BlueBUS, Opera и Solemyo. Питание / Питание привода 230В / 24В, 415Вт, 2А, IP44, -20 до +50°C. | руб./шт | 47520
NEW | NICE RUN1200HS | Привод для откатных ворот весом до 1200кг, 24В, со встроенным блоком управления. Блок управления с поддержкой технологий Nice BlueBUS, Opera и Solemyo. Питание / Питание привода 230В / 24В, 415Вт, 2А, IP44, -20 до +50 °C. | руб./шт | 47952
| ROA8 | Металлическая зубчатая рейка для приводов для откатных ворот NICE и AN-Motors. M4 30x8x1000 мм оцинкованная, с винтами и шайбами. | руб./м | 612
14.3 | Приводы для распашных ворот
NEW | NICE WINGO5KCE | Линейный привод, для ворот до 3,5 м и массой до 500 кг, 230 В, интенсивность до 30 циклов/час, механические конечные выключатели, SM разъем радиоприемника. Комплект поставки: 2 электропривода WG5000+БУ A60 | руб./компл | 38808
| NICE Wingo2024KCE | Линейный привод, для ворот со створками шириной до 2 м и массой до 400 кг, 24 В, интенсивность 30 циклов/час, автоматическое определение препятствий, с одним концевым выключателем. Комплект поставки: 2 привода WG2024, блок управления MC424L, приемник SMXI, 2 пульта FLO2RE | руб./компл | 35424
| NICE Wingo3524KCE | Линейный привод, для ворот со створками шириной до 3,5 м и массой до 500 кг, 24 В, интенсивность 30 циклов/час, автоматическое определение препятствий, с одним концевым выключателем. Комплект поставки: 2 электропривода WG3524 (WG5024)+БУ MC424+ ДУ SMXI + 2 пульта Flo2R-S | руб./компл | 38750
| NICE HY7005 | Рычажный привод, для ворот со створками шириной до 3 м и массой до 800 кг, 230В, интенсивность 30%, шарнирный рычаг, нереверсивный, ручная разблокировка, встроенные концевые выключатели. Комплект поставки: электропривод HY7005 (подходят БУ A60/A, A6F, A700F) | руб./шт | 23184
NEW | NICE HY7024 | Рычажный привод, для ворот до 3 м и массой до 350 кг, 24 В, интенсивность 80 %. Комплект поставки: электропривод HY7024 (подходит БУ MC824H) | руб./шт | 33862
| NICE Walky1024KCE | Рычажный привод, для ворот со створками шириной до 1,8 м и массой до 180 кг, 24 В, интенсивность 50 циклов/час. Комплект поставки: электропривод WL1024C+встроенный БУ+ +приемник OXI+пульт ON2E | руб./компл | 29837
NEW | NICE WALKY2024KCE/O | Для ворот до 1,8м и массой до 180кг. Комплект:Рычажный привод со встроенным блоком управления WL1024C, привод без блока управления WL1024 и приемник OXI | руб./компл | 42818
NEW | NICE TOONA4016PKLT/RU01 | Для ворот до 3м и массой до 800кг. Комплект: Два привода TO4016P, блок управления A60/A. Питание: 230 В, 340 Вт, 0,016 м/с, 1800Н, Рабочий цикл: 54 циклов/час, IP44, -20 +50 C. | руб./компл | 36000
NEW | NICE TOONA5016PKLT/RU01 | Для ворот до 5м и массой до 1000кг. Комплект:Два привода TO5016P, блок управления A60/A. 24В DC, 120 Вт, 0,016 м/с, 1800Н, Рабочий цикл: 95 циклов/час, IP44, -20 +50 C. | руб./компл | 40320
NEW | NICE TOO3000KLT/RU01 | Копмлект: Два линейных привода TOO3000, блок управления A60/A, приемник SMXI и два пульта FLO2RE. Для ворот до 3м и массой до 300кг. 230В, 250 Вт, 0,016мс, 200Н, Макс.усилие: 2000Н, 24 циклов в час, - от -20 до +50гр.С, IP54. | руб./компл | 33000
NEW | NICE HOPPKCE/O | Комплект: Привод рычажного типа со встроенным блоком управления HO7124, привод без блока управления HO7224 и приемник OXI. Для ворот до 2,4м и массой до 250кг. Питание/Питание двигателя: 230/24 В, 50 Вт, 2 А, IP 54, 1,2 об/мин, -20 - +50 °C, 400 циклов/сутки. | руб./компл | 40320
NEW | NICE TO7024 | Линейный привод, для ворот до 7 м и массой до 1700 кг, 24В, интенсивность 41 цикл/час, с двумя концевыми выключателями. Комплект поставки: электропривод TO7024 (подходит БУ MC824H) | руб./шт | 29304
NEW | NICE TO5024 | Линейный привод, для ворот до 5 м и массой до 500 кг, 24 В, интенсивность 95 циклов/час, с магнитным энкодером. Комплект поставки: электропривод TO5024 (подходит БУ MC824H) | руб./шт | 22385
NEW | NICE TO5024HS | Высокоскоростной привод линейного типа для распашных ворот со створками ширинойдо 5м и массой до 400 кг. 24 В DC, с магнитным энкодером и механическими упорами положений открыто и закрыто. Питание двигателя 24 В, 5A, 120 Вт, 0.025 м/с, IP44, -20 до +50 °C. | руб./шт | 23400
NEW | NICE HK7024HS | Высокоскоростной привод рычажного типа со встроенным блоком управления. Открытие на 90° за 10 секунд. 230В, 300Вт, 1,5А, IP54. | руб./шт | 46008
NEW | NICE HK7224HS | Привод рычажного типа без встроенного блока управления. Открытие на 90° за 10 секунд. 24В, 140Вт, 6А, IP 54, -20 до +50 °C, Вес створки до 350кг и шириной до 3.5м. | руб./шт | 33120
NEW | NICE WG4000 | Линейный привод для ворот до 400 кг и шириной до 2 м, 230В, 30 циклов/час, автоматическое определение препятствий, режим калитки. Питание / Питание двигателя - 230/230 В, 130 Вт, 0,5 A, IP44, 0,012 м/с, - 20 + 50°C, 200 циклов/сутки. | руб./шт | 13824
NEW | NICE WG5000 | Привод для распашных ворот с шириной створки до 3,5м и массой до 500кг. Питание 230 В, 130 Вт, IP44, 0,01 м/с, -20 - +50 °C. 200 циклов/сутки | руб./шт | 14616
NEW | NICE WG3524HS | Привод для распашных ворот линейного типа, Питание/Питание привода 230В/24В, 120Вт, 5А, IP44, -20 до +50 °C, Вес створки до 200кг и ширина створки до 3м. | руб./шт | 18576
14.4 | Блоки управления
NEW | NICE A1 | Блок управления для 1-го электропривода 230 В (одностворчатые распашные ворота) | руб./шт | 4248
| NICE A60/A | Блок управления MindyA60 для 2-х электроприводов 230 В (двустворчатые распашные ворота), функция фото-тест, режим калитки, плавный старт и остановка, регулируемая скорость работы приводов, разъем SM для подключения радиоуправления | руб./шт | 9000
NEW | NICE A924 | Блок управления для приводов серии SUMO (SU2000, 2010, 2000V, 2000VV), возможно подключение светофора MARANTEC (Германия) с блоком TLC01 | руб./шт | 13025
NEW | NICE MC424L | Блок управления для 2-х электроприводов WINGO 24 В (двустворчатые распашные ворота), режим самообучения, токовая защита, режим калитки, плавный старт и остановка, возможно подключение АКБ PS124, разъем для подключения к системе Solemyo. | руб./шт | 12420
| NICE MC824H | Блок управления для 2-х электроприводов 24 В (двустворчатые распашные ворота), режим самообучения, токовая защита, режим калитки, регулировка скорости открывания, плавный старт и остановка, возможно подключение АКБ PS324, разъем для подключения к системе Solemyo, система BlueBUS | руб./шт | 18288
14.5 | Комплекты автоматических шлагбаумов
| NICE XBARKIT/RU01 (X-BAR3,7) | Шлагбаум средней интенсивности использования, стрела 3,7 м, 24 В, время открывания от 4 с, автоматическое определение препятствий, встроенная сигнальная лампа, система BlueBUS. | руб./компл | 50104
| NICE SBAR4 | Шлагбаум средней интенсивности использования, стрела 4,2 м, 24 В, время открывания от 4 с, автоматическое определение препятствий, система BlueBUS.Комплект поставки: NICE SBAR, Тумба шлагбаума, NICE RBN5, Стрела для шлагбаума, NICE NS1N (24 шт.), Маркер, NICE FRK92 (4м), Комплектующая к шлагбауму, NICE RBN90, Комплектующая к шлагбауму | руб./компл | 60314
| NICE M5BAR (со стрелой 4,15м) | Шлагбаум интенсивного использования, стрела 4,15 м, 24 В, время открывания от 3 с, увеличенный ресурс работы (до 1 млн. циклов), возможность подключения 2-х индукционных петель, синхронизация 2-х шлагбаумов, автоматическое определение препятствий, система BlueBUS. | руб./компл | 92325
| NICE M5BAR (со стрелой 5,15м) | Шлагбаум интенсивного использования, стрела 5,15 м, 24 В, время открывания от 3 с, увеличенный ресурс работы (до 1 млн. циклов), возможность подключения 2-х индукционных петель, синхронизация 2-х шлагбаумов, автоматическое определение препятствий, система BlueBUS. | руб./компл | 96847
| NICE WIDES4KIT/RU01 | Комплект автоматического шлагбаума, длина стрелы 4 м, напряжение двигателя 24 В, скорость открывания 4 м/с, интенсивность 100 циклов/час, 1000х280х178 мм. Тумба шлагбаума WIDE S, стрела XBA19, защитный демпфер XBA13, светоотражающие наклейки NK1 | руб./компл | 55000
| NICE WIDEM4KIT/RU01 | Комплект автоматического шлагбаума, длина стрелы 4 м, напряжение двигателя 24 В, скорость открывания 3,5 м/с, интенсивность 300 циклов/час, 1000х320х205 мм. Тумба шлагбаума WIDE M, стрела XBA19, защитный демпфер XBA13, светоотражающие наклейки NK1 | руб./компл | 60000
| NICE WIDEL5KIT/RU01 | Комплект автоматического шлагбаума, длина стрелы 5 м, напряжение двигателя 24 В, скорость открывания 5 м/с, интенсивность 200 циклов/час, 1000х420х205 мм. Тумба шлагбаума WIDE L, стрела XBA5, защитный демпфер XBA13, светоотражающие наклейки NK1 | руб./компл | 75000
| NICE WIDEL6KIT/RU01 | Комплект автоматического шлагбаума, длина стрелы 6 м, напряжение двигателя 24 В, скорость открывания 5 м/с, интенсивность 200 циклов/час, 1000х420х205 мм.Тумба шлагбаума WIDE L, стрела XBA15 (2 шт), соединитель для стрел XBA9, защитный демпфер XBA13 (2 упак), светоотражающие наклейки NK1 | руб./компл | 80000
| NICE WIDEL7KIT/RU01 | Комплект автоматического шлагбаума, длина стрелы 7 м, напряжение двигателя 24 В, скорость открывания 5 м/с, интенсивность 200 циклов/час, 1000х420х205 мм.Тумба шлагбаума WIDE L, стрела XBA14, стрела XBA15, соединитель для стрел XBA9, защитный демпфер XBA13 (2 упак), светоотражающие наклейки NK1 | руб./компл | 85000
| NICE SBAR4KIT/RU01 | Комплект автоматического шлагбаума, длина стрелы 4 м, напряжение двигателя 24 В, скорость открывания 4 м/с, интенсивность 100 циклов/час, 1180х330х180 мм. Тумба шлагбаума S BAR, стрела XBA19, защитный демпфер XBA13, интегрируемая сигнальная лампа XBA7, светоотражающие наклейки NK1 | руб./компл | 70000
| NICE ACCESSORIESKIT/RU01 | Сигнальная лампа LUCY24 (1 шт), фотоэлементы EPM (1 пара) и радиоприемник OXI (1 шт) | руб./компл | 7500
| NICE ACCESSORIESKIT/RU02 | Сигнальная лампа LUCY24 (1 шт), фотоэлементы EPM (1 пара), радиоприемник OXI (1 шт) и стационарная опора для стрелы WA11 (1 шт) | руб./компл | 12700
14.6 | Тумбы шлагбаумов
| NICE M5BAR | Тумба шлагбаума (для проезда до 5 метров), интенсивного использования, 24 В, время открывания от 3 с, увеличенный ресурс работы (до 1 млн. циклов), возможность подключения 2-х индукционных петель, синхронизация 2-х шлагбаумов, автоматическое определение препятствий, система BlueBUS. | руб./шт | 88315
| NICE SBAR | Тумба шлагбаума (для проезда до 4 метров), средней интенсивности, 24 В, время открывания от 4 с, автоматическое определение препятствий, система BlueBUS. | руб./шт | 56052
| NICE WIDES | Тумба шлагбаума для проездов шириной до 4 метров, напряжение двигателя 24 В, скорость открывания 4 м/с, интенсивность 100 циклов/час, 1000х280х178 мм. | руб./шт | 48326
| NICE WIDEM | Тумба шлагбаума для проездов шириной до 4 метров, напряжение двигателя 24 В, скорость открывания 3,5 м/с, интенсивность 300 циклов/час, 1000х320х205 мм | руб./шт | 55570
| NICE WIDEL | Тумба шлагбаума для проездов шириной до 7 метров, напряжение двигателя 24 В, скорость открывания 5 м/с, интенсивность 200 циклов/час, 1000х420х205 мм. | руб./шт | 65570
14.7 | Стрелы
| NICE RBN4 | Стрела для шлагбаума 4,3 м | руб./шт | 5160
| NICE RBN6 | Стрела для шлагбаума 6,3 м | руб./шт | 9281
| NICE XBA14 | Стрела для шлагбаумов MBAR 69х92х4150 мм | руб./шт | 7726
| NICE XBA5 | Стрела для шлагбаумов MBAR 69х92х5150 мм | руб./шт | 9749
NEW | NICE RBN4-K | Стрела для шлагбаума круглого сечения 4,25 м | руб./шт | 4874
| NICE RBN6-K | Стрела для шлагбаума круглого сечения 6,3 м | руб./шт | 10625
| NICE XBA15 | Стрела для шлагбаума WIDE, BAR, 3150х92х69 мм | руб./шт | 6530
| NICE XBA19 | Стрела для шлагбаума WIDE, 4150х58х45 мм | руб./шт | 5011
14.8 | Аксессуары для шлагбаумов
| NICE Д.50 | Заглушка для рейки | руб./шт | 115
| NICE WA2 | Амортизирующая накладка на стрелу 8м | руб./шт | 3168
| NICE RBN90 | Заглушка для рейки RBN5 | руб./шт | 108
| NICE WA6 | Амортизирующая накладка на стрелу, 12 м | руб./шт | 4572
| NICE XBA13 | Амортизирующий демпфер (упаковка - 9 шт. по 1 м) | руб./уп | 3708
| NICE NK1 (12шт) | Светоотражающие наклейки на стрелу 12 шт. | руб./уп | 374
NEW | NICE WA13 | Решетка для рейки шлагбаума. | руб./шт | 6127
| NICE XBA9 | Соединитель для стрел | руб./шт | 2844
| NICE WA11 | Стационарная опора для стрелы | руб./шт | 5537
NEW | NICE WA12R01 | Подвесная опора для стрелы. | руб./шт | 6041
| NICE PW1 | Обогревательный элемент 230В, 20Вт, IP10 | руб./шт | 3024
| NICE TW1 | Термостат для обогревательного элемента PW1 с регулируемой температурой включения в диапазоне от -20...0°C. | руб./шт | 3168
NEW | NICE FTA1 | Батарейка для беспроводных передатчиков NICE FT210/FT210B. Устройство рассчитано на интенсивное использование. Емкость устройства составляет 7 Ач. | руб./шт | 2376
NEW | NICE PS124 | Аккумуляторная батарея 14.4В 2,2Ач резервного питания приводов 24 В со встроенным зарядным устройством. Гарантирует работу автоматики в случае отсутствия электроэнергии. | руб./шт | 5184
14.9 | Устройства управления
| NICE SM2 | 2-х канальный пульт дистанционного управления, динамический код, 433,92 МГц (для приемников SMXIS, SMX2) 2 пульта в комплекте | руб./пара | 1930
| NICE SM4 | 4-х канальный пульт дистанционного управления, динамический код, 433,92 МГц (для приемников SMXIS, SMX2) 2 пульта в комплекте | руб./пара | 2153
| NICE SMXIS | Приемник встраиваемый, 1-но канальный (до 256 кодов) (для брелков SM2, SM4) | руб./шт | 1440
| NICE SMX2 | Приемник внешний универсальный, 2-х канальный (до 256 кодов) (для брелков SM2, SM4) | руб./шт | 2088
| NICE FLO1R-S | Пульт 1-но канальный, динамический код, 433,92 МГц, дальность до 200 м в прямой видимости (для приемников SMXI, FLOXI2R, FLOX2R) | руб./шт | 1170
| NICE FLO2R-S | Пульт 2-х канальный, динамический код (для приемников SMXI, FLOXI2R, FLOX2R) | руб./шт | 1210
| NICE FLO4R-S | Пульт 4-х канальный, динамический код (для приемников SMXI, FLOXI2R, FLOX2R) | руб./шт | 1340
| NICE FLO1 | Пульт 1-но канальный, статический код (для приемников FLOXI2, FLOX2) | руб./шт | 1483
| NICE FLO2 | Пульт 2-х канальный, статический код (для приемников FLOXI2, FLOX2) | руб./шт | 1598
NEW | NICE FLO4 | Пульт ДУ 4-канальный. Передатчик работает с постоянным кодом 433,92МГц. Код устанавлявается при помощи dip-переключателей и составляет 1024 комбинации. Дальность действия до 100м с установленной антенной. | руб./шт | 1757
NEW | NICE FLO1RE | Пульт ДУ 1-канальный с динамическим кодом частотой 433,92МГц и более чем 4,5 млн. млрд. комбинаций, дальность действия - до 200 м (в открытом пространстве). | руб./шт | 1404
NEW | NICE FLO2RE | Пульт ДУ 2-канальный с динамическим кодом частотой 433,92МГц и более чем 4,5 млн. млрд. комбинаций, дальность действия - до 200 м (в открытом пространстве). | руб./шт | 1598
NEW | NICE FLO4RE | Пульт управления ERA FLOR, 4-канальный; со светодиодом сигнализирующем об операции; дальность действия до 200 м в открытом пространстве; динамический код 433,92МГц; 4,5 млрд. комбинаций. | руб./шт | 1591
| NICE SMXI | Приемник встраиваемый, 1-но канальный, динамический код (для брелков FLOxR-S, до 256 кодов) | руб./шт | 2160
NEW | NICE FLOXI2 | Приемник встраиваемый, 2-х канальный, статический код (для брелков FLO), частота 433,92МГц, память неограничена. | руб./шт | 4061
| NICE FLOXI2R | Приемник встраиваемый, 2-х канальный, динамический код (для брелков FLOxR-S, до 63 кодов) | руб./шт | 4637
| NICE FLOX2R | Приемник внешний универсальный, 2-х канальный динамический код (для брелков FLOxR-S, до 63 кодов) | руб./шт | 4708.8
| NICE FLOX2 | Приемник внешний универсальный, 2-х канальный, статический код (для брелков FLO) | руб./шт | 3520.8
| NICE ON2E | Пульт 2-х канальный, с цифровым сертификатом (для приемников OXI, OXIT, OX2) | руб./шт | 2074
| NICE OXI | Приемник встраиваемый, 4-х канальный (для брелков ON2E, ON4E, до 1024 кодов) | руб./шт | 2664
| NICE OX2 | Приемник внешний универсальный, 2-х канальный (для брелков ON2E, ON4E, до 1024 кодов) | руб./шт | 5429
NEW | NICE INTI1 | Миниатюрный радиопередатчик серии Opera, 1-канальный, 433,92МГц, динамический код, тип кодирования O-Code, цвет черный. | руб./шт | 1634
NEW | NICE INTI2 | Миниатюрный радиопередатчик серии Opera, 2-канальный, 433,92МГц, динамический код, тип кодирования O-Code, цвет черный. | руб./шт | 1778
NEW | NICE OBOX2 | Блок программирования пультов и приемников OBOX2. Частота приема: 433.92 МГц, радиус действия: 10 м, рабочая температура: от - 20 до +50°C. | руб./шт | 20160
14.10 | Устройства безопасности
| NICE EPM | Фотоэлементы Medium, накладные, до 15 м, AC/DC 12...24 В, IP44, -20…+50 °С, 80х50х29 мм | руб./пара | 3312
| NICE EPMB | Фотоэлементы Medium, накладные, до 15 м, BlueBus, IP44, -20…+50 °С, 80х50х29 мм | руб./пара | 4032
| NICE EPS | Фотоэлементы Slim, накладные, до 15 м, AC/DC 18...24 В, IP44, -20…+50 °С, 106х30х27 мм | руб./пара | 3168
NEW | NICE EPSB | Пара фотоэлементов SLIM для наружной установки для подключения по технологии BlueBUS. Радиус действия 15м, IP44, -20 до +50°C. | руб./пара | 3888
NEW | NICE F210 | Комплект фотоэлементов с поворотной оптикой 210 ° | руб./пара | 5256
NEW | NICE FT210 | Комплект фотоэлементов с поворотной оптикой, монтируется на откатные и секционные ворота (отдельно доукомплектовываются батарейкой ER26500). | руб./пара | 7992
NEW | NICE FA1 | Металлическая антивандальная накладка, служащая дополнительной защитой для фотоэлементов FT. Изготовлена FA1 из металла и окрашена в серый матовый цвет. | руб./шт | 504
| NICE COB | Стойка алюминиевая для фотоэлементов BF (0,5м) | руб./шт | 2232
| NICE PPH1 | Стойка для фотоэлемента Medium или Large, 500 мм, алюминий | руб./шт | 2376
| NICE PPH2 | Стойка для двух фотоэлементов Medium или Large, установка на высоте 500 и 1000 мм, 1000 мм, алюминий | руб./шт | 3312
| NICE ML24 | Сигнальная лампа со встроенной антенной, 24В, оранжевая (новый дизайн) | руб./шт | 2580.5
| NICE LUCY | Сигнальная лампа, 230В, оранжевая | руб./шт | 1944
| NICE LUCY24 | Сигнальная лампа, 24В, оранжевая | руб./шт | 2160
NEW | NICE LUCYB | Сигнальная лампа, оранжевая, 12В, 21Вт (со встроенной антенной) для BlueBUS | руб./шт | 2160
NEW | NICE EL | Сигнальная лампа ERA со встроенной антенной , цвет белый прозрачный, 230В, IP 44. | руб./шт | 2736
NEW | NICE EL24 | Сигнальная лампа со встроенной антенной, 24В, оранжевая | руб./шт | 3096
| NICE ELB | Сигнальная лампа со встроенной антенной, 12 В, для системы BlueBUS, прозрачная | руб./шт | 2232
| NICE XBA7 | Интегрируемая сигнальная лампа для шлагбаумов BAR | руб./шт | 6235
| NICE ABF | Антенна для увеличения радиуса действия приёмника. Частота - 433.92 МГц. Антенна обладает регулируемым углом наклона на 90 градусов. | руб./шт | 1440
| NICE ABFKIT | Антенна для монтажа на сигнальную лампу LUCY | руб./шт | 1152
15 | Шлагбаумы и автоматика для ворот "DoorHan"
15.1 | Автоматика для распашных ворот
| DoorHan SW-3000KIT | Линейный привод, для ворот со створками шириной до 3 м и массой до 400 кг, 220 В, 1,2 А, 150 Вт, интенсивность 50 %, IP54, -40...+55 °С, 793х88х126 мм. Комплект поставки: привод - 2 шт., корпус платы управления - 1 шт., плата управления SW-mini - 1 шт., лампа сигнальная с антенной 220 В - 1 шт., фотоэлементы (приемник, передатчик) до 25 м - 1 шт., ключ-кнопка - 1 шт., радиоприемник - 1 шт. | руб./компл | 31610.62
| DoorHan ARM-320KIT | Комплект рычажного привода ARM-320KIT для распашных ворот с шириной створки до 2 м, массой до 400 кг. В комплекте: привод ARM-320 - 2 шт, блок управления SW-Mini, ключ-кнопка KEYSWITCH-N, фотоэлементы PHOTOCELL-N, сигнальная лампа LAMP | руб./компл | 30130.85
15.2 | Комплекты автоматических шлагбаумов
| DoorHan BARRIER-3000 | Комплект скоростного шлагбаума BARRIER-3000, в составе стойка Barrier-RPD, стрела BOOM-3 (3 м) | руб./компл | 39433.42
| DoorHan Barrier-PRO-4000 | Комплект автоматического шлагбаума со стрелой 4 м, интенсивность 70 %, время открывания 6 сек., 220 В, 220 Вт, IP54, -40...+55 °С, 222х328х980 мм. В комплекте: стойка Barrier-PRO, встроенные сигнальная лампа и радиоприемник, стрела BOOM-4. | руб./компл | 36662.4
| DoorHan Barrier-PRO-5000 | Комплект шлагбаума BARRIER-PRO-5000 интенсивность 70%, время открывания 6 сек., 220 В, 300 Вт, IP54, -40…+55 °C. В комплекте: стойка BARRIER-PRO со встроенной сигнальной лампой и приемником, стрела BOOM-5, пружина балансировочная BR13 | руб./компл | 34689.39
| DoorHan Barrier-PRO-6000 | Комплект автоматического шлагбаума со стрелой 6 м, интенсивность 70 %, время открывания 6 сек., 220 В, 220 Вт, IP54, -40...+55 °С, 222х328х980 мм. В комплекте: стойка Barrier-PRO, встроенные сигнальная лампа и радиоприемник, стрела BOOM-6, опора стрелы. | руб./компл | 40695.69
| DoorHan BARRIER N-4000 | Комплект шлагбаума BARRIER N-4000 со стрелой 4 м, интенсивность 70%, время открывания 6 сек., 220 В, 300 Вт, IP54, -40…+55 °C. В комплекте: стойка Barrier-N со встроенной сигнальной лампой и приемником, стрела BOOM-4 | руб./компл | 35427.59
| DoorHan BARRIER N-5000 | Комплект шлагбаума BARRIER-5000 со стрелой 5 м, интенсивность 70%, время открывания 6 сек., 220 В, 300 Вт, IP54, -40…+55 °C. В комплекте: стойка Barrier N со встроенным приемником, пружина BR13, стрела BOOM-5 | руб./компл | 36787.53
| DoorHan BARRIER N-6000 | Комплект шлагбаума BARRIER N-6000 со стрелой 6 м, интенсивность 70%, время открывания 6 сек., 220 В, 300 Вт, IP54, -40…+55 °C. В комплекте: стойка Barrier-N со встроенной сигнальной лампой и приемником, стрела BOOM-6, опора стрелы V-HOLDER, балансировочная пружина BR11 | руб./компл | 39094.23
15.3 | Тумбы шлагбаумов
| DoorHan BARRIER-N | Стойка шлагбаума BARRIER-N со встроенным приемником и сигнальной лампой интенсивность 70%, время открывания 6 сек., 220 В, 300 Вт, IP54, -40…+55 °C. | руб./шт | 32081.27
| DoorHan BARRIER-PRO | Стойка шлагбаума BARRIER-PRO со встроенным приемником и сигнальной лампой интенсивность 70%, время открывания 6 сек., 220 В, 200 Вт, IP54, -40…+55 °C. | руб./шт | 29983.13
15.4 | Стрелы
| DoorHan BOOM-3 | Стрела алюминиевая для шлагбаума 3м | руб./шт | 2778.9
| DoorHan BOOM-4 | Стрела алюминиевая для шлагбаума 4м | руб./шт | 3346.32
| DoorHan BOOM-5 | Стрела алюминиевая для шлагбаума 5м | руб./шт | 4056.2
| DoorHan BOOM-6 | Стрела алюминиевая для шлагбаума 6м | руб./шт | 4770.01
15.5 | Аксессуары для шлагбаумов
| DoorHan Transmitter 4 | Пульт 4-х канальный, 433 МГц, динамический код (16 млн. комбинаций),-20...+50 °C, в комплекте держатель для крепления пульта на стену | руб./шт | 773.42
| DoorHan Transmitter 2-PRO-Black | Пульт Transmitter 2-PRO 2-х канальный 433 МГц (DOORHAN)/черный | руб./шт | 630.66
| Transmitter-Premium | Пульт Transmitter-Premium 4-х канальный премиум 433 МГц | руб./шт | 1063.98
| DoorHan BUTTON3 | Пост управления BUTTON3 трехпозиционный | руб./шт | 1354.43
| DoorHan PHOTOCELL-N | Пара фотоэлементов, накладная конструкция, дальность до 40 м, 24 В AC/DC, 90 мА, НО/НЗ управляющие контакты, -20...70° C, 49,8х75,6х29 мм | руб./пара | 1350.26
| DoorHan PHOTOCELL-R | Пара фотоэлементов с поворотной платой, дальность до 20 м, 12...24 В AC/DC, 90 мА, НО/НЗ управляющие контакты, -20...70 °C, 37,5х108х36 мм | руб./пара | 1621.22
| DoorHan PHOTOCELL-W | Беспроводные фотоэлементы (питание передатчика от батарейки CR 123A), дальность 10 м, 12...24 В DC, 35 мА, НО/НЗ управляющие контакты, -20...60 °C, 37х110х36 мм | руб./пара | 2003
| DoorHan LAMP | Сигнальная лампа со встроенной антеной, 220В | руб./шт | 1280.43
| DoorHan LAMP-LED | Лампа сигнальная светодиодная, 12-24-220 | руб./шт | 1963.05
| DoorHan Heater | Обогревательный элемент для электромеханических приводов. 220 В, 110 Вт, активация при -10 °С, работа до -60 °С | руб./шт | 2249.87
| DoorHan V-HOLDER | Опора для стрелы | руб./шт | 1445.72
| DoorHan DHRE-1 | Приемник DHRE-1 внешний 1-канальный, 12/24 В AC/DC, 433 МГц, память 1000 брелков, -40...55 °C | руб./компл | 1039.14
| DoorHan DHRE-2 | Приемник DHRE-2 внешний 2-х канальный, 12/24 В AC/DC, 433 МГц, память 110 брелков на каждый канал, -40...55 °C | руб./шт | 1306.86
| DoorHan Receiver 433 | Приемник встраиваемый для пультов 433 МГц | руб./шт | 974.28
| DoorHan Antenna-433 | Антенна 433MHz (с кронштейном) | руб./компл | 571.32
| DoorHan KEYSWITCH_N | Ключ-кнопка, 24 В, контакты NO/NC, IP54, -40 до +55 °C | руб./шт | 633.42
| DoorHan BRN-BASE | Монтажная основа к BARRIER-N | руб./шт | 1132.49
16 | Шлагбаумы и автоматика для ворот "COMUNELLO"
16.1 | Автоматика COMUNELLO
| LT500 (со стрелой 4м) | Комплект автоматического шлагбаума, длина стрелы 4 м. В комплекте: тумба шлагбаума со встроенным БУ и РУ, стрела 4 м, демпфер 8 м, заглушки на стрелу, наклейки (24 шт.), монтажное основание, анкерные крюки | руб./компл | 68880
| LT500 (со стрелой 5м) | Комплект автоматического шлагбаума, длина стрелы 5 м. В комплекте: тумба шлагбаума со встроенным БУ и РУ, стрела 5 м, демпфер 10 м, заглушки на стрелу, наклейки (24 шт.), монтажное основание, анкерные крюки | руб./компл | 70000
| LT600 (со стрелой 6м) | Комплект автоматического шлагбаума, длина стрелы 6 м. В комплекте: тумба шлагбаума со встроенным БУ и РУ, стрела 6 м, демпфер 12 м, заглушки на стрелу, наклейки (24 шт.), монтажное основание, анкерные крюки | руб./компл | 87020
| LT500 | Тумба шлагбаума со встроенным блоком управления и радиоприемником, монтажный комплект (основание монтажное, анкерные крюки) | руб./шт | 63000
| LT600 | Тумба шлагбаума со встроенным блоком управления и радиоприемником, монтажный комплект (основание монтажное, анкерные крюки). | руб./шт | 78900
| LTB4 | Стрела для шлагбаума 4 м | руб./шт | 3200
| LTB5 | Стрела для шлагбаума 5 м | руб./шт | 4000
| LTB6 | Стрела для шлагбаума 6 м | руб./шт | 4800
| LTD | Демпфер для стрелы LTB | руб./м | 160
| LTP-S | Заглушки малые для стрелы LTB (2 шт.) | руб./уп | 190
| LTP | Заглушка для стрелы LTB | руб./шт | 260
| LTS | Наклейка светоотражающая "COMUNELLO" (24шт.) | руб./уп | 950
16.2 | Дополнительные аксессуары
| KEEP2-B | 2-х канальный пульт дистанционного управления, черный | руб./шт | 1150
| RCV | Универсальный двухканальный радиоприемник, память на 500 пультов | руб./шт | 2900
| DTS | Фотоэлементы проводные, компактные | руб./пара | 3200
| SWIFT | Сигнальная лампа светодиодная универсальная со встроенной антенной и кронштейном крепления | руб./шт | 2150
| KEEP4-B | 4-х канальный пульт дистанционного управления, черный | руб./шт | 1340
16.3 | Автоматика для распашных ворот
| AS300KIT | Комплект в составе: электропривод линейный 2 шт.; Блок управления со встроенным радиоприемником; Два двухканальных пульта; Монтажный комплект. До 500 кг, до 3 м, 230В, IP44. | руб./компл | 42000
| AS500KIT | Комплект в составе: электропривод линейный 2 шт.; Блок управления со встроенным радиоприемником; Два двухканальных пульта; Монтажный комплект. До 500 кг, до 5 м, 230В, IP44. | руб./компл | 46000
16.4 | Автоматика для откатных ворот
| FT424KIT | Комплект привода для откатных ворот до 400 кг, 24 В, тяговое усилие 350 Н, IP44. В комплекте: электропривод со встроенным блоком управления; радиоприемник; два двухканальных пульта; монтажный комплект. | руб./компл | 21500
| FT500KIT | Комплект привода для откатных ворот до 500 кг, 230 В, тяговое усилие 450 Н, IP44. В комплекте: электропривод со встроенным блоком управления, радиоприемник, два двухканальных пульта, монтажный комплект | руб./компл | 21500
| FT624KIT | Комплект привода для откатных ворот до 600 кг, 24 В, тяговое усилие 550 Н, IP44. В комплекте: электропривод со встроенным блоком управления, радиоприемник, два двухканальных пульта, монтажный комплект | руб./компл | 26500
| FT700KIT | Комплект привода для откатных ворот до 700 кг, 230 В, тяговое усилие 600 Н, IP44. В комплекте: электропривод со встроенным блоком управления, радиоприемник, два двухканальных пульта, монтажный комплект | руб./компл | 24500
| FT1000KIT | Комплект привода для откатных ворот до 1000 кг, 230 В, тяговое усилие 900 Н, IP44. В комплекте: электропривод со встроенным блоком управления, радиоприемник, два двухканальных пульта, монтажный комплект | руб./компл | 30500
17 | Светофоры
| CAME 001PSSRV1 | Светофор ламповый | руб./шт | 6500
NEW | ASF25L2RV | Светофор 2-х секционный красный/зеленый, LED-матрица 25+25, 24 В. | руб./шт | 9980
NEW | ASF25L2RV230 | Светофор 2-х секционный красный/зеленый, LED-матрица 25+25, 220 В. | руб./шт | 10440
NEW | ASF2RV | Светофор 2-х секционный красный/зеленый, лампы накаливания, 220 В. | руб./шт | 5510
18 | Доводчики
18.1 | Доводчики "Oubao"
| E-602 (бронза) | Доводчик для дверей весом до 50 кг, двухскоростной, установочный размер 132х20 мм, габариты 148х58х37 мм, -35...+40° С, 1,3 кг, цвет - бронза | руб./шт | 935
| E-602 (белый) | Доводчик для дверей весом до 50 кг, двухскоростной, установочный размер 132х20 мм, габариты 148х58х37 мм, -35...+40° С, 1,3 кг, цвет - белый | руб./шт | 935
| E-602 (золото) | Доводчик для дверей весом до 50 кг, двухскоростной, установочный размер 132х20 мм, габариты 148х58х37 мм, -35...+40° С, 1,3 кг, цвет - золото | руб./шт | 935
| E-602 (серебро) | Доводчик для дверей весом до 50 кг, двухскоростной, установочный размер 132х20 мм, габариты 148х58х37 мм, -35...+40° С, 1,3 кг, цвет - серебро | руб./шт | 935
| E-603 (серебро) | Доводчик для дверей весом до 75 кг, двухскоростной, установочный размер 168х19 мм, габариты 186х67х45 мм, -35...+40° С, 1,3 кг, цвет - серебро | руб./шт | 1140
| E-603 (белый) | Доводчик для дверей весом до 75 кг, двухскоростной, установочный размер 168х19 мм, габариты 186х67х45 мм, -35...+40° С, 1,3 кг, цвет - белый | руб./шт | 1140
| E-603 (бронза) | Доводчик для дверей весом до 75 кг, двухскоростной, установочный размер 168х19 мм, габариты 186х67х45 мм, -35...+40° С, 1,3 кг, цвет - бронза | руб./шт | 1140
| E-604 (бронза) | Доводчик для дверей весом до 100 кг, двухскоростной, установочный размер 206х19 мм, габариты 223х73х45 мм, -35...+40° С, 2,2 кг, цвет - бронза | руб./шт | 1490
| E-604 (белый) | Доводчик для дверей весом до 100 кг, двухскоростной, установочный размер 206х19 мм, габариты 223х73х45 мм, -35...+40° С, 2,2 кг, цвет - белый | руб./шт | 1490
| E-604 (серебро) | Доводчик для дверей весом до 100 кг, двухскоростной, установочный размер 206х19 мм, габариты 223х73х45 мм, -35...+40° С, 2,2 кг, цвет - серебро | руб./шт | 1490
| E-605 (белый) | Доводчик для дверей весом до 120 кг, двухскоростной, установочный размер 230х19 мм, габариты 248х73х45 мм, -35...+40° С, 2,3 кг, цвет - белый | руб./шт | 1845
| E-605 (бронза) | Доводчик для дверей весом до 120 кг, двухскоростной, установочный размер 230х19 мм, габариты 248х73х45 мм, -35...+40° С, 2,3 кг, цвет - бронза | руб./шт | 1845
| E-605 (серебро) | Доводчик для дверей весом до 120 кг, двухскоростной, установочный размер 230х19 мм, габариты 248х73х45 мм, -35...+40° С, 2,3 кг, цвет - серебро | руб./шт | 1845
| E-602D (белый) | Доводчик для дверей весом до 50 кг, двухскоростной, фиксация открытого положения, установочный размер 132х20 мм, габариты 148х58х37 мм, -35...+40° С, 1,3 кг, цвет - белый | руб./шт | 996
| E-602D (бронза) | Доводчик для дверей весом до 50 кг, двухскоростной, фиксация открытого положения, установочный размер 132х20 мм, габариты 148х58х37 мм, -35...+40° С, 1,3 кг, цвет - бронза | руб./шт | 996
| E-602D (серебро) | Доводчик для дверей весом до 50 кг, двухскоростной, фиксация открытого положения, установочный размер 132х20 мм, габариты 148х58х37 мм, -35...+40° С, 1,3 кг, цвет - серебро | руб./шт | 996
| E-603D (бронза) | Доводчик для дверей весом до 75 кг, двухскоростной, фиксация открытого положения, установочный размер 168х19 мм, габариты 186х67х45 мм, -35...+40° С, 1,3 кг, цвет - бронза | руб./шт | 1204
| E-603D (серебро) | Доводчик для дверей весом до 75 кг, двухскоростной, фиксация открытого положения, установочный размер 168х19 мм, габариты 186х67х45 мм, -35...+40° С, 1,3 кг, цвет - серебро | руб./шт | 1204
| E-603D (белый) | Доводчик для дверей весом до 75 кг, двухскоростной, фиксация открытого положения, установочный размер 168х19 мм, габариты 186х67х45 мм, -35...+40° С, 1,3 кг, цвет - белый | руб./шт | 1204
| E-604D (белый) | Доводчик для дверей весом до 100 кг, двухскоростной, фиксация открытого положения, установочный размер 206х19 мм, габариты 223х73х45 мм, -35...+40° С, 2,2 кг, цвет - белый | руб./шт | 1730
| E-604D (золото) | Доводчик для дверей весом до 100 кг, двухскоростной, фиксация открытого положения, установочный размер 206х19 мм, габариты 223х73х45 мм, -35...+40° С, 2,2 кг, цвет - золото | руб./шт | 1730
| E-604D (бронза) | Доводчик для дверей весом до 100 кг, двухскоростной, фиксация открытого положения, установочный размер 206х19 мм, габариты 223х73х45 мм, -35...+40° С, 2,2 кг, цвет - бронза | руб./шт | 1730
| E-604D (серебро) | Доводчик для дверей весом до 100 кг, двухскоростной, фиксация открытого положения, установочный размер 206х19 мм, габариты 223х73х45 мм, -35...+40° С, 2,2 кг, цвет - серебро | руб./шт | 1730
| E-605D (бронза) | Доводчик для дверей весом до 120 кг, двухскоростной, фиксация открытого положения, установочный размер 230х19 мм, габариты 248х73х45 мм, -35...+40° С, 2,3 кг, цвет - бронза | руб./шт | 2090
| E-605D (серебро) | Доводчик для дверей весом до 120 кг, двухскоростной, фиксация открытого положения, установочный размер 230х19 мм, габариты 248х73х45 мм, -35...+40° С, 2,3 кг, цвет - серебро | руб./шт | 2090
| E-605D (белый) | Доводчик для дверей весом до 120 кг, двухскоростной, фиксация открытого положения, установочный размер 230х19 мм, габариты 248х73х45 мм, -35...+40° С, 2,3 кг, цвет - белый | руб./шт | 2090
18.2 | Доводчики "Quantum"
| QM-D730 (белый) | 2-х скоростной дверной доводчик (для дверей массой до 65 кг), 226х72х58 мм, цвет: белый. | руб./шт | 1400
| QM-D730 (серебро) | 2-х скоростной дверной доводчик (для дверей массой до 65 кг), 226х72х58 мм, цвет: серебряный. | руб./шт | 1400
| QM-D730 (коричневый) | 2-х скоростной дверной доводчик (для дверей массой до 65 кг), 226х72х58 мм, цвет:коричневый. | руб./шт | 1400
| QM-D740 (белый) | 2-х скоростной дверной доводчик (для дверей массой до 85 кг), 249х72х58 мм, цвет: белый. | руб./шт | 1566
| QM-D740 (серебро) | 2-х скоростной дверной доводчик (для дверей массой до 85 кг), 249х72х58 мм, цвет: серебряный. | руб./шт | 1566
| QM-D740 (коричневый) | 2-х скоростной дверной доводчик (для дверей массой до 85 кг), 249х72х58 мм, цвет: коричневый. | руб./шт | 1566
| QM-D750 (серебро) | 2-х скоростной дверной доводчик (для дверей массой до 120 кг), 249х72х58 мм, цвет: серебряный. | руб./шт | 1610
| QM-D750 (коричневый) | 2-х скоростной дверной доводчик (для дверей массой до 120 кг), 249х72х58 мм, цвет: коричневый. | руб./шт | 1610
| QM-D72 (белый) | 2-х скоростной дверной доводчик (для дверей массой до 45 кг), 180х62х43 мм. Цвет: белый. | руб./шт | 1070
| QM-D72 (серебро) | 2-х скоростной дверной доводчик (для дверей массой до 45 кг), 180х62х43 мм. Цвет: серебряный. | руб./шт | 1070
| QM-D72 (коричневый) | 2-х скоростной дверной доводчик (для дверей массой до 45 кг), 180х62х43 мм. Цвет: коричневый. | руб./шт | 1070
| QM-D73 (белый) | 2-х скоростной дверной доводчик (для дверей массой до 65 кг), 180х62х43 мм. Цвет: белый. | руб./шт | 1078
| QM-D73 (серебро) | 2-х скоростной дверной доводчик (для дверей массой до 65 кг), 180х62х43 мм. Цвет: серебряный. | руб./шт | 1078
| QM-D73 (коричневый) | 2-х скоростной дверной доводчик (для дверей массой до 65 кг), 180х62х43 мм. Цвет: коричневый. | руб./шт | 1078
| QM-D74 (белый) | 2-х скоростной дверной доводчик (для дверей массой до 85 кг), 180х62х43 мм. Цвет: белый. | руб./шт | 1144
| QM-D74 (серебро) | 2-х скоростной дверной доводчик (для дверей массой до 85 кг), 180х62х43 мм. Цвет: серебряный. | руб./шт | 1144
| QM-D74 (коричневый) | 2-х скоростной дверной доводчик (для дверей массой до 85 кг), 180х62х43 мм. Цвет: коричневый. | руб./шт | 1144
| QM-D760 (белый) | 2-х скоростной дверной доводчик (для дверей массой до 150 кг), -40°...+40°С, 249х72х58 мм, цвет: белый | руб./шт | 1738
| QM-D760 (серебро) | 2-х скоростной дверной доводчик (для дверей массой до 150 кг), -40°...+40°C, 249х72х58 мм, цвет: серебряный | руб./шт | 1738
| QM-D760 (коричневый) | 2-х скоростной дверной доводчик (для дверей массой до 150 кг), -40°...+40°С, 249х72х58 мм, цвет: коричневый | руб./шт | 1738
18.3 | Доводчики "Dorma"
| TS-77 EN2 | Доводчик для дверей весом до 50 кг, двухскоростной, установочный размер 165х19 мм, габариты 180х65х43 мм, -15..+40 °С, цвет - белый | EUR/шт | 16.1
| TS-77 EN2 | Доводчик для дверей весом до 50 кг, двухскоростной, установочный размер 165х19 мм, габариты 180х65х43 мм, -15..+40 °С, цвет - коричневый | EUR/шт | 16.1
| TS-77 EN2 | Доводчик для дверей весом до 50 кг, двухскоростной, установочный размер 165х19 мм, габариты 180х65х43 мм, -15..+40 °С, цвет - серый | EUR/шт | 16.1
| TS-77 EN2 | Доводчик для дверей весом до 50 кг, двухскоростной, установочный размер 165х19 мм, габариты 180х65х43 мм, -15..+40 °С, цвет - золотой | EUR/шт | 16.1
| TS-77 EN3 | Доводчик для дверей весом до 70 кг, двухскоростной, установочный размер 165х19 мм, габариты 180х65х43 мм, -15..+40 °С, цвет - белый | EUR/шт | 16.86
| TS-77 EN3 | Доводчик для дверей весом до 70 кг, двухскоростной, установочный размер 165х19 мм, габариты 180х65х43 мм, -15..+40 °С, цвет - коричневый | EUR/шт | 16.86
| TS-77 EN3 | Доводчик для дверей весом до 70 кг, двухскоростной, установочный размер 165х19 мм, габариты 180х65х43 мм, -15..+40 °С, цвет - серый | EUR/шт | 16.86
| TS-77 EN3 | Доводчик для дверей весом до 70 кг, двухскоростной, установочный размер 165х19 мм, габариты 180х65х43 мм, -15..+40 °С, цвет - золотой | EUR/шт | 16.86
| TS-77 EN4 | Доводчик для дверей весом до 90 кг, двухскоростной, установочный размер 165х19 мм, габариты 180х65х43 мм, -15..+40 °С, цвет - белый | EUR/шт | 17.86
| TS-77 EN4 | Доводчик для дверей весом до 90 кг, двухскоростной, установочный размер 165х19 мм, габариты 180х65х43 мм, -15..+40 °С, цвет - коричневый | EUR/шт | 17.86
| TS-77 EN4 | Доводчик для дверей весом до 90 кг, двухскоростной, установочный размер 165х19 мм, габариты 180х65х43 мм, -15..+40 °С, цвет - серый | EUR/шт | 17.86
| TS-77 EN4 | Доводчик для дверей весом до 90 кг, двухскоростной, установочный размер 165х19 мм, габариты 180х65х43 мм, -15..+40 °С, цвет - золотой | EUR/шт | 17.86
| TS Compakt | Доводчик для дверей весом до 120 кг, двухскоростной, установочный размер 191х19 мм, габариты 205х46х40 мм, -10...+40 °С, цвет - серый | EUR/шт | 19.14
| TS Compakt | Доводчик для дверей весом до 120 кг, двухскоростной, установочный размер 191х19 мм, габариты 205х46х40 мм, -10...+40 °С, цвет - коричневый | EUR/шт | 19.14
| TS Compakt | Доводчик для дверей весом до 120 кг, двухскоростной, установочный размер 191х19 мм, габариты 205х46х40 мм, -10...+40 °С, цвет - белый | EUR/шт | 19.14
| TS Compakt | Доводчик для дверей весом до 120 кг, двухскоростной, установочный размер 191х19 мм, габариты 205х46х40 мм, -10...+40 °С, цвет - черный | EUR/шт | 19.14
| TS-68 | Доводчик для дверей весом до 90 кг, двухскоростной, установочный размер 202х19 мм, габариты 220х55х45 мм, -10...+40 °С, цвет - серый | EUR/шт | 25.47
| TS-68 | Доводчик для дверей весом до 90 кг, двухскоростной, установочный размер 202х19 мм, габариты 220х55х45 мм, -10...+40 °С, цвет - коричневый | EUR/шт | 25.47
| TS-68 | Доводчик для дверей весом до 90 кг, двухскоростной, установочный размер 202х19 мм, габариты 220х55х45 мм, -10...+40 °С, цвет - белый | EUR/шт | 25.47
| TS-68 | Доводчик для дверей весом до 90 кг, двухскоростной, установочный размер 202х19 мм, габариты 220х55х45 мм, -10...+40 °С, цвет - золото | EUR/шт | 25.47
| TS-68 с ФОП | Доводчик для дверей весом до 90 кг, двухскоростной, фиксация в открытом положении, установочный размер 202х19 мм, габариты 220х55х45 мм, -10...+40 °С, цвет - серебро | EUR/шт | 55.92
| TS-68 с ФОП | Доводчик для дверей весом до 90 кг, двухскоростной, фиксация в открытом положении, установочный размер 202х19 мм, габариты 220х55х45 мм, -10...+40 °С, цвет - коричневый | EUR/шт | 55.92
| TS-68 с ФОП | Доводчик для дверей весом до 90 кг, двухскоростной, фиксация в открытом положении, установочный размер 202х19 мм, габариты 220х55х45 мм, -10...+40 °С, цвет - белый | EUR/шт | 55.92
| TS-71 | Доводчик для дверей весом до 100 кг, цвет белый, габариты (мм) 232х67х45, температурный диапазон (град.С)-10..+40 двухскоростной. (без рычага) | EUR/шт | 46.1
| TS-71 | Доводчик для дверей весом до 100 кг, цвет коричневый, габариты (мм) 232х67х45, температурный диапазон (град.С)-10..+40 двухскоростной. (без рычага) | EUR/шт | 46.1
| TS-71 | Доводчик для дверей весом до 100 кг, цвет серый, габариты (мм) 232х67х45, температурный диапазон (град.С)-10..+40 двухскоростной. (без рычага) | EUR/шт | 46.1
| TS Profil EN 2/3/4/5 BC | Доводчик для дверей весом до 150 кг, цвет серебристый, габариты (мм) 210х38,5х55, температурный диапазон (град.С)-35..+40 двухскоростной. | EUR/шт | 40.84
| TS Profil EN 2/3/4/5 BC | Доводчик для дверей весом до 150 кг, цвет коричневый, габариты (мм) 210х38,5х55, температурный диапазон (град.С)-35..+40 двухскоростной. | EUR/шт | 40.84
| TS Profil EN 2/3/4/5 BC | Доводчик для дверей весом до 150 кг, цвет белый, габариты (мм) 210х38,5х55, температурный диапазон (град.С)-35..+40 двухскоростной. | EUR/шт | 40.84
| TS-73V | Доводчик для дверей весом до 120 кг, цвет белый, габариты (мм) 293х60х47,5, температурный диапазон (град.С)-10..+40 двухскоростной. (без рычага) | EUR/шт | 78.5
| TS-73V | Доводчик для дверей весом до 120 кг, цвет коричневый, габариты (мм) 293х60х47,5, температурный диапазон (град.С)-10..+40 двухскоростной. (без рычага) | EUR/шт | 78.5
| TS-73V | Доводчик для дверей весом до 120 кг, цвет серый, габариты (мм) 293х60х45,5, температурный диапазон (град.С)-10..+40 двухскоростной. (без рычага) | EUR/шт | 78.5
| TS-83 | Доводчик для дверей весом до 160 кг (EN 3-6), цвет белый, габариты (мм) 245х60х46, температурный диапазон (град.С)-10..+40 двухскоростной. (без рычага) | EUR/шт | 94.3
| TS-83 | Доводчик для дверей весом до 160 кг (EN 3-6), цвет коричневый, габариты (мм) 245х60х46 температурный диапазон (град.С)-10..+40 двухскоростной. (без рычага) | EUR/шт | 94.3
| TS-83 | Доводчик для дверей весом до 160 кг (EN 3-6), цвет серый, габариты (мм) 245х60х46 температурный диапазон (град.С)-10..+40 двухскоростной. (без рычага) | EUR/шт | 94.3
| TS-83 EN 3-6 | Доводчик для дверей весом до 160 кг, габариты (мм) 245х60х46, антикоррозийное исполнение, температурный диапазон (град.С)-15..+40 двухскоростной, в комплекте с рычажной тягой | EUR/шт | 189.82
| Рычаг складной для TS-71, 72, 73, 83 (белый) | Рычаг складной станд. для TS-71, 72, 73V, 83 белый | EUR/шт | 20.69
| Рычаг складной для TS-71, 72, 73, 83 (корич.) | Рычаг складной станд. для TS-71, 72, 73V, 83 корич | EUR/шт | 20.69
| Рычаг складной для TS-71, 72, 73, 83 (серый) | Рычаг складной станд. для TS-71, 72, 73V, 83 серый | EUR/шт | 20.69
| Рычаг складной ФОП для TS71, 72 без функции отключения ФОП (серебро) | Рычаг складной ФОП для TS71, 72 без функции отключения ФОП, цвет серебро | EUR/шт | 51.69
| Рычаг складной ФОП для TS 71-72-73-83 (серебро) | Рычаг складной ФОП для TS 71-72-73-83 цвет серебро | EUR/шт | 74.7
| Рычаг складной ФОП для TS 71-72-73-83 (коричневый) | Рычаг складной ФОП для TS 71-72-73-83 цвет коричневый | EUR/шт | 74.7
| Рычаг складной ФОП для TS 71-72-73-83 (белый) | Рычаг складной ФОП для TS 71-72-73-83 цвет белый | EUR/шт | 74.7
| TS90 Impulse | Доводчик для дверей весом до 65 кг, цвет белый, температурный диапазон (град.С)-10..+40 двухскоростной, в комплекте со скользящим каналом. | EUR/шт | 70.37
| TS90 Impulse | Доводчик для дверей весом до 65 кг, цвет коричневый, температурный диапазон (град.С)-10..+40 двухскоростной, в комплекте со скользящим каналом. | EUR/шт | 70.37
| TS90 Impulse | Доводчик для дверей весом до 65 кг, цвет серый, температурный диапазон (град.С)-10..+40 двухскоростной, в комплекте со скользящим каналом. | EUR/шт | 70.37
| TS-92 В | Доводчик для дверей весом до 120 кг, цвет белый, температурный диапазон (град.С)-10..+40 двухскоростной, без скользящего канала. | EUR/шт | 120.64
| TS-92 В | Доводчик для дверей весом до 120 кг, цвет коричневый, температурный диапазон (град.С)-10..+40 двухскоростной, без скользящего канала. | EUR/шт | 145.11
| TS-92 В | Доводчик для дверей весом до 120 кг, цвет серый, температурный диапазон (град.С)-10..+40 двухскоростной, без скользящего канала. | EUR/шт | 120.64
| TS-93 В | Доводчик для дверей весом до 150 кг, цвет белый, температурный диапазон (град.С)-10..+40 двухскоростной, без скользящего канала. | EUR/шт | 214.4
| TS-93 B | Доводчик для дверей весом до 150 кг, цвет коричневый, температурный диапазон (град.С)-10..+40 двухскоростной, без скользящего канала. | EUR/шт | 214.4
| TS-93 В | Доводчик для дверей весом до 150 кг, цвет серый, температурный диапазон (град.С)-10..+40 двухскоростной, без скользящего канала. | EUR/шт | 214.4
| BTS 75 V | Доводчик напольный, без фиксации, со стандартным шпинделем, EN1-4 | EUR/шт | 187.47
| Крышка 617 для BTS 75 (нерж. сталь) | Крышка для BTS 75 V, нержавеющая сталь | EUR/шт | 20.1
| Скользящий канал G-N для TS 91, 92, 93 (белый) | Скользящий канал G-N, для доводчиков TS 91, 92, 93 (белый) | EUR/шт | 27.98
| Скользящий канал G-N для TS 91, 92, 93 (корич.) | Скользящий канал G-N, для доводчиков TS 91, 92, 93 (коричневый) | EUR/шт | 27.98
| Скользящий канал G-N для TS 91, 92, 93 (серый) | Скользящий канал G-N, для доводчиков TS 91, 92, 93 (серый) | EUR/шт | 27.98
18.4 | Доводчики "GEZE"
| GEZE TS 1000 (коричн.) | Доводчик EN2/3/4 для дверей весом до 80 кг, двухскоростной, с рычажной тягой, установочный размер 196х31 мм, габариты 215х52х44 мм, цвет - коричневый | EUR/шт | 20.58
| GEZE TS 1000 (серебро) | Доводчик EN2/3/4 для дверей весом до 80 кг, двухскоростной, с рычажной тягой, установочный размер 196х31 мм, габариты 215х52х44 мм, цвет - серебро | EUR/шт | 20.58
| GEZE TS 1000 (белый) | Доводчик EN2/3/4 для дверей весом до 80 кг, двухскоростной, с рычажной тягой, установочный размер 196х31 мм, габариты 215х52х44 мм, цвет - белый | EUR/шт | 20.58
| GEZE TS 1500 (коричн.) | Доводчик EN3/4 для дверей весом до 80 кг, двухскоростной, габариты 177х50х39 мм, цвет - коричневый. Без тяги | EUR/шт | 36.75
| GEZE TS 1500 (серебро) | Доводчик EN3/4 для дверей весом до 80 кг, двухскоростной, габариты 177х50х39 мм, цвет - серебро. Без тяги | EUR/шт | 36.75
| GEZE TS 1500 (белый) | Доводчик EN3/4 для дверей весом до 80 кг, двухскоростной, габариты 177х50х39 мм, цвет - белый. Без тяги | EUR/шт | 36.75
| GEZE TS 2000 VBC (коричн.) | Доводчик EN2/4/5 для дверей весом до 100 кг, двухскоростной, демпфирование открывания - "ветровой тормоз", габариты 226х60х48 мм, цвет - коричневый. Без тяги | EUR/шт | 30.97
| GEZE TS 2000 VBC (серебро) | Доводчик EN2/4/5 для дверей весом до 100 кг, двухскоростной, демпфирование открывания - "ветровой тормоз", габариты 226х60х48 мм, цвет - серебро. Без тяги | EUR/шт | 30.97
| GEZE TS 2000 VBC (белый) | Доводчик EN2/4/5 для дверей весом до 100 кг, двухскоростной, демпфирование открывания - "ветровой тормоз", габариты 226х60х48 мм, цвет - белый. Без тяги | EUR/шт | 30.97
| GEZE TS 3000 V (коричн.) | Доводчик EN1-4, для дверей весом до 80 кг, двухскоростной, габариты 226х60х47 мм, цвет - коричневый. Без тяги | EUR/шт | 104.38
| GEZE TS 3000 V (серебро) | Доводчик EN1-4, для дверей весом до 80 кг, двухскоростной, габариты 226х60х47 мм, цвет - серебро. Без тяги | EUR/шт | 104.38
| GEZE TS 3000 V (белый) | Доводчик EN1-4, для дверей весом до 80 кг, двухскоростной, габариты 226х60х47 мм, цвет - белый. Без тяги | EUR/шт | 104.38
| GEZE TS 4000 (коричн.) | Доводчик EN1-6, для дверей весом до 120 кг, двухскоростной, демпфирование открывания - "ветровой тормоз", габариты 287х60х46 мм, цвет - коричневый. Без тяги | EUR/шт | 92.37
| GEZE TS 4000 (серебро) | Доводчик EN1-6, для дверей весом до 120 кг, двухскоростной, демпфирование открывания - "ветровой тормоз", габариты 287х60х46 мм, цвет - серебро. Без тяги | EUR/шт | 92.37
| GEZE TS 4000 (белый) | Доводчик EN1-6, для дверей весом до 120 кг, двухскоростной, демпфирование открывания - "ветровой тормоз", габариты 287х60х46 мм, цвет - белый. Без тяги | EUR/шт | 92.37
| GEZE TS 4000 S (коричн.) | Доводчик EN1-6, для дверей весом до 120 кг, двухскоростной, демпфирование открывания - "ветровой тормоз", задержка закрывания, габариты 287х60х46 мм, цвет - коричневый. Без тяги | EUR/шт | 107.6
| GEZE TS 4000 S (серебро) | Доводчик EN1-6, для дверей весом до 120 кг, двухскоростной, демпфирование открывания - "ветровой тормоз", задержка закрывания, габариты 287х60х46 мм, цвет - серебро. Без тяги | EUR/шт | 107.6
| GEZE TS 4000 S (белый) | Доводчик EN1-6, для дверей весом до 120 кг, двухскоростной, демпфирование открывания - "ветровой тормоз", задержка закрывания, габариты 287х60х46 мм, цвет - белый. Без тяги | EUR/шт | 107.6
| GEZE TS 1000/1500 (коричн.) | Комплект стандартных рычажных тяг для доводчиков GEZE TS 1000 и TS 1500, цвет - коричневый | EUR/шт | 6.47
| GEZE TS 1000/1500 (серебро) | Комплект стандартных рычажных тяг для доводчиков GEZE TS 1000 и TS 1500, цвет - серебро | EUR/шт | 6.47
| GEZE TS 1000/1500 (белый) | Комплект стандартных рычажных тяг для доводчиков GEZE TS 1000 и TS 1500, цвет - белый | EUR/шт | 6.47
| GEZE TS 2000/4000 (коричн.) | Комплект стандартных рычажных тяг для доводчиков GEZE TS 2000 и TS 4000, цвет - коричневый | EUR/шт | 7.73
| GEZE TS 2000/4000 (серебро) | Комплект стандартных рычажных тяг для доводчиков GEZE TS 2000 и TS 4000, цвет - серебро | EUR/шт | 7.73
| GEZE TS 2000/4000 (белый) | Комплект стандартных рычажных тяг для доводчиков GEZE TS 2000 и TS 4000, цвет - белый | EUR/шт | 7.73
| GEZE TS 2000/4000 скольз. (коричн.) | Скользящий канал для доводчиков GEZE TS 2000 и TS 4000, цвет - коричневый | EUR/шт | 23.59
| GEZE TS 2000/4000 скольз. (серебро) | Скользящий канал для доводчиков GEZE TS 2000 и TS 4000, цвет - серебро | EUR/шт | 23.59
| GEZE TS 2000/4000 скольз. (белый) | Скользящий канал для доводчиков GEZE TS 2000 и TS 4000, цвет - белый | EUR/шт | 23.59
| GEZE TS 3000/5000 скольз. (коричн.) | Скользящий канал для доводчиков GEZE TS 3000 и TS 5000, цвет - коричневый | EUR/шт | 46.36
| GEZE TS 3000/5000 скольз. (серебро) | Скользящий канал для доводчиков GEZE TS 3000 и TS 5000, цвет - серебро | EUR/шт | 46.36
| GEZE TS 3000/5000 скольз. (белый) | Скользящий канал для доводчиков GEZE TS 3000 и TS 5000, цвет - белый | EUR/шт | 46.36
18.5 | Доводчики "Abloy"
| Abloy DC110---EV1 (серебро) | Шестеренно-реечный доводчик, усилие EN2/3/4 c тягой в комплекте, без back check | ЕВРО/шт | 35.54
| Abloy DC110---8014 (коричневый) | Шестеренно-реечный доводчик, усилие EN2/3/4 c тягой в комплекте, без back check | ЕВРО/шт | 35.54
| Abloy DC110---9016 (белый) | Шестеренно-реечный доводчик, усилие EN2/3/4 c тягой в комплекте, без back check | ЕВРО/шт | 35.54
| Abloy DC110---9005 (черный) | Шестеренно-реечный доводчик, усилие EN2/3/4 c тягой в комплекте, без back check | ЕВРО/шт | 35.54
| Abloy DC120 (серебро) | Шестеренно-реечный доводчик, усилие EN2/3/4 c тягой и back check | ЕВРО/шт | 42.65
| Abloy DC120---8014 (коричневый) | Шестеренно-реечный доводчик, усилие EN2/3/4 c тягой и back check | ЕВРО/шт | 42.65
| Abloy DC120---9016 (белый) | Шестеренно-реечный доводчик, усилие EN2/3/4 c тягой и back check | ЕВРО/шт | 42.65
| Abloy DC120--9005 (черный) | Шестеренно-реечный доводчик, усилие EN2/3/4 c тягой и back check | ЕВРО/шт | 42.65
| Abloy DC140--EV1 (серебро) | Шестеренно-реечный доводчик, усилие EN2/3/4 c тягой, с антивандальным клапаном и back check | ЕВРО/шт | 58.46
| Abloy DC140---8014 (коричневый) | Шестеренно-реечный доводчик, усилие EN2/3/4 c тягой, с антивандальным клапаном и back check | ЕВРО/шт | 58.46
| Abloy DC140----9016 (белый) | Шестеренно-реечный доводчик, усилие EN2/3/4 c тягой, с антивандальным клапаном и back check | ЕВРО/шт | 58.46
| Abloy DC140----9005 (черный) | Шестеренно-реечный доводчик, усилие EN2/3/4 c тягой, с антивандальным клапаном и back check | ЕВРО/шт | 58.46
| Abloy DC340 (DC240/120500) серебро | Шестеренно-реечный доводчик, усилие EN2-6, до -35С, back check, регулировка тяги по высоте и преднатяжение пружины, тяга отдельно L190 или G195 | ЕВРО/шт | 146.39
| Abloy DC340 (DC240/520500) коричневый | Шестеренно-реечный доводчик, усилие EN2-6, до -35С, back check, регулировка тяги по высоте и преднатяжение пружины, тяга отдельно L190 или G196 | ЕВРО/шт | 146.39
| Abloy DC340 (DC240/620500) белый | Шестеренно-реечный доводчик, усилие EN2-6, до -35С, back check, регулировка тяги по высоте и преднатяжение пружины, тяга отдельно L190 или G197 | ЕВРО/шт | 146.39
| Abloy DC340 (DC240/420500) черный | Шестеренно-реечный доводчик, усилие EN2-6, до -35С, back check, регулировка тяги по высоте и преднатяжение пружины, тяга отдельно L190 или G198 | ЕВРО/шт | 146.39
| Abloy DC336----EV1 (DC336/120500) (серебро) | Шестеренно-реечный доводчик, усилие EN3-6, до -35С, back check, регулировка тяги по высоте и преднатяжение пружины, тяга отдельно L190 или G192 | ЕВРО/шт | 130.72
| Abloy DC336/520500 (коричневый) | Шестеренно-реечный доводчик, усилие EN3-6, до -35С, back check, регулировка тяги по высоте и преднатяжение пружины, тяга отдельно L190 или G193 | ЕВРО/шт | 130.72
| Abloy DC336/620500 (белый) | Шестеренно-реечный доводчик, усилие EN3-6, до -35С, back check, регулировка тяги по высоте и преднатяжение пружины, тяга отдельно L190 или G194 | ЕВРО/шт | 130.72
| Abloy DC336/420500 (черный) | Шестеренно-реечный доводчик, усилие EN3-6, до -35С, back check, регулировка тяги по высоте и преднатяжение пружины, тяга отдельно L190 или G195 | ЕВРО/шт | 130.72
| Abloy DCL190-EV1 (серебро) | Рычажная тяга с фиксацией для DC200/335/336/340/347 | ЕВРО/шт | 11.78
| Abloy DCL190--8014 (коричневый) | Рычажная тяга с фиксацией для DC200/335/336/340/348 | ЕВРО/шт | 11.78
| Abloy DCL190-9005 (черный) | Рычажная тяга с фиксацией для DC200/335/336/340/349 | ЕВРО/шт | 11.78
| Abloy DCL190--9016 (белый) | Рычажная тяга с фиксацией для DC200/335/336/340/350 | ЕВРО/шт | 11.78
18.6 | Доводчики "Tesa"
| TESA CT 500 | Доводчик дверной с универсальной тягой EN 2/3/4 белый (По монтажным размерам и техническим характеристикам, соответствуют доводчики DIPLOMAT 602/603, DORMA TS77) | руб./шт | 1389.78
| TESA CT 500 | Доводчик дверной с универсальной тягой EN 2/3/4 серебро (По монтажным размерам и техническим характеристикам, соответствуют доводчики DIPLOMAT 602/603, DORMA TS77) | руб./шт | 1389.78
| TESA CT 500 | Доводчик дверной с универсальной тягой EN 2/3/4 чёрный (По монтажным размерам и техническим характеристикам, соответствуют доводчики DIPLOMAT 602/603, DORMA TS77) | руб./шт | 1389.78
| TESA CT 803 | Дверной доводчик EN 3, цвет - белый, с универсальной тягой (По монтажным размерам и техническим характеристикам, соответствуют доводчики Quantum QM- D 730, К-DOM (KDS) 730, KING 612.) | руб./шт | 1765
| TESA CT 803 | Дверной доводчик EN 3, цвет - серебро, с универсальной тягой (По монтажным размерам и техническим характеристикам, соответствуют доводчики Quantum QM- D 730, К-DOM (KDS) 730, KING 612.) | руб./шт | 1765
| TESA CT 803 | Дверной доводчик EN 3, цвет - чёрный, с универсальной тягой (По монтажным размерам и техническим характеристикам, соответствуют доводчики Quantum QM- D 730, К-DOM (KDS) 730, KING 612.) | руб./шт | 1765
| TESA CT 845 | Дверной доводчик EN 4/5, цвет - белый, с универсальной тягой (По монтажным размерам и техническим характеристикам, соответствуют доводчики Quantum QM-740/750, К-DOM (KDS) 740/750, KING 630/650, NORA-M 5S.) | руб./шт | 1961.19
| TESA CT 845 | Дверной доводчик EN 4/5, цвет - серебро, с универсальной тягой (По монтажным размерам и техническим характеристикам, соответствуют доводчики Quantum QM-740/750, К-DOM (KDS) 740/750, KING 630/650, NORA-M 5S.) | руб./шт | 1961.19
| TESA CT 845 | Дверной доводчик EN 4/5, цвет - чёрный, с универсальной тягой (По монтажным размерам и техническим характеристикам, соответствуют доводчики Quantum QM-740/750, К-DOM (KDS) 740/750, KING 630/650, NORA-M 5S.) | руб./шт | 1961.19
| TESA CT 1800 | Доводчик дверной с универсальной тягой EN 2/3/4 белый (По монтажным размерам и техническим характеристикам, соответствуют доводчики DORMA TS 68, GU OTS 140, по техническим характеристикам GEZE TS 1000) | руб./шт | 1904.41
| TESA CT 1800 | Доводчик дверной с универсальной тягой EN 2/3/4 серебро (По монтажным размерам и техническим характеристикам, соответствуют доводчики DORMA TS 68, GU OTS 140, по техническим характеристикам GEZE TS 1000) | руб./шт | 1904.41
| TESA CT 1800 | Доводчик дверной с универсальной тягой EN 2/3/4 чёрный (По монтажным размерам и техническим характеристикам, соответствуют доводчики DORMA TS 68, GU OTS 140, по техническим характеристикам GEZE TS 1000) | руб./шт | 1904.41
| TESA CT 2500 | Доводчик дверной с универсальной тягой EN 2/4 белый, ветровой тормоз (По техническим характеристикам, соответствуют доводчики DORMA TS Profile, GEZE 2000) | руб./шт | 3366
| TESA CT 2500 | Доводчик дверной с универсальной тягой EN 2/4 серебро, ветровой тормоз (По техническим характеристикам, соответствуют доводчики DORMA TS Profile, GEZE 2000) | руб./шт | 3366
18.7 | Доводчики "Smartec"
| ST-DC001-SL (серебро) | Доводчик двери c тягой EN 2, 30 - 45 кг, 850 мм, 2-х скор., SL - алюм | USD/шт | 21
| ST-DC002-SL (серебро) | Доводчик двери c тягой EN 2, 30 - 45 кг, 850 мм, 2-х скор., SL - алюм | USD/шт | 22
| ST-DC002-BR (бронза) | Доводчик двери c тягой EN 2, 30 - 45 кг, 850 мм, 2-х скор., BR - бронза | USD/шт | 22
| ST-DC002-WT (белый) | Доводчик двери c тягой EN 2, 30 - 45 кг, 850 мм, 2-х скор., WT - белый | USD/шт | 22
| ST-DC003-SL (серебро) | Доводчик двери c тягой EN 3, 40 - 65 кг, 950 мм, 2-х скор., SL - алюм | USD/шт | 26
| ST-DC003-BR (бронза) | Доводчик двери c тягой EN 3, 40 - 65 кг, 950 мм, 2-х скор., BR - бронза | USD/шт | 26
| ST-DC003-WT (белый) | Доводчик двери c тягой EN 3, 40 - 65 кг, 950 мм, 2-х скор., WT - белый | USD/шт | 26
| ST-DC004-SL (серебро) | Доводчик двери c тягой EN 4, 60 - 85 кг, 1100 мм, 2-х скор., SL - алюм | USD/шт | 32
| ST-DC004-BR (бронза) | Доводчик двери c тягой EN 4, 60 - 85 кг, 1100 мм, 2-х скор., BR - бронза | USD/шт | 32
| ST-DC004-WT (белый) | Доводчик двери c тягой EN 4, 60 - 85 кг, 1100 мм, 2-х скор., WT - белый | USD/шт | 32
| ST-DC036ВС-SL (серебро) | Доводчик двери c тягой EN 3-6, 40 - 120 кг, 1400 мм, 2-х скор., тормоз открывания, SL - алюм | USD/шт | 42
| ST-DC036BC-BR (бронза) | Доводчик двери c тягой EN 3-6, 40 - 120 кг, 1400 мм, 2-х скор., тормоз открывания, BR - бронза | USD/шт | 42
| ST-DC036ВС-WT (белый) | Доводчик двери c тягой EN 3-6, 40 - 120 кг, 1400 мм, 2-х скор., тормоз открывания, WT - белый | USD/шт | 42
| ST-DC036SA-SL | Скользящая тяга с фиксацией для ST-DC036, серебряная | USD/шт | 12
18.8 | Доводчики "STRAZH"
| SR-DC122 (серебро) | Для дверей массой до 45 кг, двухскоростной, -35...+70°С, 179х40х64 мм | руб./шт | 1260
| SR-DC123 (коричневый) | Для дверей массой до 45 кг, двухскоростной, -35...+70 °С, 179х40х64 мм | руб./шт | 1260
| SR-DC131 (белый) | Для дверей массой до 65 кг, двухскоростной, -35...+70°С, 186х45х67 мм | руб./шт | 1520
| SR-DC132 (серебро) | Для дверей массой до 65 кг, двухскоростной, -35...+70°С, 186х45х67 мм | руб./шт | 1520
| SR-DC142 (серебро) | Для дверей массой до 85 кг, двухскоростной, -35...+70°С, 223х45х72 мм | руб./шт | 1840
| SR-DC151 (белый) | Для дверей массой до 125 кг, двухскоростной, -35...+70°С, 248х45х72 мм | руб./шт | 2050
| SR-DC152 (серебро) | Для дверей массой до 125 кг, двухскоростной, -35...+70°С, 248х45х72 мм | руб./шт | 2050
18.9 | Доводчики "J-Lock"
| JDC-S45 (серебро) | Доводчик двухскоростной для двери массой до 45 кг, с фиксацией открытого положения, -40….+60 °С, 147х56х36 мм, цвет серебро | руб./шт | 950
| JDC-S80 (серебро) | Доводчик дверной, для дверей массой не более 85кг. | руб./шт | 1380
| JDC-S120 (серебро) | Доводчик дверной, для дверей массой не более 120кг. | руб./шт | 1460
| JDC-E60G (серебро) | Доводчик дверной, для дверей массой не более 60кг. Европейский дизайн. Направляющая рельсы рычага. | руб./шт | 2060
| JDC-I80G (серебро) | Доводчик дверной, для дверей массой не более 80кг. Врезное крепление с направляющей рельсы рычага. | руб./шт | 1905
18.10 | Доводчики "VIZIT"
| VIZIT-DC503S | Доводчик для дверей весом до 65 кг, двухскоростной, установочный размер 206х19 мм, минимальная температура -46 °С, цвет - серебро. | руб./шт | 1420
| VIZIT-DC503S ARCTIC | Доводчик для дверей весом до 65 кг, двухскоростной, установочный размер 206х19 мм, температура застывания гидравлической жидкости -51°С, цвет - серебро | руб./шт | 1175
| VIZIT 505 | Доводчик для дверей весом до 120 кг, двухскоростной, минимальная температура -46°С, цвет - серебро | руб./шт | 1680
| VIZIT-DC505S ARCTIC | Доводчик для дверей весом до 120 кг, двухскоростной, установочный размер 230х19 мм, минимальная температура -51°С, цвет - серебро | руб./шт | 1730
| ZC61Y (EN3) | Доводчик для дверей весом до 60 кг, двухскоростной, минимальная температура -60°С, цвет - серебро | руб./шт | 900
| ZC61Y (EN5) | Доводчик для дверей весом до 100 кг, двухскоростной, минимальная температура -60°С, цвет - серебро | руб./шт | 950
18.11 | Доводчики "NORA-M"
| NORA-M 2S (белый) | Доводчик НОРА-M №2S EN2 для дверей весом до 50 кг, двухскоростной, с рычажной тягой, установочный размер 131х19 мм, габариты 147х37х248 мм, -35...+40 °С, цвет - белый | руб./шт | 919.01
| NORA-M 2S (коричн.) | Доводчик НОРА-M №2S EN2 для дверей весом до 50 кг, двухскоростной, с рычажной тягой, установочный размер 131х19 мм, габариты 147х37х248 мм, -35...+40 °С, цвет - коричневый (бронза) | руб./шт | 919.01
| NORA-M 2S (золото) | Доводчик НОРА-M №2S EN2 для дверей весом до 50 кг, двухскоростной, с рычажной тягой, установочный размер 131х19 мм, габариты 147х37х248 мм, -35...+40 °С, цвет - золото | руб./шт | 919.01
| NORA-M 2S (серебро) | Доводчик НОРА-M №2S EN2 для дверей весом до 50 кг, двухскоростной, с рычажной тягой, установочный размер 131х19 мм, габариты 147х37х248 мм, -35...+40 °С, цвет - серебро | руб./шт | 919.01
| NORA-M 2S-F (белый) | Доводчик НОРА-M №2S-F EN2 с ФОП для дверей весом до 50 кг, двухскоростной, с рычажной тягой, установочный размер 131х19 мм, габариты 147х37х248 мм, -35...+40 °С, цвет - белый | руб./шт | 889.22
| NORA-M 2S-F (бронза) | Доводчик НОРА-M №2S-F EN2 с ФОП для дверей весом до 50 кг, двухскоростной, с рычажной тягой, установочный размер 131х19 мм, габариты 147х37х248 мм, -35...+40 °С, цвет - коричневый (бронза) | руб./шт | 889.22
| NORA-M 2S-F (золото) | Доводчик НОРА-M №2S-F EN2 с ФОП для дверей весом до 50 кг, двухскоростной, с рычажной тягой, установочный размер 131х19 мм, габариты 147х37х248 мм, -35...+40 °С, цвет - золото | руб./шт | 889.22
| NORA-M 2S-F (серебро) | Доводчик НОРА-M №2S-F EN2 с ФОП для дверей весом до 50 кг, двухскоростной, с рычажной тягой, установочный размер 131х19 мм, габариты 147х37х248 мм, -35...+40 °С, цвет - серебро | руб./шт | 889.22
| NORA-M 3S-мал. (белый) | Доводчик НОРА-M №3S-малый EN3 для дверей весом до 80 кг, двухскоростной, с рычажной тягой 225-295 мм, установочный размер 168х19 мм, габариты 186х44х298 мм, -35...+40 °С, цвет - белый | руб./шт | 1026.9
| NORA-M 3S-мал. (коричн.) | Доводчик НОРА-M №3S-малый EN3 для дверей весом до 80 кг, двухскоростной, с рычажной тягой 225-295 мм, установочный размер 168х19 мм, габариты 186х44х298 мм, -35...+40 °С, цвет - коричневый (бронза) | руб./шт | 1026.9
| NORA-M 3S-мал. (золото) | Доводчик НОРА-M №3S-малый EN3 для дверей весом до 80 кг, двухскоростной, с рычажной тягой 225-295 мм, установочный размер 168х19 мм, габариты 186х44х298 мм, -35...+40 °С, цвет - золото | руб./шт | 1026.9
| NORA-M 3S-мал. (серебро) | Доводчик НОРА-M №3S-малый EN3 для дверей весом до 80 кг, двухскоростной, с рычажной тягой 225-295 мм, установочный размер 168х19 мм, габариты 186х44х298 мм, -35...+40 °С, цвет - серебро | руб./шт | 1026.9
| NORA-M 3S-бол. (белый) | Доводчик НОРА-M №3S-большой EN3 для дверей весом до 80 кг, двухскоростной, с рычажной тягой 260-330 мм, установочный размер 168х19 мм, габариты 186х44х298 мм, -35...+40 °С, цвет - белый | руб./шт | 1087.99
| NORA-M 3S-бол. (коричн.) | Доводчик НОРА-M №3S-большой EN3 для дверей весом до 80 кг, двухскоростной, с рычажной тягой 260-330 мм, установочный размер 168х19 мм, габариты 186х44х298 мм, -35...+40 °С, цвет - коричневый (бронза) | руб./шт | 1087.99
| NORA-M 3S-бол. (золото) | Доводчик НОРА-M №3S-большой EN3 для дверей весом до 80 кг, двухскоростной, с рычажной тягой 260-330 мм, установочный размер 168х19 мм, габариты 186х44х298 мм, -35...+40 °С, цвет - золото | руб./шт | 1087.99
| NORA-M 3S-бол. (серебро) | Доводчик НОРА-M №3S-большой EN3 для дверей весом до 80 кг, двухскоростной, с рычажной тягой 260-330 мм, установочный размер 168х19 мм, габариты 186х44х298 мм, -35...+40 °С, цвет - серебро | руб./шт | 1087.99
| NORA-M 3S-бол.-F (белый) | Доводчик НОРА-M №3S-большой EN3 с ФОП для дверей весом до 80 кг, двухскоростной, с рычажной тягой 260-330 мм, установочный размер 168х19 мм, габариты 186х44х298 мм, -35...+40 °С, цвет - белый | руб./шт | 1170.25
| NORA-M 3S-бол.-F (бронза) | Доводчик НОРА-M №3S-большой EN3 с ФОП для дверей весом до 80 кг, двухскоростной, с рычажной тягой 260-330 мм, установочный размер 168х19 мм, габариты 186х44х298 мм, -35...+40 °С, цвет - коричневый (бронза) | руб./шт | 1170.25
| NORA-M 3S-бол.-F (золото) | Доводчик НОРА-M №3S-большой EN3 с ФОП для дверей весом до 80 кг, двухскоростной, с рычажной тягой 260-330 мм, установочный размер 168х19 мм, габариты 186х44х298 мм, -35...+40 °С, цвет - золото | руб./шт | 1170.25
| NORA-M 3S-бол.-F (серебро) | Доводчик НОРА-M №3S-большой EN3 с ФОП для дверей весом до 80 кг, двухскоростной, с рычажной тягой 260-330 мм, установочный размер 168х19 мм, габариты 186х44х298 мм, -35...+40 °С, цвет - серебро | руб./шт | 1170.25
| NORA-M 4S (белый) | Доводчик НОРА-M №4S EN4 для дверей весом до 120 кг, двухскоростной, с рычажной тягой, установочный размер 206х19 мм, габариты 222х44х305 мм, -35...+40 °С, цвет - белый | руб./шт | 1332.56
| NORA-M 4S (коричн.) | Доводчик НОРА-M №4S EN4 для дверей весом до 120 кг, двухскоростной, с рычажной тягой, установочный размер 206х19 мм, габариты 222х44х305 мм, -35...+40 °С, цвет - коричневый (бронза) | руб./шт | 1332.56
| NORA-M 4S (золото) | Доводчик НОРА-M №4S EN4 для дверей весом до 120 кг, двухскоростной, с рычажной тягой, установочный размер 206х19 мм, габариты 222х44х305 мм, -35...+40 °С, цвет - золото | руб./шт | 1332.56
| NORA-M 4S (серебро) | Доводчик НОРА-M №4S EN4 для дверей весом до 120 кг, двухскоростной, с рычажной тягой, установочный размер 206х19 мм, габариты 222х44х305 мм, -35...+40 °С, цвет - серебро | руб./шт | 1332.56
| NORA-M 5S (белый) | Доводчик НОРА-M №5S EN5 для дверей весом до 160 кг, двухскоростной, с рычажной тягой, установочный размер 230х19 мм, габариты 248х44х305 мм, -35...+40 °С, цвет - белый | руб./шт | 1638.45
| NORA-M 5S (коричн.) | Доводчик НОРА-M №5S EN5 для дверей весом до 160 кг, двухскоростной, с рычажной тягой, установочный размер 230х19 мм, габариты 248х44х305 мм, -35...+40 °С, цвет - коричневый (бронза) | руб./шт | 1638.45
| NORA-M 5S (золото) | Доводчик НОРА-M №5S EN5 для дверей весом до 160 кг, двухскоростной, с рычажной тягой, установочный размер 230х19 мм, габариты 248х44х305 мм, -35...+40 °С, цвет - золото | руб./шт | 1638.45
| NORA-M 5S (серебро) | Доводчик НОРА-M №5S EN5 для дверей весом до 160 кг, двухскоростной, с рычажной тягой, установочный размер 230х19 мм, габариты 248х44х305 мм, -35...+40 °С, цвет - серебро | руб./шт | 1638.45
19 | Кнопки выхода
19.1 | Кнопки выхода "ELTIS"
| ELTIS В-21 | Накладное исполнение. Индикация питания. Без контроллера управления замком | руб./шт | 490
| ELTIS В-28 | Накладное исполнение, с индикацией, встроенная плата управления замком с цепью размагничивания, 10…15 В, 0,8А, 96х46х25 мм. | руб./шт | 658
| ELTIS В-72 | Накладное исполнение, с индикацией, встроенная плата аварийного открывания замка, 12…21 В, 0,1А, 46х92х24 мм. | руб./шт | 840
19.2 | Кнопки выхода "Smartec"
| ST-EX010 | Кнопка металлическая, врезная, НР контакты, размер: 90х28 мм | USD/шт | 5
| ST-EX010L | Кнопка металлическая с подсветкой, врезная, НР контакты, размер: 90х28 мм | USD/шт | 13.5
| ST-EX010SM | Кнопка металлическая, накладная, НР контакты, размер: 83х32х25 мм | USD/шт | 7
| ST-EX110 | Кнопка металлическая, врезная, НЗ/НР контакты, размер: 90х90 мм | USD/шт | 8
| ST-EX110L | Кнопка металлическая с подсветкой, врезная, НЗ/НР контакты, размер: 90х90 мм | USD/шт | 18
| ST-EX111 | Кнопка пластиковая, врезная, НЗ/НР контакты, размер: 86х86 мм | USD/шт | 2.6
| ST-EX011SM | Кнопка пластиковая, накладная, НЗ/НР контакты, размер: 76х23х14 мм | USD/шт | 0.9
| ST-EX120IR | Кнопка ИК-бесконтактная, врезная, металл. корпус, НЗ/НР контакты, 115х70х40 мм, -20…+55 °С | USD/шт | 20
| ST-EX121IR | Кнопка ИК-бесконтактная, врезная, металп. корпус, НЗ/НР контакты, 90х90х40 мм, -20…+55 °С | USD/шт | 18
| ST-EX132IR (врезная) | Кнопка металлическая, врезная, ИК-бесконтактная, НЗ/НР контакты, размер: 88х88 мм | USD/шт | 20
| ST-EX030 | Кнопка металлическая, врезная, НР контакты, размер: 35х90 мм | USD/шт | 8
| ST-EX031 | Кнопка металлическая, врезная, кнопка грибок, НЗ/НР контакты, размер: 35х90 мм | USD/шт | 14
| ST-EX033L | Кнопка металлическая, пьезоэлектрическая, врезная, с подсветкой, IP68, НЗ/НР контакты, 35х90 мм | USD/шт | 18
| ST-EX030AD | Адаптер металлический, для накладного монтажа кнопки выхода ST-EX030 и ST-EX031, размер: 35х90х27 мм | USD/шт | 5.5
| ST-EX130 | Кнопка металлическая, врезная, НР контакты, размер: 88х88 мм | USD/шт | 12
| ST-EX131 | Кнопка металлическая, врезная, кнопка грибок, НЗ/НР контакты, размер: 88х88 мм | USD/шт | 14
| ST-EX130AD | Адаптер металлический, для накладного монтажа кнопки выхода ST-EX130 и ST-EX131, размер: 88х88х27 мм | USD/шт | 6.5
| ST-ER114D-GN | Устройство разблокировки двери со стеклянной вставкой, защитная прозрачная крышка, 2 группы контактов НР/НЗ | USD/шт | 7.5
| ST-ER115 | Устройство разблокировки двери с восстанавливаемой вставкой, защитная прозрачная крышка, 2 группы контактов НР/НЗ | USD/шт | 11
| ST-ER115SL-GN | Устройство разблокировки двери с восстанавливаемой вставкой, защитная прозрачная крышка, 1 группа контактов НР/НЗ, СИД индикация, зеленый корпус | USD/шт | 13
| ST-ER116TLS-GN | Устройство разблокировки двери с восстанавливаемой кнопкой активации, световая/звуковая индикация, защитная прозрачная крышка, 3 группы контактов НР/НЗ, 12/24 В, 75/41 мА, IP40, -20…+60°C, 90х93х45 мм | USD/шт | 36
| ST-ER114G | Стеклянная вставка для ST-ER114 | USD/шт | 2
| ST-ER115С | Защитная прозрачная крышка для ST-ER115 | USD/шт | 2
| ST-ER115K | Ключ восстановления для ST-ER115 | USD/шт | 2
| ST-ES120SM | Переключатель с ключом Keyswitch, накладной, 2 группы контактов НР/НЗ, высокий уровень секретности | USD/шт | 40
| ST-ES120 | Переключатель с ключом Keyswitch, врезной, 2 группы контактов НР/НЗ, высокий уровень секретности | USD/шт | 40
| ST-ES110 | Переключатель с ключом Keyswitch, врезной, 2 группы контактов, низкий уровень секретности | USD/шт | 22
19.3 | Кнопки выхода «AccordTec»
| AT-H801A | Кнопка выхода металлическая врезная; цвет серебро; Габариты 91х28х4 мм; глубина посадки 21 мм; диаметр кнопки 11 мм; тип контактов НО | руб./шт | 302
| AT-H801B | Кнопка выхода металлическая врезная; цвет серебро;Габариты 88х88х6 мм; глубина посадки 26 мм; диаметр кнопки 23 мм; тип контактов НО | руб./шт | 328
| AT-H805A | Кнопка выхода металлическая накладная; Габариты 82х32х25 мм; тип контактов НО | руб./шт | 436
19.4 | Кнопки выхода "STRAZH"
| SR-BP42 | Врезная, НР, пластиковая | руб./шт | 265
| SR-BM42S | Врезная, НР, металлическая | руб./шт | 400
| SR-BM42 | Врезная, НР, металлическая | руб./шт | 480
| SR-BM12S | Накладная, НР, металлическая | руб./шт | 530
| SR-BM41L | Врезная, бесконтактная, с подсветкой, НР/НЗ, металлическая | руб./шт | 1150
19.5 | Кнопки выхода "Даксис"
| КН-04 | Накладная, металлическая, 37 мм (D) х12мм | руб./шт | 240
| КН-04К | Накладная, металлическая, 37мм (D) х12мм, покраска корпуса порошковой эмалью | руб./шт | 240
| КН-05 | Накладная, металлическая с индикацией, 37мм (D) х12мм | руб./шт | 255
| КН-05К | Накладная, металлическая с индикацией, 37мм (D) х12мм, покраска корпуса порошковой эмалью | руб./шт | 256
19.6 | Кнопки выхода "Soca"
| SW-20A | Кнопка выхода, врезная, влагозащищенное исполнение, корпус нержавеющая сталь, НО контакты, ток коммутации до 5 А, IP54, -20...+60 °С,115х39х26 мм | руб./шт | 440
| SW-20AG | Кнопка выхода, врезная, с подсветкой, влагозащищенное исполнение, корпус нержавеющая сталь, НО контакты, 12 В, ток коммутации до 5 А, IP54, -20...+60 °С, 115х39х26 мм | руб./шт | 570
| SI-20 | Бесконтактная ИК кнопка выхода, врезная, с подсветкой, влагозащищенное исполнение, плата задержки, корпус нержавеющая сталь, НЗ/НО контакты, 12 В, ток коммутации до 1 А, IP54, -20...+60 °С, 115х39х26 мм | руб./шт | 1000
| SI-25 | Бесконтактная ИК кнопка выхода, врезная, с подсветкой, влагозащищенное исполнение, плата задержки, корпус нержавеющая сталь, НЗ/НО контакты, 12 В, ток коммутации до 1 А, IP54, -20...+60 °С, 115х39х26 мм | руб./шт | 1280
| SI-60 | Бесконтактная ИК кнопка выхода, врезная, с подсветкой, влагозащищенное исполнение, плата задержки, корпус нержавеющая сталь, НЗ/НО контакты, 12 В, ток коммутации до 1 А, IP54, -20...+60 °С, 115х70х26 мм | руб./шт | 1020
| SI-68 | Бесконтактная ИК кнопка выхода, врезная, с подсветкой, влагозащищенное исполнение, плата задержки, корпус нержавеющая сталь, НЗ/НО контакты, 12 В, ток коммутации до 1 А, IP54, -20...+60 °С, 115х70х26 мм | руб./шт | 1020
| SI-80 | Бесконтактная ИК кнопка выхода, врезная, с подсветкой, влагозащищенное исполнение, плата задержки, корпус нержавеющая сталь, НЗ/НО контакты, 12 В, ток коммутации до 1 А, IP54, -20...+60 °С, 85х85х26 мм | руб./шт | 1030
| SI-88 | Бесконтактная ИК кнопка выхода, врезная, с подсветкой, влагозащищенное исполнение, плата задержки, корпус нержавеющая сталь, НЗ/НО контакты,12 В, ток коммутации до 1 А, IP54, -20...+60 °С, 85х85х26 мм | руб./шт | 1440
19.7 | Кнопки выхода "SLINEX"
| DR-01 | Кнопка выхода накладная, пластик, контакты Н.О./ Н.З., 76х23х14мм. | руб./шт | 70
| DR-02 | Кнопка выхода накладная, металлическая, контакты Н.О., -40 - +50℃, IP44, 80х30х24мм. | руб./шт | 460
| DR-03 | Кнопка выхода накладная, сенсорная, пластиковая, контакты Н.О./ Н.З., -40 - +50℃, IP44, 86х50х20мм. | руб./шт | 750
19.8 | Кнопки выхода различных производителей
| 333 АТ | Кнопка пластиковая, накладная, 61х61х22 мм, белая | EUR/шт | 24.15
| EXITka (белая) | Накладная, металлическая, с индикацией, 41х53х11 мм, цвет белый | руб./шт | 220
| EXITka (черная) | Накладная, металлическая, с индикацией, 41х53х11 мм, цвет черный | руб./шт | 220
| EXIT 300М | Накладная, металлическая (VIZIT) | руб./шт | 630
| EXIT 500 | Кнопка управления выходом и аварийным разблокированием электромагнитного замка. Ресурс - не менее 500 000 циклов срабатываний. Встроенная подсветка. | руб./шт | 700
| EXITka (никель) | Накладная, металлическая, с индикацией, 41х53х11 мм, цвет никель | руб./шт | 220
| FE-100 (медь) | Кнопка вызывная накладная вандалозащищенная Контакты нормально-разомкнутые (НО); Максимальный коммутируемый ток 0.1 А при напряжении 12 В; Накладной металлический корпус; Размер 40х80х25 мм | руб./шт | 260
| FE-100 (серебро) | Кнопка вызывная накладная вандалозащищенная Контакты нормально-разомкнутые (НО); Максимальный коммутируемый ток 0.1 А при напряжении 12 В; Накладной металлический корпус; Размер 40х80х25 мм | руб./шт | 260
| JSB-Kn-23 (светло-серый) | Накладная, металлическая, зеленая подсветка по контуру, напряжение питания подсветки 12 В, цвет - светло-серый (RAL 7036) | руб./шт | 299
| PB-26 | Накладная, пластик, контакты н.о.-н.з., 76х23х14 мм | руб./шт | 130
| PROX-Touch | PROX-Touch кнопка сенсорная, накладная, пластиковая, светло-серая, 80х30х20 мм | у.е./шт | 8
| SB 1 | Накладная, металлическая, 60х25х29 мм | руб./шт | 353
| SB 2 | Накладная, металлическая, с индикацией 60х25х29 мм | руб./шт | 406
| SB 2 mini | Кнопка малая, накладная с индикацией; дюраль, порошковая покраска; 50х22х20 мм | руб./шт | 364
| SB 3, врезная | Кнопка вызова врезная вандалозащищенная, Uкоммут.48В, Iкоммут.2А,; 60х25х27мм, темно-серый | руб./шт | 325
| SH-45 | Врезная, бесконтактная, с подсветкой, НР, металлическая, IP68, - 30...+60°C | ЕВРО/шт | 45
| Кнопка "НДВ" | Металлическая, прямоугольная, надпись «нажать для выхода», 120х40х26мм | руб./шт | 262.5
| Кнопка "НДВ-П" | Металлическая, прямоугольная, с пиктограммой, 120х40х26мм | руб./шт | 262.5
| Цифрал КОДсП-2 ЦФРЛ.468312.003 | Кнопка открывания двери, металлическая, с подсветкой (световод вокруг кнопки). Цвет - бронза | руб./шт | 301
| Цифрал КОДсП-4 ЦФРЛ.468312.011 | Накладная, металлическая, с подсветкой (световод вокруг кнопки), с функцией кнопки аварийного выхода. | руб./шт | 399
| ЦИКЛОП (серая кожа) | Накладная, металлическая, с индикацией, 40х80х25 мм, цвет серая кожа | руб./шт | 264
| ЦИКЛОП (белый) | Накладная, металлическая, с индикацией, 40х80х25 мм, цвет белый | руб./шт | 264
| ЦИКЛОП (серебряный антик) | Накладная, металлическая, с индикацией, 40х80х25 мм, цвет серебряный антик | руб./шт | 264
NEW | ЦИКЛОП (серый металлик) | Накладная, металлическая, с индикацией, 40х80х25 мм, цвет серый металлик | руб./шт | 264
| ЦИКЛОП (чёрный) | Накладная, металлическая, с индикацией, 40х80х25 мм, цвет черный антик | руб./шт | 264
| ЦИКЛОП ИК (белый) | Накладная, металлическая, с индикацией, 40х80х25 мм, цвет белый | руб./шт | 682
| ЦИКЛОП ИК (медный антик) | Накладная, металлическая, с индикацией, 40х80х25 мм, цвет медный антик | руб./шт | 682
| ЦИКЛОП ИК (серебряный антик) | Накладная, металлическая, с индикацией, 40х80х25 мм, цвет серебряный антик | руб./шт | 682
| ЦИКЛОП ИК (черный) | Накладная, металлическая, с индикацией, 40х80х25 мм, цвет черный | руб./шт | 682
| ЦИКЛОП (медный антик) | Накладная, металлическая, с индикацией, 40х80х25 мм, цвет медный антик | руб./шт | 264
20 | Источники электропитания
20.1 | Источники электропитания "Телеинформсвязь"
| БП-1А | 12 В стабилизированный, ток 0,7 А круглосуточно, трансформаторный, пластиковый корпус, t-раб.+5...+40°С | руб./шт | 513
| БП-1А-М | 12 В стабилизированный, ток 1 А круглосуточно, трансформаторный, пластиковый корпус, t-раб.+5...+40°С, 125х75х60 мм | руб./шт | 562
| БП-1АМ-Г | 12 В стабилизированный, ток 1 А круглосуточно, трансформаторный, уличный, металлический корпус, IP65, -40...+40°С, 140х90х55 мм | руб./шт | 1506
| БП-1А-2 | 12 В стабилизированный, ток 0,5 А круглосуточно, импульсный выход для питания замка, трансформаторный, пластиковый корпус, t-раб.+5...+40°С, 125х75х60 мм | руб./шт | 701
| БП-2А-0,7 | 24 В стабилизированный, ток 0,7 А круглосуточно, трансформаторный, пластиковый корпус, t-раб.+5...+40°С, 125х75х60 мм | руб./шт | 755
| БП-2А-Г | 12 В стабилизированный, ток 2 А круглосуточно, трансформаторный, уличный, металлический корпус, IP56, -40...+40°С, 170х108х75 мм | руб./шт | 2257
| БП-2А-Г-импульсный | 12 В стабилизированный, ток 2 А круглосуточно, импульсный, уличный, металлический корпус, IP56, -40...+40°С, 170х108х75 мм | руб./шт | 1667
| БП-3А | 12 В стабилизированный, ток 1,4 А круглосуточно, трансформаторный, регулировка выходного напряжения, пластиковый корпус, t-раб.+5...+40°С, 125х75х60 мм | руб./шт | 735
| БП-3А-Г (3А-У) | 12 В стабилизированный, ток 3 А круглосуточно, импульсный, уличный, пластиковый корпус, IP56, t-раб.-30...+40°С, 130х85х50 мм | руб./шт | 749
| БП-4А | 12 В стабилизированный, ток 2,8 А круглосуточно, трансформаторный, металлический, t-раб.+5...+40°С, 200х90х75 мм | руб./шт | 1705
| БП-4А-Г | 12 В стабилизированный, ток 4 А круглосуточно, трансформаторный, уличный, металлический корпус, IP56, -40...+40°С, 250х145х85 мм | руб./шт | 2836
| БП-5А | 12 В стабилизированный, ток 5 А круглосуточно, трансформаторный, металлический корпус, t-раб.+5...+40°С, 200х125х90 мм | руб./шт | 2053
| БП-5А-Г | 12 В стабилизированный, ток 5 А круглосуточно, импульсный, уличный, пластиковый корпус, IP56, t-раб.-25...+40°С, 180х120х90 мм | руб./шт | 1460
| БП-6А | 24 В стабилизированный, ток 2,5 А круглосуточно, трансформаторный, регулировка выходного напряжения, металлический корпус, t-раб.+5...+40°C, 200х120х90 мм | руб./шт | 2072
| БП-12/2А | 12 В стабилизированный, ток 2,0 А круглосуточно, импульсный, пластиковый корпус, t-раб.+5...+40°C, 135х85х65 мм | руб./шт | 718
| БП-12/3А | 12 В стабилизированный, ток 3,0 А круглосуточно, импульсный, пластиковый корпус, t-раб.+5...+40°C, 135х85х65 мм | руб./шт | 801
| БП-12/5А | 12 В стабилизированный, ток 5,0 А круглосуточно, импульсный, пластиковый корпус, t-раб.+5...+40°C, 135х85х65 мм | руб./шт | 1033
| БП-24-2 | 24 В переменного напряжения, ток 1,5 А круглосуточно, пластиковый корпус, t-раб.+5...+40°С, 125х75х60 мм | руб./шт | 627
| БП-24-5 | 24 В переменного напряжения, 5 А круглосуточно, металлический корпус, t-раб.+5...+40°С, 150х85х80 мм | руб./шт | 1432
20.2 | Источники электропитания "AccordTec"
| АТ-12/10 КВАНТ | Стабилизированный источник питания, входное напряжение 110...240 В, выходное напряжение 12 В, регулировка выходного напряжения 11,9...14.7 В, номинальный ток нагрузки 1,0 А, максимальный ток нагрузки 1,3 А, встроенная защита от КЗ и перегрузки, пластиковый корпус, 0...+40 °С, подключение сетевого кабеля и нагрузки - клеммные колодки "под винт" | руб./шт | 330
| АТ-12/15 DIN | Источник вторичного электропитания стабилизированный, напряжение питания от сети переменного тока частотой 50 Гц 100...240 В, выходное напряжение постоянного тока 12,4...12.8 В, номинальный ток нагрузки 1,5 А, максимальный ток нагрузки 2 А, защита от короткого замыкания, температура эксплуатации +10...+40°С, габаритные размеры 94х78х67 , пластиковый корпус с креплением на DIN-рейку | руб./шт | 660
| АТ-12/25 КВАНТ | Стабилизированный источник питания, входное напряжение 110...240 В, выходное напряжение 12 В, регулировка выходного напряжения 11,9...14.7 В, номинальный ток нагрузки 2,5 А, максимальный ток нагрузки 2,9 А, встроенная защита от КЗ и перегрузки, пластиковый корпус, 0...+40 °С, подключение сетевого кабеля и нагрузки - клеммные колодки "под винт" | руб./шт | 500
| АТ-12/30 DIN | Источник вторичного электропитания стабилизированный, напряжение питания от сети переменного тока частотой 50 Гц 100...240 В, выходное напряжение постоянного тока 12,4...12.8 В, номинальный ток нагрузки 3 А, максимальный ток нагрузки 3,5 А, защита от короткого замыкания, температура эксплуатации +10...+40°С, габаритные размеры 94х78х67 , пластиковый корпус с креплением на DIN-рейку | руб./шт | 940
| АТ-12/30-2 (белый) | Источник электропитания стабилизированный, напряжение питания от сети переменного тока частотой 50 Гц 100...240 В, выходное напряжение постоянного тока 12 В, номинальный ток нагрузки 3 А, пластиковый корпус | руб./шт | 680
| АТ-12/30-2 (черный) | Источник электропитания стабилизированный, напряжение питания от сети переменного тока частотой 50 Гц 100...240 В, выходное напряжение постоянного тока 12 В, номинальный ток нагрузки 3 А, пластиковый корпус | руб./шт | 680
| АТ-12/10 | Источник вторичного электропитания стабилизированный, напряжение питания от сети переменного тока частотой 50 Гц 100...240 В, выходное напряжение постоянного тока 11.8...12.2 В, номинальный ток нагрузки 1 А, максимальный ток нагрузки 1,5 А, защита от короткого замыкания, температура эксплуатации -10...+40°С, габаритные размеры 64x35x27 мм, пластиковый корпус | руб./шт | 395
| АТ-12/10W | Источник вторичного электропитания стабилизированный, напряжение питания от сети переменного тока частотой 50 Гц 100...250 В, выходное напряжение постоянного тока 12 В, номинальный ток нагрузки 1 А, максимальный ток нагрузки 1,5 А, защита от короткого замыкания, IP67, температура эксплуатации -25...+40°С, габаритные размеры 56x39x26 мм, пластиковый корпус | руб./шт | 380
| АТ-12/15 | Источник вторичного электропитания стабилизированный, напряжение питания от сети переменного тока частотой 50 Гц 100...240 В, выходное напряжение постоянного тока 12,4...12.8 В, номинальный ток нагрузки 1,5 А, максимальный ток нагрузки 2 А, защита от короткого замыкания, температура эксплуатации +10...+40 °С, габаритные размеры 127х76х60 мм, пластиковый корпус | руб./шт | 625
| АТ-12/15W | Источник вторичного электропитания стабилизированный, напряжение питания от сети переменного тока частотой 50 Гц 100...250 В, выходное напряжение постоянного тока 12 В, номинальный ток нагрузки 1,5 А, максимальный ток нагрузки 2 А, защита от короткого замыкания, IP67, температура эксплуатации -25...+40°С, габаритные размеры 64х47,5х28 мм, пластиковый корпус | руб./шт | 470
| АТ-12/30 (черный) | Источник вторичного электропитания стабилизированный, напряжение питания от сети переменного тока частотой 50 Гц 100...240 В, выходное напряжение постоянного тока 12,4...12.8 В, номинальный ток нагрузки 3 А, максимальный ток нагрузки 3,5 А, защита от короткого замыкания, температура эксплуатации +10...+40 °С, габаритные размеры 127х76х60 мм, пластиковый корпус | руб./шт | 820
| АТ-12/30 (белый) | Источник вторичного электропитания стабилизированный, напряжение питания от сети переменного тока частотой 50 Гц 100...240 В, выходное напряжение постоянного тока 12,4...12.8 В, номинальный ток нагрузки 3 А, максимальный ток нагрузки 3,5 А, защита от короткого замыкания, температура эксплуатации +10...+40 °C, габаритные размеры 127х76х60 мм, пластиковый корпус | руб./шт | 820
| АТ-12/30W | Источник вторичного электропитания стабилизированный, напряжение питания от сети переменного тока частотой 50 Гц 100...250 В, выходное напряжение постоянного тока 12 В, номинальный ток нагрузки 3 А, максимальный ток нагрузки 3,5 А, защита от короткого замыкания, IP67, температура эксплуатации -25...+40°С, габаритные размеры 135х49х33 мм, пластиковый корпус | руб./шт | 745
| АТ-12/50 (черный) | Источник вторичного электропитания стабилизированный, напряжение питания от сети переменного тока частотой 50 Гц 100...240 В, выходное напряжение постоянного тока 12,4...12.8 В, номинальный ток нагрузки 5 А, максимальный ток нагрузки 5,5 А, защита от короткого замыкания, температура эксплуатации +10...+40°С, габаритные размеры 127х76х60 мм, пластиковый корпус | руб./шт | 1050
NEW | АТ-12/50 (белый) | Источник вторичного электропитания стабилизированный, напряжение питания от сети переменного тока частотой 50 Гц 100...240 В, выходное напряжение постоянного тока 12,4...12.8 В, номинальный ток нагрузки 5 А, максимальный ток нагрузки 5,5 А, защита от короткого замыкания, температура эксплуатации +10...+40 °C, габаритные размеры 127х76х60 мм, пластиковый корпус | руб./шт | 1050
| АТ-24/30 | Источник вторичного электропитания стабилизированный, напряжение питания от сети переменного тока частотой 50 Гц 100...240 В, выходное напряжение постоянного тока 23,8...24,2 В, номинальный ток нагрузки 3 А, максимальный ток нагрузки 3,5 А, защита от короткого замыкания, температура эксплуатации +10...+40°С, габаритные размеры 127х76х60 мм, пластиковый корпус | руб./шт | 880
20.3 | Источники электропитания "Smartec"
| ST-AC030PS | Б.б.п. 12 VDC/3 A; 220 VAC; 110х80х37 мм, бескорпусной, установка в корпус контроллеров ST-NCxxxB | USD/шт | 35
| ST-PS103B | Б.б.п. 12 VDC/3 A; 220 VAC; корпус 163х203х74 мм (место для аккумулятора 7 Ач) | USD/шт | 25
| ST-PS103CM | Б.б.п. 12 VDC/3 A; 220 VAC; реле: мониторинг сети, мониторинг батареи; корпус 195х265х75 мм (место для аккумулятора 10 Ач) | USD/шт | 27
| ST-PS105C | Б.б.п. 12 VDC/5 A; 220 VAC; корпус 195х265х75 мм (место для аккумулятора 10 Ач) | USD/шт | 38
| ST-PS105DM | Б.б.п. 12 VDC/5 A; 220 VAC; реле: мониторинг сети, мониторинг батареи; корпус 195х265х90 мм (место для аккумулятора 17 Ач) | USD/шт | 40
| ST-PS110E | Б.б.п. 12 VDC/10 A; 220 VAC; реле: мониторинг сети, мониторинг батареи; корпус 285х395х165 мм (место для 2-х аккумуляторов 17 Ач) | USD/шт | 82
| ST-PS110EM | Б.б.п. 12 VDC/ 10 A; 220 VAC; реле: мониторинг сети, мониторинг батареи; корпус 285х395х165 мм (место для 2-х аккумуляторов 17 Ач) | USD/шт | 84
| ST-AC005BP | ИБП, входное/выходное напряжение 5В DC, 2А, совместим с терминалами ST-CT300EM и ST-FT160EM, 110х28х50 мм | USD/шт | 26
| ST-AC012BP | ИБП 12В, 1А, входное напряжение 12 В DC, выходное 8 В DC, 110х28х50 мм | USD/шт | 26
21 | Металлодетекторы
21.1 | Металлодетекторы ручные
21.1.1 | SPHINX
| BM-612 | Ручной, вероятность обнаружения 99%, режим точного определения местонахождения объекта, инверсия чувствительности, виброзуммер (для скрытого досмотра или досмотра в шумных местах), питание аккумулятор/батарея "крона" 9 В, -15`С...50`C, в комплекте зарядное устройство, аккумулятор, крепление на ремень, 550x432x310 мм. | руб./шт | 6690
| BM-612 ПРО | Ручной, вероятность обнаружения 99%, режим точного определения местонахождения объекта, инверсия чувствительности, виброзуммер (для скрытого досмотра или досмотра в шумных местах), питание аккумулятор/батарея "крона" 9 В, -15`С...50`C, в комплекте зарядное устройство, аккумулятор, крепление на ремень, 432х55х31мм, 0,32кг | руб./шт | 8790
| BM-611 Вихрь | Ручной, вероятность обнаружения 98%.Полная автоматическая настройка. Чувствительность:Пистолет типа «ПМ» - 200 мм; Штык нож - 150 мм; Звуковая, световая, бесшумная индикация Время непрерывной работы — 400 часов, питание аккумулятор/батарея "крона" 9 В, -15`С...50`C, 415Х80Х30 мм. | руб./шт | 6590
| BM-611 ВихрьПРО | Ручной, вероятность обнаружения 98%.Полная автоматическая настройка. Чувствительность:Пистолет типа «ПМ» - 200 мм; Штык нож - 150 мм; Звуковая, световая, бесшумная индикация Время непрерывной работы — 400 часов, питание аккумулятор/батарея "крона" 9 В, -15`С...50`C, в комплекте АКБ, зарядное устройство с креплением на стену, крепление на ремень, 420х80х30мм, 0,3кг | руб./шт | 8690
| ВМ-611 Вихрь С | Ручной, вероятность обнаружения 98%.Полная автоматическая настройка. Чувствительность:Пистолет типа «ПМ» - 200 мм; Штык нож - 150 мм; Звуковая, световая, бесшумная индикация Время непрерывной работы — 400 часов, питание аккумулятор/батарея "крона" 9 В, -15`С...50`C, 420х80х30 мм. | руб./шт | 9990
NEW | ВМ-901 ПРО | Определение местоположения и глубины залегания подземных коммуникаций, обнаружение люка -1,2м; Высокая чувствительность; Автоматическая настройка; Ударопрочная конструкция; 9В; 0,9 кг, 280х50мм; | руб./шт | 14990
| BM-911 ПРО | Определение местоположения и глубины залегания подземных коммуникаций; Высокая чувствительность, обнаружение люка -1м; Автоматическая настройка; Ударопрочная конструкция; Питание — 9В Масса — 0,9 кг; Габаритные размеры — 280х50; | руб./шт | 11990
| ВМ-611Х | Ручной, дальность обнаружения пистолета ПМ - 16 см, напряжение питания 9 В (АКБ), 6 мА, время непрерывной работы не менее 200 часов, широкая зона захвата, регулировка чувствительности, -15...50 °С, 420х80х30 мм. | руб./шт | 4590
| ВМ-611Х ПРО | Ручной, дальность обнаружения пистолета ПМ - 16 см, напряжение питания 9 В (АКБ), 6 мА, время непрерывной работы не менее 200 часов, широкая зона захвата, регулировка чувствительности, -15...50 °С, 420х80х30 мм, в комплекте зарядное устройство, АКБ, крепление на ремень | руб./шт | 6690
NEW | ВМ-611РД-2.0 | Ручной досмотровый детектор радиоактивных и металлических предметов, предназначен для одновременного обнаружения радиоактивных и ядерных материалов по их гамма-излучению, напряжение питания 9 В (АКБ), 6 мА, время непрерывной работы не менее 120 часов, широкая зона захвата, регулировка чувствительности, -15...50°C, 420х80х30 мм, в комплекте зарядное устройство, АКБ, крепление на ремень. | руб./шт | 48990
21.1.2 | GARRETT
| Super Scanner V (Garrett) | Ручной металлодетектор, имеет световую, звуковую, вибрационную индикацию., габарит - 420х83х41мм, время непрерывной работы от 9 В батареи - до 80 часов; раб температа -37 до +70 C; | USD/шт | 210
| SuperScanner | Ручной металлодетектор в виде "дубинки позволяет обнаруживать черные и цветные металлы. Имеет звуковую и световую индикацию, кнопку оперативного снижения чувствительности", габарит - 420х83х41мм, время непрерывной работы от 9 В батареи - до 80 часов | USD/шт | 165
| SuperWand | Ручной металлодетектор с равномерной чувствительностью относительно оси детектора; помимо звуковой и световой индикации наличия металла имеет бесшумный виброрежим; размеры: 483х83х321 мм; вес - 0,45 кг; время работы от 9 В батареи - до 80 часов | USD/шт | 220
| THD | Ручной портативный металлодетектор, световая и вибрационная индикация, встроенная подсветка, в комплекте чехол для ношения | USD/шт | 210
21.1.3 | ИРА-ПРОМ
| РД-300 | Ручной, высокая чувствительность. Автоматическая настройка чувствительности. Чувствительность: Пистолет типа «ПМ» - 200 мм; Штык нож - 130 мм; Встроенный стабилизатор напряжения обеспечивает работоспособность прибора при изменении напряжения батареи от 7 до 11 В. Время работы: 40 часов. | руб./шт | 6100
21.2 | Металлодетекторы стационарные
21.2.1 | GARRETT
| PD-6500i IP65 | Многозонный арочный металлодетектор, влагозащищенное, всепогодное исполнение; IP65; габариты прохода 2,0х0,76х0,5 (м), микропроцесс. контроль, ЖКИ – светодиодная световая и звуковая индикация, счетчик проходов, 20 настр. программ, совместная работа нескольких арок, возможность подключения ДУ, индикация стороны прохода, самодиагностика. использование на улице только под навесом!!! | USD/шт | 5450
| CS-5000 | Габариты прохода 2,0х0,76х0,5 (м), микропроцесс. контроль, ЖКИ – светодиодная световая и звуковая индикация, счетчик проходов, 20 настр. программ, совместная работа нескольких арок, возможность подключения ДУ, однозонная, самодиагностика | USD/шт | 2950
| MS-3500 Magnascanner | Для жестких условий эксплуатации, габариты прохода 2,0х0,76х0,5 (м), микропроцесс. контроль, ЖКИ – светодиодная световая и звуковая индикация, счетчик проходов, совместная работа нескольких арок, возможность подключения ДУ, однозонная, самодиагностика, | USD/шт | 5600
| MT-5500 Magnascanner | Габариты прохода 2,0х0,76х0,5 (м), микропроцесс. контроль, ЖКИ – светодиодная световая и звуковая индикация, счетчик проходов, 20 настр. программ, совместная работа нескольких арок, возможность подключения ДУ, индикация стороны прохода, самодиагностика | USD/шт | 3850
| PD-6500I | Габариты прохода 2,0х0,76х0,5 (м), микропроцесс. контроль, ЖКИ – светодиодная световая и звуковая индикация, индикация стороны проноса, счетчик проходов, 20 настр. программ, совместная работа нескольких арок, возможность подключения ДУ, самодиагностика, 31-зонная, технология Pinpoint Detection | USD/шт | 4920
21.2.2 | ИРА-ПРОМ
| РС-600 | 6-зонный арочный металлодетектор. Программная самодиагностика при включении, блок обработки цифровых сигналов, функция защиты от помех, автоматический подсчет пассажиров и числа сигналов тревоги, регулировка уровня громкости сигнала, защита с помощью пароля, безвредно для человека, габариты прохода 700х2010х500 мм | руб./шт | 104595
| РС-600М | 6-зонный арочный металлодетектор. Программная самодиагностика при включении, блок обработки цифровых сигналов, функция защиты от помех, автоматический подсчет пассажиров и числа сигналов тревоги, регулировка уровня громкости сигнала, защита с помощью пароля, безвредно для человека, габариты прохода 700х2000х510 мм | руб./шт | 120840
| РС-1100 | 18-зонный арочный металлодетектор. Огнестойкий, водонепроницаемый ПВХ-материал, IP-55. Светодиодные индикаторы расположены по боковым антенным панелям. Настройка и управление осуществляется с помощью пульта, возможность эксплуатации в течение 24 часов в интеллектуальном режиме с выдачей одновременно звуковых и световых сигналов тревоги, безвредно для человека, 2080х700х300. | руб./шт | 203500
| РС-1000А | 6 зон обнаружения, всепогодный Блокпост PC — 1000A. встроенные светодиоды по обеим сторонам шлюза детектирования, регулируемая чувствительность каждой зоны, функция “Восстановление систем­ных параметров и всех заводских установок, регулировка уровня громкости сигнала, защита с помощью пароля, информация указывается на передней панели: количество прошедших людей, число сигналов тревоги, интенсивность сигналов помех индивидуальная настройка зон, что позволяет избежать детектирования пряжек ремней, золотых или серебряных украшений и тд, безвредно для человека, габариты прохода 720мм х 2000мм х 280мм | руб./шт | 195000
| РС-2400 | 24 зоны обнаружения — Блокпост РС-2400. ЖК экран 5,7 дюймов с инфракрасным дистанционным контроллером, цифровая обработка сигналов, самодиагностика при включении питания, авто подсчет пассажиров и числа сигналов тревоги, регулируемая чувствительность каждой зоны, выбор уровня громкости сигнала, сигнал тревоги в форме светодиода, защита с помощью замка и пароля, функция защиты от помех, 6 предварительно заданных программ, функция календаря, водонепроницаемый, влагостойкий блок управления, безвредно для человека, габаритные размеры 700мм х 2000мм х 500мм | руб./шт | 250800
| РС-3300М | 33-зонный арочный металлодетектор. Высокая помехоустойчивость к внешним устройствам, обладающим сильными электромагнитными полями. Доступный интерфейс блока управления с LCD-монитором, высокая чувствительность, широкий диапазон детектирования, возможность эксплуатации в течение 24 часов в интеллектуальном режиме с выдачей одновременно звуковых и световых сигналов тревоги, безвредно для человека, 2000х760х580. | руб./шт | 273500
| РС-0300 | Блокпост РС-0300 - 3 зоны обнаружения, 300 уровней чувствительности, модульная быстросборная конструкция, 40 часов автономной работы, ЖК-дисплей и клавиатура управления, ведение статистики по проходам и тревогам, функция самодиагностики и автокалибровки, IP55, -20...+70°С, 2250х970х580 мм, 35 кг | руб./шт | 290900
| БЛОКПОСТ РС Z 200¦400 | 2/4-зонный металлодетектор, 200 уровней чувствительности, селективность черные и цветные металлы, счетчик проходов, выход сухой контакт, три способа подключения к сети (справа, слева, сверху), экраны детектирования с обеих сторон металлодетектора, до 50 штук в параллель на расстоянии 70 см друг от друга, 85...264 В, 20 Вт, -20...+50 °С, внешние габариты 2200х820х580 мм, габариты прохода 2000х700х500 мм | руб./шт | 95400
| БЛОКПОСТ РС Z 600 | 6-ти зонный металлодетектор, 200 уровней чувствительности, селективность черные металлы, счетчик проходов, выход сухой контакт, три способа подключения к сети (справа, слева, сверху), экраны детектирования с обеих сторон металлодетектора, 85 -264 В, 12 Вт, -20...+85 °С, внешние габариты 2200х810х580 мм, габариты прохода 2000х700х500 мм | руб./шт | 108600
| БЛОКПОСТ РС Z 600¦1200¦1800 | 6/12/18 зонный режим работы, 200 уровней чувствительности, селективность черные и цветные металлы, счетчик проходов, выход сухой контакт, три способа подключения к сети (справа, слева, сверху), 85-264 В, 12 Вт, -20...+85 °С, внешние габариты 2200х830х500 мм, габариты прохода 2000х700х500 мм | руб./шт | 197800
| БЛОКПОСТ РС Z 600¦1200¦1800 (расширенный) | 6/12/18 зонный режим работы, 200 уровней чувствительности, селективность черные и цветные металлы, счетчик проходов, выход сухой контакт, экраны детектирования с обеих сторон металлодетектора, три способа подключения к сети (справа, слева, сверху), 85-264 В, 12 Вт, -20...+85 °С, увеличенная ширина прохода, внешние габариты 2200х1130х500 мм, габариты прохода 2000х1000х500 мм | руб./шт | 245700
21.2.3 | SmartScan
| SmartScan A2SE | 2 горизонтальные зоны, 7 программ селективного детектирования, автоматическая самодиагностика и калибровка, ИК-счетчик количества проходов. Можно настроить на черный, на цветной, смешанный металлы | руб./шт | 97000
| SmartScan A2 | 2 горизонтальные зоны, 22 программы селективного детектирования , автоматическая самодиагностика и калибровка, ИК-счетчик количества проходов, автоматическая регулируемость каждой программы на высокую и низкую опасность. | руб./шт | 125000
| SmartScan B6 | 6 горизонтальных зон, 22 программы селективного детектирования, автоматическая самодиагностика и калибровка, ИК-счетчик количества проходов. Возможность создания до 4 собственных программ. | руб./шт | 176000
| SmartScan C18 | 6 горизонтальных и 3 вертикальных зон, 22 программы селективного детектирования, автоматическая самодиагностика и калибровка, ИК-счетчик количества проходов. Точная локализация предмета в пространстве под аркой! Возможность создания до 4 собственных программ. | руб./шт | 205000
21.2.4 | Скан
| КОРДОН С1 | 6-ти зонный арочный металлодетектор, раздельная регулировка чувствительности в каждой детектируемой зоне, 100 уровней чувствительности, 46 стандартных программ, 12 рабочих частот, 3 уровня громкости/длительности звукового сигнала, счетчик проходов, индикация зон обнаружения на передней панели, -20...+45°C, IP20, габаритные размеры: 2330х830х730 мм, габариты зоны прохода: 2000х700х605 мм. | руб./шт | 94600
| КОРДОН С2 | 6-ти зонный арочный металлодетектор, раздельная регулировка чувствительности в каждой детектируемой зоне, 100 уровней чувствительности, 46 стандартных программ, 12 рабочих частот, 3 уровня громкости/длительности звукового сигнала, счетчик проходов, индикация на торцах панелей, программирование с помощью пульта дистанционного управления, -20...+45°C, IP20, габаритные размеры: 2330х830х730 мм, габариты зоны прохода: 2000х700х605 мм. | руб./шт | 100200
| КОРДОН С3 | 6-ти зонный арочный металлодетектор, раздельная регулировка чувствительности в каждой детектируемой зоне, 100 уровней чувствительности, 12 рабочих частот, 3 уровня громкости/длительности звукового сигнала, счетчик проходов, светодиодная индикация на торцах панелей, -25...+55 °C, IP65, габаритные размеры: 2240x990x300 мм, габариты зоны прохода: 2000x710x300 мм | руб./шт | 129600
21.2.5 | SPHINX
NEW | PPL | 18 зон обнаружения, каждая из которых функционирует как самостоятельный металлодетектор.СФИНКС PPL можно настроить на черный, на цветной, смешанный металлы; задать любой вес от 10, 15, 25, 35 грамм и т. д. - согласно измерительному эталону по ГОСТ. Дисплей отображает местоположение, уровень сигнала, а также текущее состояние - "Готов", "Тревога", "Ожидание".Производительность досмотра - 60 чел./мин, безвредно для человека, мм. | руб./шт | 205000
22 | Досмотровые устройства
NEW | ДУ-101 | Предназначено для визуального контроля труднодоступных мест, скрытых полостей и предметов. Угол поворота зеркала - 180 град, - 20 +60 С°, зеркало - 160 мм длинна штанги - от 700 до 2000 мм, Количество светодиодов - 9. | руб./шт | 4490
NEW | ДУ-104 | Предназначено для визуального контроля труднодоступных мест, скрытых полостей и предметов. Угол поворота зеркала - 180 град, - 20 +60 С°, зеркало - 100х60 мм, диаметры: 100, 160 и 220 мм, длинна штанги - от 700 до 2000 мм, Количество светодиодов - 9. | руб./шт | 6290

## Домофоны
Домофоны
№ | Наименование | Описание | Вал./ Ед. изм. | Цены
1 | Интерфоны, интеркомы
1.1 | Косом (Ю. Корея)
| KIC-301 | Интерком, база - панель, 2-х пров.ЛС/на абонента, связь и питание по одной линии, для работы с KIC-300 S, L=300 м, (D 0,65), 172х122х36 мм. Адаптер DC 6 В (штекер) в комплект не входит | у.е./шт | 14.74
| KIC-304 | Аналог KIC-301, на 4 абонента | у.е./шт | 16.58
| KIC-300S | Абонентская панель, 2-х пр.ЛС (связь и питание), 180х113х36 мм. Для работы с KIC- 301/-304/-308. DC 6 B (от базы) | у.е./шт | 7.37
1.2 | Commax (Ю.Корея)
| TP-12RM | Центральная станция с трубкой на 12 абонентов для организации связи "директор-подчиненный". ЛС-2-х пр к каждому абоненту (ТР-S). В качестве абонентских используются трубки Commax TP-S. На трубке есть светодиодная индикация вызывающего абонента, DC 24 B, 170 мА, 1000 м/D 0.65 мм, 208х116х67 мм. | USD/шт | 62.2
| CM-810 | Мастер станция на 10 абонентов, соединение 2-х проводное до каждой доп. станции, до 300 м при D 0,65 мм, питание 12В/200мА, 254х155х53 мм | USD/шт | 100.7
| TP-6RC | Переговорное устройство до 6 абонентов, раздельный и общий вызов, связь"каждый с каждым", длина до 100 м, питание 12В, 250 мА, 4-х проводная линия, подключение DR-DW2N | USD/шт | 35.5
| TP-12RC | Переговорное устройство до 12 абонентов, раздельный и общий вызов, связь"каждый с каждым", длина до 100 м, питание 12В, 250 мА, 4-х проводная линия, подключение DR-DW2N | USD/шт | 38
| CM-810M | На 10 абонентов, связь «каждый с каждым», соединение З+N до 300м при D 0,65мм, питание 12В/250мА, 254х155х53 мм | USD/шт | 84.9
| CM-800S | Удаленная станция для СМ-810, соединение 2-х проводное до 300 м при D 0,65 мм, 254х155х53 мм | USD/шт | 17.3
| CM-800L | Абонентский пульт связи для PI-10LN/20LN/30LN | USD/шт | 17.3
| CM-800 | Удаленная станция для СМ-801, соединение 2-х проводное до 300 м при D 0,65 мм, 254х155х53 мм | USD/шт | 14.2
| CM-801 | Главная станция для СМ-800, соединение 2-х проводное до 300 м при D 0,65мм, питание 12 В/200мА 254х155х53 мм | USD/шт | 22.9
| WI-2B | Интерком, 2 абонента, ЛС - сеть АС 220 В (300 м), 1 канал.-230 кГц, 2 канал - 260 кГц, 143х146х40 мм | USD/уп | 54.5
| WI-4C | Аналог WI-2B, 4 абонента (1- 230, 2 - 260, 3 -290, 4 - 320 кГц), 182х140х43 мм, 2 устройства в комплекте | USD/уп | 59.61
| TP-1L | Дуплексное переговорное устройство, комплект из 2 трубок; DC 6 В (для каждой трубки), или 4 батарейки типа АА; дистанция связи: 2 км, коммутация: 2х0,65 мм. Блок питания и батарейки приобретаются отдельно. | USD/уп | 37.8
1.3 | SLINEX
| AM-20 | Дуплекс, антивандальная панель, регулировка громкости, возможность отключения микрофонов, 12В, 51db, 0,2А, подключение дополнительного выносного микрофона вместо микрофона, используемого на базовом блоке, линейный аудиовыход на внешние устройства. | руб./шт | 5500
2 | Переговорные устройства
2.1 | STELBERRY
| S-400 | Дуплекс, Сенсорное управление, лин. вых, антивандальная панель, уголок, подсветка микрофона, 89/78 дБ, -40...+50°C, 12 В, 280 мА, блок питания в комплекте. | руб./шт | 6734
| S-401 | Дуплекс, с подключаемыми наушниками. Сенсорное управление, лин. вых, антивандальная панель, уголок, подсветка микрофона, 89/78 дБ, -40...+50°C, 12 В, 280 мА, блок питания в комплекте. | руб./шт | 7515
| S-402 | Дуплекс, с гарнитурой клиент-кассир. Сенсорное управление, лин. вых, антивандальная панель, уголок, подсветка микрофона, 89/78 дБ, -40...+50°C, 12 В, 280 мА, блок питания в комплекте. | руб./шт | 7707
| S-410 | Дуплекс, с режимом "симплекс". Сенсорное управление, лин. вых, антивандальная панель, уголок, подсветка микрофона, 89/78 дБ, -40...+50°C, 12 В, 280 мА, блок питания в комплекте. | руб./шт | 7666
| S-411 | Дуплекс, с режимом "симплекс" и наушниками. Сенсорное управление, лин. вых, антивандальная панель, уголок, подсветка микрофона, 89/78 дБ, -40...+50°C, 12 В, 280 мА, блок питания в комплекте. | руб./шт | 8430
| S-412 | Дуплекс, с режимом "симплекс" и гарнитурой. Сенсорное управление, лин. вых, антивандальная панель, уголок, подсветка микрофона, 89/78 дБ, -40...+50°C, 12 В, 280 мА, блок питания в комплекте. | руб./шт | 8623
| S-420 | Дуплекс, с кнопкой вызова кассира и режимом "симплекс". Сенсорное управление, лин. вых, антивандальная панель, уголок, подсветка микрофона, 89/78 дБ, -40...+50°C, 12 В, 280 мА, блок питания в комплекте. | руб./шт | 8217
| S-425 | Дуплексное переговорное устройство "клиент-кассир" с возможностью переключения на режим «Симплекс» и абонентской панелью с функцией "Вызов" для применения в системе записи переговоров и возможностью установки метки конфликтных ситуаций. | руб./шт | 14713
| S-500 | Дуплекс, Сенсорное управление, лин. вых, антивандальная панель, уголок, подсветка микр, 89/78 дБ, Возможность подключения активных колонок, -40°C...+50°C, 12 В, 280 мА, блок питания в комплекте. | руб./шт | 7781
| S-740 | 4-канальное селекторное переговорное устройство, функция диспетчерской связи, громкого оповещения и режим «Симплекс», удаленность абонентских панелей от пульта до 1000 м, индивидуальная регулировка громкости и чувствительности по каждому каналу, реле управления замком в абонентской панели. | руб./шт | 15506
| S-760 | 6-канальное селекторное переговорное устройство, функция диспетчерской связи, громкого оповещения и режим «Симплекс», удаленность абонентских панелей от пульта до 1000 м, индивидуальная регулировка громкости и чувствительности по каждому каналу, реле управления замком в абонентской панели | руб./шт | 16364
| S-510 | Дуплекс, с функцией громкого оповещения и режимом "симплекс". Сенсорное управление, лин. вых, антивандальная панель, уголок, подсветка микр, 89/78 дБ, -40°C...+50°C, 12 В, 280 мА, блок питания в комплекте. | руб./шт | 8583
| S-520 | Дуплекс, с функцией громкого оповещения, вызова кассира и режимом "симплекс". Сенсорное управление, лин. вых, антивандальная панель, уголок, подсветка микрофона, 89/78 дБ, -40°C...+50°C, 12 В, 280 мА, блок питания в комплекте. | руб./шт | 9131
| S-640 | 4-канальное переговорное устройство "клиент-кассир" с функциями диспетчерской связи, громкого оповещения и режимом «Симплекс» и абонентской панелью с функцией "Вызов" | руб./шт | 13490
| S-660 | 6-канальное переговорное устройство "клиент-кассир" с функциями диспетчерской связи, громкого оповещения и режимом «Симплекс» и абонентской панелью с функцией "Вызов" | руб./шт | 14222
NEW | SX-400/1 | Комплект "клиент-кассир" с системой записи переговоров, 2400 часов на MicroSD карту, сенсорное управление, линейный выход, антивандальная панель, уголок, подсветка микрофона, в комплекте: 2-канальный аудиорегистратор Sprut SR-500/2 + 1 переговорное устройство STELBERRY S-400 + комплект для коммутации + блоки питания | руб./шт | 37741.95
NEW | SX-400/2 | Комплект "клиент-кассир" с системой записи переговоров, 2400 часов на MicroSD карту, сенсорное управление, линейный выход, антивандальная панель, уголок, подсветка микрофона, в комплекте: 2-канальный аудиорегистратор Sprut SR-500/2 + 2 переговорных устройства STELBERRY S-400 + комплект для коммутации + блоки питания | руб./шт | 44476.71
NEW | SX-400/3 | Комплект "клиент-кассир" с системой записи переговоров, 2400 часов на MicroSD карту, сенсорное управление, линейный выход, антивандальная панель, уголок, подсветка микрофона, в комплекте: 4-канальный аудиорегистратор Sprut SR-500/4 + 3 переговорных устройства STELBERRY S-400 + комплект для коммутации + блоки питания | руб./шт | 55862.55
NEW | SX-400/4 | Комплект "клиент-кассир" с системой записи переговоров, 2400 часов на MicroSD карту, сенсорное управление, линейный выход, антивандальная панель, уголок, подсветка микрофона, в комплекте: 4-канальный аудиорегистратор Sprut SR-500/4 + 4 переговорных устройства STELBERRY S-400 + комплект для коммутации + блоки питания | руб./шт | 62597.31
NEW | SX-401/1 | Комплект "клиент-кассир" с подключаемыми наушниками и системой записи переговоров, 2400 часов на MicroSD карту, сенсорное управление, линейный выход, антивандальная панель, уголок, подсветка микрофона, в комплекте: 2-канальный аудиорегистратор Sprut SR-500/2 + 1 переговорное устройство STELBERRY S-400 + комплект для коммутации + блоки питания | руб./шт | 38522.01
NEW | SX-401/2 | Комплект "клиент-кассир" с подключаемыми наушниками и системой записи переговоров, 2400 часов на MicroSD карту, сенсорное управление, линейный выход, антивандальная панель, уголок, подсветка микрофона, в комплекте: 2-канальный аудиорегистратор Sprut SR-500/2 + 2 переговорных устройства STELBERRY S-400 + комплект для коммутации + блоки питания | руб./шт | 46036.61
NEW | SX-401/3 | Комплект "клиент-кассир" с подключаемыми наушниками и системой записи переговоров, 2400 часов на MicroSD карту, сенсорное управление, линейный выход, антивандальная панель, уголок, подсветка микрофона, в комплекте: 4-канальный аудиорегистратор Sprut SR-500/4 + 3 переговорных устройства STELBERRY S-400 + комплект для коммутации + блоки питания | руб./шт | 58202.04
NEW | SX-401/4 | Комплект "клиент-кассир" с подключаемыми наушниками и системой записи переговоров, 2400 часов на MicroSD карту, сенсорное управление, линейный выход, антивандальная панель, уголок, подсветка микрофона, в комплекте: 4-канальный аудиорегистратор Sprut SR-500/4 + 4 переговорных устройства STELBERRY S-400 + комплект для коммутации + блоки питания | руб./шт | 65716.64
NEW | SX-402/1 | Комплект "клиент-кассир" с подключаемой гарнитурой и системой записи переговоров, 2400 часов на MicroSD карту, сенсорное управление, линейный выход, антивандальная панель, уголок, подсветка микрофона, в комплекте: 2-канальный аудиорегистратор Sprut SR-500/2 + 1 переговорное устройство STELBERRY S-400 + комплект для коммутации + блоки питания | руб./шт | 38714.7
NEW | SX-402/2 | Комплект "клиент-кассир" с подключаемой гарнитурой и системой записи переговоров, 2400 часов на MicroSD карту, сенсорное управление, линейный выход, антивандальная панель, уголок, подсветка микрофона, в комплекте: 2-канальный аудиорегистратор Sprut SR-500/2 + 2 переговорных устройства STELBERRY S-400 + комплект для коммутации + блоки питания | руб./шт | 46421.54
NEW | SX-402/3 | Комплект "клиент-кассир" с подключаемой гарнитурой и системой записи переговоров, 2400 часов на MicroSD карту, сенсорное управление, линейный выход, антивандальная панель, уголок, подсветка микрофона, в комплекте: 4-канальный аудиорегистратор Sprut SR-500/4 + 3 переговорных устройства STELBERRY S-400 + комплект для коммутации + блоки питания | руб./шт | 58778.78
NEW | SX-402/4 | Комплект "клиент-кассир" с подключаемой гарнитурой и системой записи переговоров, 2400 часов на MicroSD карту, сенсорное управление, линейный выход, антивандальная панель, уголок, подсветка микрофона, в комплекте: 4-канальный аудиорегистратор Sprut SR-500/4 + 4 переговорных устройства STELBERRY S-400 + комплект для коммутации + блоки питания | руб./шт | 66485.61
NEW | SX-410/1 | Комплект "клиент-кассир" с режимом "симплекс" и системой записи переговоров, 2400 часов на MicroSD карту, сенсорное управление, линейный выход, антивандальная панель, уголок, подсветка микрофона, в комплекте: 2-канальный аудиорегистратор Sprut SR-500/2 + 1 переговорное устройство STELBERRY S-400 + комплект для коммутации + блоки питания | руб./шт | 38673.59
NEW | SX-410/2 | Комплект "клиент-кассир" с режимом "симплекс" и системой записи переговоров, 2400 часов на MicroSD карту, сенсорное управление, линейный выход, антивандальная панель, уголок, подсветка микрофона, в комплекте: 2-канальный аудиорегистратор Sprut SR-500/2 + 2 переговорных устройства STELBERRY S-400 + комплект для коммутации + блоки питания | руб./шт | 46340.12
NEW | SX-410/3 | Комплект "клиент-кассир" с режимом "симплекс" и системой записи переговоров, 2400 часов на MicroSD карту, сенсорное управление, линейный выход, антивандальная панель, уголок, подсветка микрофона, в комплекте: 4-канальный аудиорегистратор Sprut SR-500/4 + 3 переговорных устройства STELBERRY S-400 + комплект для коммутации + блоки питания | руб./шт | 58657.85
NEW | SX-410/4 | Комплект "клиент-кассир" с режимом "симплекс" и системой записи переговоров, 2400 часов на MicroSD карту, сенсорное управление, линейный выход, антивандальная панель, уголок, подсветка микрофона, в комплекте: 4-канальный аудиорегистратор Sprut SR-500/4 + 4 переговорных устройства STELBERRY S-400 + комплект для коммутации + блоки питания | руб./шт | 66324.38
NEW | SX-411/1 | Комплект "клиент-кассир" с режимом "симплекс", наушниками и системой записи переговоров, 2400 часов на MicroSD карту, сенсорное управление, линейный выход, антивандальная панель, уголок, подсветка микрофона, в комплекте: 2-канальный аудиорегистратор Sprut SR-500/2 + 1 переговорное устройство STELBERRY S-400 + комплект для коммутации + блоки питания | руб./шт | 39437.28
NEW | SX-411/2 | Комплект "клиент-кассир" с режимом "симплекс", наушниками и системой записи переговоров, 2400 часов на MicroSD карту, сенсорное управление, линейный выход, антивандальная панель, уголок, подсветка микрофона, в комплекте: 2-канальный аудиорегистратор Sprut SR-500/2 + 2 переговорных устройства STELBERRY S-400 + комплект для коммутации + блоки питания | руб./шт | 47868.14
NEW | SX-411/3 | Комплект "клиент-кассир" с режимом "симплекс", наушниками и системой записи переговоров, 2400 часов на MicroSD карту, сенсорное управление, линейный выход, антивандальная панель, уголок, подсветка микрофона, в комплекте: 4-канальный аудиорегистратор Sprut SR-500/4 + 3 переговорных устройства STELBERRY S-400 + комплект для коммутации + блоки питания | руб./шт | 60950.83
NEW | SX-411/4 | Комплект "клиент-кассир" с режимом "симплекс", наушниками и системой записи переговоров, 2400 часов на MicroSD карту, сенсорное управление, линейный выход, антивандальная панель, уголок, подсветка микрофона, в комплекте: 4-канальный аудиорегистратор Sprut SR-500/4 + 4 переговорных устройства STELBERRY S-400 + комплект для коммутации + блоки питания | руб./шт | 69381.69
NEW | SX-412/1 | Комплект "клиент-кассир" с режимом "симплекс", гарнитурой и системой записи переговоров, 2400 часов на MicroSD карту, сенсорное управление, линейный выход, антивандальная панель, уголок, подсветка микрофона, в комплекте: 2-канальный аудиорегистратор Sprut SR-500/2 + 1 переговорное устройство STELBERRY S-400 + комплект для коммутации + блоки питания | руб./шт | 39629.97
NEW | SX-412/2 | Комплект "клиент-кассир" с режимом "симплекс", гарнитурой и системой записи переговоров, 2400 часов на MicroSD карту, сенсорное управление, линейный выход, антивандальная панель, уголок, подсветка микрофона, в комплекте: 2-канальный аудиорегистратор Sprut SR-500/2 + 2 переговорных устройства STELBERRY S-400 + комплект для коммутации + блоки питания | руб./шт | 48253.07
NEW | SX-412/3 | Комплект "клиент-кассир" с режимом "симплекс", гарнитурой и системой записи переговоров, 2400 часов на MicroSD карту, сенсорное управление, линейный выход, антивандальная панель, уголок, подсветка микрофона, в комплекте: 4-канальный аудиорегистратор Sprut SR-500/4 + 3 переговорных устройства STELBERRY S-400 + комплект для коммутации + блоки питания | руб./шт | 61527.56
NEW | SX-412/4 | Комплект "клиент-кассир" с режимом "симплекс", гарнитурой и системой записи переговоров, 2400 часов на MicroSD карту, сенсорное управление, линейный выход, антивандальная панель, уголок, подсветка микрофона, в комплекте: 4-канальный аудиорегистратор Sprut SR-500/4 + 4 переговорных устройства STELBERRY S-400 + комплект для коммутации + блоки питания | руб./шт | 70150.66
NEW | SX-420/1 | Комплект "клиент-кассир" с вызовом, режимом "симплекс" и системой записи переговоров, 2400 часов на MicroSD карту, сенсорное управление, линейный выход, антивандальная панель, уголок, подсветка микрофона, в комплекте: 2-канальный аудиорегистратор Sprut SR-500/2 + 1 переговорное устройство STELBERRY S-400 + комплект для коммутации + блоки питания | руб./шт | 39224.04
NEW | SX-420/2 | Комплект "клиент-кассир" с вызовом, режимом "симплекс" и системой записи переговоров, 2400 часов на MicroSD карту, сенсорное управление, линейный выход, антивандальная панель, уголок, подсветка микрофона, в комплекте: 2-канальный аудиорегистратор Sprut SR-500/2 + 2 переговорных устройства STELBERRY S-400 + комплект для коммутации + блоки питания | руб./шт | 47440.94
NEW | SX-420/3 | Комплект "клиент-кассир" с вызовом, режимом "симплекс" и системой записи переговоров, 2400 часов на MicroSD карту, сенсорное управление, линейный выход, антивандальная панель, уголок, подсветка микрофона, в комплекте: 4-канальный аудиорегистратор Sprut SR-500/4 + 3 переговорных устройства STELBERRY S-400 + комплект для коммутации + блоки питания | руб./шт | 60308.98
NEW | SX-420/4 | Комплект "клиент-кассир" с вызовом, режимом "симплекс" и системой записи переговоров, 2400 часов на MicroSD карту, сенсорное управление, линейный выход, антивандальная панель, уголок, подсветка микрофона, в комплекте: 4-канальный аудиорегистратор Sprut SR-500/4 + 4 переговорных устройства STELBERRY S-400 + комплект для коммутации + блоки питания | руб./шт | 68525.89
NEW | SX-425/1 | Комплект "клиент-кассир" с меткой конфликтных ситуаций и системой записи переговоров, 2400 часов на MicroSD карту, сенсорное управление, линейный выход, антивандальная панель, уголок, подсветка микрофона, в комплекте: 2-канальный аудиорегистратор Sprut SR-500/2 + 1 переговорное устройство STELBERRY S-400 + комплект для коммутации + блоки питания | руб./шт | 45720.5
NEW | SX-425/2 | Комплект "клиент-кассир" с меткой конфликтных ситуаций и системой записи переговоров, 2400 часов на MicroSD карту, сенсорное управление, линейный выход, антивандальная панель, уголок, подсветка микрофона, в комплекте: 2-канальный аудиорегистратор Sprut SR-500/2 + 2 переговорных устройства STELBERRY S-400 + комплект для коммутации + блоки питания | руб./шт | 60433.41
NEW | SX-425/3 | Комплект "клиент-кассир" с меткой конфликтных ситуаций и системой записи переговоров, 2400 часов на MicroSD карту, сенсорное управление, линейный выход, антивандальная панель, уголок, подсветка микрофона, в комплекте: 4-канальный аудиорегистратор Sprut SR-500/4 + 3 переговорных устройства STELBERRY S-400 + комплект для коммутации + блоки питания | руб./шт | 79797
NEW | SX-425/4 | Комплект "клиент-кассир" с меткой конфликтных ситуаций и системой записи переговоров, 2400 часов на MicroSD карту, сенсорное управление, линейный выход, антивандальная панель, уголок, подсветка микрофона, в комплекте: 4-канальный аудиорегистратор Sprut SR-500/4 + 4 переговорных устройства STELBERRY S-400 + комплект для коммутации + блоки питания | руб./шт | 94509.91
NEW | SX-500/1 | Комплект "клиент-кассир" с функцией речевого оповещения и системой записи переговоров, 2400 часов на MicroSD карту, сенсорное управление, линейный выход, антивандальная панель, уголок, подсветка микрофона, в комплекте: 2-канальный аудиорегистратор Sprut SR-500/2 + 1 переговорное устройство STELBERRY S-400 + комплект для коммутации + блоки питания | руб./шт | 38788.27
NEW | SX-500/2 | Комплект "клиент-кассир" с функцией речевого оповещения и системой записи переговоров, 2400 часов на MicroSD карту, сенсорное управление, линейный выход, антивандальная панель, уголок, подсветка микрофона, в комплекте: 2-канальный аудиорегистратор Sprut SR-500/2 + 2 переговорных устройства STELBERRY S-400 + комплект для коммутации + блоки питания | руб./шт | 46569.52
NEW | SX-500/3 | Комплект "клиент-кассир" с функцией речевого оповещения и системой записи переговоров, 2400 часов на MicroSD карту, сенсорное управление, линейный выход, антивандальная панель, уголок, подсветка микрофона, в комплекте: 4-канальный аудиорегистратор Sprut SR-500/4 + 3 переговорных устройства STELBERRY S-400 + комплект для коммутации + блоки питания | руб./шт | 59002.03
NEW | SX-500/4 | Комплект "клиент-кассир" с функцией речевого оповещения и системой записи переговоров, 2400 часов на MicroSD карту, сенсорное управление, линейный выход, антивандальная панель, уголок, подсветка микрофона, в комплекте: 4-канальный аудиорегистратор Sprut SR-500/4 + 4 переговорных устройства STELBERRY S-400 + комплект для коммутации + блоки питания | руб./шт | 66783.28
NEW | SX-510/1 | Комплект "клиент-кассир" с режимом "симплекс", функцией речевого оповещения и системой записи переговоров, 2400 часов на MicroSD карту, сенсорное управление, линейный выход, антивандальная панель, уголок, подсветка микрофона, в комплекте: 2-канальный аудиорегистратор Sprut SR-500/2 + 1 переговорное устройство STELBERRY S-400 + комплект для коммутации + блоки питания | руб./шт | 39590.15
NEW | SX-510/2 | Комплект "клиент-кассир" с режимом "симплекс", функцией речевого оповещения и системой записи переговоров, 2400 часов на MicroSD карту, сенсорное управление, линейный выход, антивандальная панель, уголок, подсветка микрофона, в комплекте: 2-канальный аудиорегистратор Sprut SR-500/2 + 2 переговорных устройства STELBERRY S-400 + комплект для коммутации + блоки питания | руб./шт | 48172.94
NEW | SX-510/3 | Комплект "клиент-кассир" с режимом "симплекс", функцией речевого оповещения и системой записи переговоров, 2400 часов на MicroSD карту, сенсорное управление, линейный выход, антивандальная панель, уголок, подсветка микрофона, в комплекте: 4-канальный аудиорегистратор Sprut SR-500/4 + 3 переговорных устройства STELBERRY S-400 + комплект для коммутации + блоки питания | руб./шт | 61406.64
NEW | SX-510/4 | Комплект "клиент-кассир" с режимом "симплекс", функцией речевого оповещения и системой записи переговоров, 2400 часов на MicroSD карту, сенсорное управление, линейный выход, антивандальная панель, уголок, подсветка микрофона, в комплекте: 4-канальный аудиорегистратор Sprut SR-500/4 + 4 переговорных устройства STELBERRY S-400 + комплект для коммутации + блоки питания | руб./шт | 69989.43
NEW | SX-520/1 | Комплект "клиент-кассир" с режимом "симплекс", вызовом, функцией речевого оповещения и системой записи переговоров, 2400 часов на MicroSD карту, сенсорное управление, линейный выход, антивандальная панель, уголок, подсветка микрофона, в комплекте: 2-канальный аудиорегистратор Sprut SR-500/2 + 1 переговорное устройство STELBERRY S-400 + комплект для коммутации + блоки питания | руб./шт | 40138.02
NEW | SX-520/2 | Комплект "клиент-кассир" с режимом "симплекс", вызовом, функцией речевого оповещения и системой записи переговоров, 2400 часов на MicroSD карту, сенсорное управление, линейный выход, антивандальная панель, уголок, подсветка микрофона, в комплекте: 2-канальный аудиорегистратор Sprut SR-500/2 + 2 переговорных устройства STELBERRY S-400 + комплект для коммутации + блоки питания | руб./шт | 49268.09
NEW | SX-520/3 | Комплект "клиент-кассир" с режимом "симплекс", вызовом, функцией речевого оповещения и системой записи переговоров, 2400 часов на MicroSD карту, сенсорное управление, линейный выход, антивандальная панель, уголок, подсветка микрофона, в комплекте: 4-канальный аудиорегистратор Sprut SR-500/4 + 3 переговорных устройства STELBERRY S-400 + комплект для коммутации + блоки питания | руб./шт | 63048.47
NEW | SX-520/4 | Комплект "клиент-кассир" с режимом "симплекс", вызовом, функцией речевого оповещения и системой записи переговоров, 2400 часов на MicroSD карту, сенсорное управление, линейный выход, антивандальная панель, уголок, подсветка микрофона, в комплекте: 4-канальный аудиорегистратор Sprut SR-500/4 + 4 переговорных устройства STELBERRY S-400 + комплект для коммутации + блоки питания | руб./шт | 72178.53
| M-1000 | Активный направленный микрофон с регулировкой чувствительности и направленности для записи разговоров и распознавания речи | руб./шт | 6990
| M-1100 | Активный двунаправленный микрофон с регулировкой чувствительности и направленности для записи переговоров между сотрудниками и клиентами | руб./шт | 7406
| M-1200 | Активный 2-канальный двунаправленный микрофон с регулировкой чувствительности и направленности для каждого канала | руб./шт | 12696
| MX-300 | 4-канальный цифровой аудиомикшер с сенсорным управлением для смешивания аудиосигналов с микрофонов. На выходе присутствует смешанный сигнал с 4-х каналов, усиление каждого аудиоканала регулируется индивидуально. Уровень входного/выходного аудиосигнала 0...1 В, частота пропускания 20...30 000 Гц, диапазон регулировки усиления -70...+20 дБ (2 дБ), питание (в т.ч. для подключенных микрофонов) 12...16 В, 50 мА, 100х60х6 мм | руб./шт | 3591
| MX-310 | Полупрофессиональный 4-канальный цифровой аудиомикшер с сенсорным управлением для смешивания аудиосигналов с микрофонов. Позволяет регулировать каждый аудиоканал индивидуально, отключая при регулировке остальные каналы. Уровень входного/выходного аудиосигнала 0...1 В, частота пропускания 20...30 000 Гц, диапазон регулировки усиления -70...+20 дБ (2 дБ), питание (в т.ч. для подключенных микрофонов) 12...16 В, 50 мА, 100х60х6 мм | руб./шт | 4040
| MX-320 | Профессиональный 4-канальный цифровой аудиомикшер с сенсорным управлением и для смешивания аудиосигналов с микрофонов. Позволяет подавать на выход любую комбинацию каналов. Регулировка любого из каналов, при отключенных остальных, позволяет более точно настроить каждый из аудиоканалов. Уровень входного/выходного аудиосигнала 0...1 В, частота пропускания 20...30 000 Гц, диапазон регулировки усиления -70...+20 дБ (2 дБ), питание (в т.ч. для подключенных микрофонов) 12...16 В, 50 мА, 100х60х6 мм | руб./шт | 4160
| S-100 | Абонентская панель для переговорных устройств серии S-400 и S-500 | руб./шт | 2264
| S-120 | Абонентская панель для многоканальных систем STELBERRY S-640 или STELBERRY S-660 | руб./шт | 2688
| S-130 | Абонентская панель для S-740, S-760, антивандальное исполнение, кнопка вызова, встроенное реле управления замком, уголок в комплекте. | руб./шт | 3093
| D-600 NEW | Дуплекс, Новое сенсорное управление, лин. вых, антивандальная панель, уголок, подсветка микр, 89/78 дБ, применен интерфейс RS-485. Возможность подключения активных колонок, -40°C...+50°C, 12 В, 280 мА, блок питания в комплекте | руб./шт | 10231
| D-700 NEW | Дуплекс, Новое сенсорное управление, лин. вых, антивандальная панель, уголок, подсветка микр, 89/78 дБ, применен интерфейс RS-485. Возможность подключения активных колонок, -40°C...+50°C, 12 В, 280 мА, блок питания в комплекте | руб./шт | 10410
2.2 | КомКом Electronics (Россия)
| Digital Duplex DD-205T Long | Digital Duplex 205Т Long. Модификация с удлиненной (55 см.) стойкой микрофона. Переговорное устройство клиент-кассир; цифровой детектор фона DAD; 2 аудиопроцессора MOTOROLA; блок питания в комплекте; антивандальная панель абонента Топаз; угловое крепление 45°; 3-х проводная схема подключения; максимальная длина линии 300 м; -45°С … +50°С | руб./шт | 6581
| Digital Duplex DD-205Г Long | Digital Duplex 205Г Long. Модификация с удлиненной (55 см.) стойкой микрофона. Переговорное устройство клиент-кассир. Цифровой детектор фона DAD; 2 аудиопроцессора MOTOROLA; блок питания в комплекте; антивандальная панель абонента Глория; динамик повышенной громкости; 3-х проводная схема подключения; максимальная длина линии 300 м; -45°С … +50°С | руб./шт | 6581
| Digital Duplex DD-215Г Long | Digital Duplex 215Г Long. Модификация с удлиненной (55 см.) стойкой микрофона. Переговорное устройство клиент-кассир; функция вызова оператора; цифровой детектор фона DAD; 2 аудиопроцессора MOTOROLA; блок питания в комплекте; антивандальная панель абонента Глория; динамик повышенной громкости; 3-х проводная схема подключения; максимальная длина линии 300 м; -45°С … +50°С | руб./шт | 7614
| Digital Duplex DD-215Т Long | Digital Duplex 215Т Long. Модификация с удлиненной (55 см.) стойкой микрофона. Переговорное устройство клиент-кассир; функция вызова оператора; цифровой детектор фона DAD; 2 аудиопроцессора MOTOROLA; блок питания в комплекте; антивандальная панель абонента Топаз; динамик повышенной громкости; 3-х проводная схема подключения; максимальная длина линии 300 м; -45°С … +50°С | руб./шт | 7614
| Digital Duplex DD-205T HF | Переговорное устройство клиент-кассир, возможность подключения гарнитуры; 3-х проводная ЛС (до 300 м); цифровой детектор фона DAD; 2 аудиопроцессора MOTOROLA; блок питания, уголок 45° в комплекте; -45°C…+50°C | руб./шт | 6581
| Digital Duplex DD-205Г HF | Переговорное устройство клиент-кассир, возможность подключения гарнитуры; динамик повышенной громкости; 3-х проводная ЛС (до 300 м); цифровой детектор фона DAD; 2 аудиопроцессора MOTOROLA; блок питания в комплекте; -45°C…+50°C в комплекте | руб./шт | 6581
| Digital Duplex DD-215Г HF | Переговорное устройство клиент-кассир, возможность подключения гарнитуры; функция вызова оператора; динамик повышенной громкости; 3-х проводная ЛС (до 300 м); цифровой детектор фона DAD; 2 аудиопроцессора MOTOROLA; блок питания в комплекте; -45°C…+50°C | руб./шт | 7614
| Digital Duplex DD-215Т HF | Переговорное устройство клиент-кассир, возможность подключения гарнитуры; функция вызова оператора; динамик повышенной громкости; 3-х проводная ЛС (до 300 м); цифровой детектор фона DAD; 2 аудиопроцессора MOTOROLA; блок питания в комплекте; -45°C…+50°C | руб./шт | 7614
2.3 | GETCALL
2.3.1 | Пульты
| GC-1001D3 (1 аб.) | Пульт на 1 абонента, микрофон на стойке, вcтроенный усилитель выходной мощности не менее 3Вт (8 Ом), настольно-настенное крепление, БП в комплекте, 180х165х25/40 мм | руб./шт | 7115
| GC-1006DG (6 аб.) | Пульт на 6 абонентов, микрофон на стойке, громкая связь, автоматический полудуплекс, полная конференция, настольно-настенное крепление, БП 24 В в комплекте, 180х165х25/40 мм | руб./шт | 7915
| КЛ-7.2КД | Коридорная свето-звуковая лампа, 2-х цветная (требуется блок питания) работает с пультами GC-1*** | руб./шт | 1475
| GC-1036K2 (12 аб.) | Пульт на 12 абонентов ,громкая связь, автоматический полудуплекс, полная конференция, телефонный режим, настенно/настольное крепление, питание 220В | руб./шт | 39636
| GC-1036K3 (18 аб.) | Пульт на 18 абонентов , громкая связь, автоматический полудуплекс, полная конференция, телефонный режим, настенно/настольное крепление, питание 220В | руб./шт | 46135
| GC-1036K4 (24 аб.) | Пульт на 24 абонента ,громкая связь, автоматический полудуплекс, полная конференция, телефонный режим, настенно/настольное крепление, питание 220В | руб./шт | 52656
| GC-1036K5 (30 аб.) | Пульт на 30 абонентов ,громкая связь, автоматический полудуплекс, полная конференция, телефонный режим, настенно/настольное крепление, питание 220В | руб./шт | 61272
| GC-1036K6 (36 аб.) | Пульт на 36 абонентов, громкая связь, автоматический полудуплекс, полная конференция, телефонный режим, настенно/настольное крепление, питание 220В | руб./шт | 69916
2.3.2 | Абонентское оборудование для пультов
| GC-0002D1 (PSP-1) | Адаптер сопряжения 2-х пультов серии GC-1000, GC-1036K и GС-3000, длина до 300 м (50 Ом), 78х78х22мм | руб./шт | 1440
| GC-2001D1 | Абонентское переговорное устройство для пультов серии GC-10**, PSS (подстройка громкости), настольно-настенное крепление, удаление от пульта до 500 м (UTP), 180х165х25/40 мм | руб./шт | 2764
| GC-2001W1 | Абонентское переговорное устройство для пультов серии GC-10**, PSS, JNS, настенное крепление, удаление от пульта до 500 м (UTP), 97х139х40мм | руб./шт | 2443
| GC-2001P1 | Абонентское переговорное устройство для пультов серии GC-10**, PSS, JNS, металлическое, врезное и накладное (с помощью рамки) исполнение, -10...+ 40°С, удаление от пульта до 500 м (UTP), 124,5х89,5х25 мм | руб./шт | 3957
| GC-2001N1 | Абонентский комплект громкой связи для лифтовой кабины, без корпуса, без громкоговорителя, удаление от пульта до 500 м (UTP), 72х60х25 мм | руб./шт | 1955
| THX-221F (HSP-57A) | Громкоговоритель для GC-2001N1 | руб./шт | 161
| GC-5002T1 | Абонентское переговорное устройство для пультов серии GC-10**, PSS, JNS, настенное крепление, телефонный режим, +5…+40°C, 215х73х60 мм | руб./шт | 2184
| GC-5003T1 | Абонентское переговорное устройство для пультов серии GC-10**, PSS, JNS, настенное крепление, телефонный режим, 5…+40°С, 215х73х60 мм | руб./шт | 1468
2.3.3 | Переговорные устройства для лифтов
| GC-3006DG (6 аб.) | Пульт на 6 абонентов и 6 точек контроля (с помощью внешнего сухого контакта), микрофон на стойке, громкая связь, автоматический полудуплекс, настенно/настольное крепление, полная конференция, БП 24 В в комплекте, 180х165х25/40мм | руб./шт | 8860
| GC-3001M1 (1 аб.) | Селектор на 1 абонента для машинного отделения, с транзитным переключением лифтовой кабины, металлический корпус, врезное/накладное исполнение, питание 12В (БП в комплект не входит), 125х90х25 мм | руб./шт | 5750
| GC-3001P1 (1 аб.) | Селектор на 1 абонента для машинного отделения, с транзитным переключением лифтовой кабины, металлический, накладной/врезной корпус, питание 12В (БП в комплект не входит), 125х90х25 мм | руб./шт | 4524
| GC-3004D1 (5 аб.) | Селектор на 5 абонентов с транзитным переключением одного абонента на диспетчерскую, конференция, настольно-настенное крепление, БП 24В в комплекте, 180х165х25/40 мм | руб./шт | 12739
2.3.4 | Система специализированной связи
| GC-9036D2 (12 аб.) | Пульт на 12 абонентов, для абонентских устройств GC-2201, режим телефонной или громкой связи, прослушивание помещений, настольно-настенное крепление, 360х232х105 мм | руб./шт | 35520
| GC-9036D3 (18 аб.) | Пульт на 18 абонентов, для абонентских устройств GC-2201, режим телефонной или громкой связи, прослушивание помещений, настольно-настенное крепление, 360х232х105 мм | руб./шт | 39518
| GC-9036D4 (24 аб.) | Пульт на 24 абонента, для абонентских устройств GC-2201, режим телефонной или громкой связи, прослушивание помещений, настольно-настенное крепление, 360х232х105 мм | руб./шт | 43514
| GC-9036D5 (30 аб.) | Пульт на 30 абонентов, для абонентских устройств GC-2201, режим телефонной или громкой связи, прослушивание помещений, настольно-настенное крепление, 360х232х105 мм | руб./шт | 49632
| GC-9036D6 (36 аб.) | Пульт на 36 абонентов, для абонентских устройств GC-2201, режим телефонной или громкой связи, прослушивание помещений, настольно-настенное крепление, 360х232х105 мм | руб./шт | 55749
| GC-2201PU | Абонентское переговорное устройство для работы с пультами GC-9036D*, накладное исполнение, громкая связь, 3 Вт, датчик открытия корпуса, питание от пульта, удаление до 1000 м, +5...+45°С, 210х120х55 мм | руб./шт | 6710
| NP-120H | Пульт сигнализации на 20 входов, металлический корпус, контроль целостности линий, объединение в сеть по RS-485, 12В, 6 Вт, 265х100х30 мм | руб./шт | 10064
2.3.5 | Комплекты переговорных Клиент-Кассир
| RK.01 | Комплект переговорного устройства, автоматическая полудуплексная громкая связь, настольно-настенное исполнение, пластиковый корпус, микрофон пульта на стойке, Абонентское переговорное устройство со всторенным микрофоном и громкоговорителем, питание от пульта, +5...+45 С°, БП 12В в комплекте | руб./шт | 11585
| RK.02 | Комплект устройства подачи команд пациенту, громкая односторонняя связь, в комплекте громкоговоритель 3 Вт, микрофон на стойке, максимальная дальность 30 м, БП 12 В в комплекте. | руб./шт | 8959
| RK.03 | Комплект переговорного устройства, автоматическая полудуплексная громкая связь, абонентский блок накладной металлический, настенное крепление, микрофон пульта на стойке, +5...+45 С°,БП в комплекте. | руб./шт | 12596
| RK.04 | Комплект переговорного устройства, автоматическая полудуплексная громкая связь, абонентский блок накладной пластиковый, микрофон пульта на стойке, +5...+45 С°, БП в комплекте. | руб./шт | 10138
| GC-6004C1 | Комплект переговорного устройства "Водитель-Салон", симплексная громкая связь, дуплексная телефонная связь, пульт водителя в вандалозащищенном исполнении с микрофоном-тангетой и громкоговорителем 5 Вт, пластиковая абонентская трубка настольно-настенного крепления, максимальное расстояние 20 м, -20...+45 С°, питание от бортовой сети 12-24 В | руб./шт | 11049
| GC-6011C1 | Комплект переговорного устройства, автоматическая полудуплексная громкая связь, пульт с микрофоном на стойке, абонентский блок — металлический, накладное/врезное исполнение, уличный громкоговоритель до 10 Вт, линейный выход, +5...+45 С°, с БП в комплекте. | руб./шт | 17265
| GC-1036D2 (12 аб.) | Пульт диспетчерской связи на 12 абонентов, громкая связь, автоматический полудуплекс, телефонный режим, конференция на 3 абонента. Для абонентских устройств серии GC-5000, GC-2000, телефонных аппаратов ЦБ. 220В, 360х232х105 мм | руб./шт | 33208
| GC-1036D3 (18 аб.) | Пульт диспетчерской связи на 18 абонентов, громкая связь, автоматический полудуплекс, телефонный режим, конференция на 3 абонента. Для абонентских устройств серии GC-5000, GC-2000, телефонных аппаратов ЦБ. 220В, 360х232х105 мм | руб./шт | 37219
| GC-1036D4 (24 аб.) | Пульт диспетчерской связи на 24 абонентов, громкая связь, автоматический полудуплекс, телефонный режим, конференция на 3 абонента. Для абонентских устройств серии GC-5000, GC-2000, телефонных аппаратов ЦБ. 220В, 360х232х105 мм | руб./шт | 41227
| GC-1036D5 (30 аб.) | Пульт диспетчерской связи на 30 абонентов, громкая связь, автоматический полудуплекс, телефонный режим, конференция на 3 абонента. Для абонентских устройств серии GC-5000, GC-2000, телефонных аппаратов ЦБ. 220В, 360х232х105 мм | руб./шт | 47356
| GC-1036D6 (36 аб.) | Пульт диспетчерской связи на 36 абонентов, громкая связь, автоматический полудуплекс, телефонный режим, конференция на 3 абонента. Для абонентских устройств серии GC-5000, GC-2000, телефонных аппаратов ЦБ. 220В, 360х232х105 мм | руб./шт | 53486
| GC-5004M1 | Абонентское громкоговорящее устройство, дуплекс, ручной режим вкл./выкл., питание от телефонной линии, мелодичный вызов, без внешнего питания, работа по телефонной линии с U=24-60В, Rшлейфа=200-2000 Ом. Металлический корпус, +5...+40 С° , 210х120х55 мм | руб./шт | 5268.12
2.3.6 | Производственная связь
| GC-4017D1.1 | Пульт громкой связи 0,5 Вт, возможность подключения дополнительного громкоговорителя до 10Вт 4-8 Ом, может использоваться как Абонентское переговорное устройство для пультов серии GC (до 3-х пультов параллельно), пластиковый корпус, БП в комплекте | руб./шт | 4951
| GC-4017M2 | Пульт громкой связи для пультов GC-1000 и PSS, приборов ПГС-3, ПГС-10, ПГС-16, приборов серии ТЕМА. Металлический, влагозащищенный корпус IP64, симплекс, параллельная работа по 2-х проводной линии до 20 пультов, регулировка уровня приема/передачи, мощность 10 Вт, 220В, 145х220х56 мм | руб./шт | 9842
| GC-4017M3 | Пульт громкой связи для пультов GC-1000 и PSS, приборов ПГС-3, ПГС-10, ПГС-16, приборов серии ТЕМА. Металлический, влагозащищенный корпус IP64, симплекс, параллельная работа по 2-х проводной линии до 20 пультов, регулировка уровня приема/передачи, мощность 10 Вт, 12-24 В (БП в комплекте), 120х170х56 мм | руб./шт | 7413
| GC-4017M4 | Пульт громкой связи GC-4017М4 для пультов GC-1000 и PSS, приборов ПГС-3, ПГС-10, ПГС-16, приборов серии ТЕМА. Металлический вандалозащищенный корпус, для установки в помещениях, повышенная нагрузочная способность, симплекс, параллельная работа по 2-х проводной линии до 20 пультов, мощность внутреннего громкоговорителя 3 Вт. Блок питания и спецключ для монтажа/демонтажа в комплекте. | руб./шт | 6988
| GC-4001DG | Микрофонный пульт с усилителем мощности 3 Вт, настольный, управление внешним устройством (НЗ, НР). Громкоговоритель в комплект не входит. | руб./шт | 6396
| DP-201RU | Телефонная трубка, 220В, дальность 5км,(для работы с аналогичной трубкой ) | руб./шт | 4132
2.4 | Hostcall
2.4.1 | Оборудование поста медсестры на базе ПЭВМ
| ПИ-1 | Преобразователь интерфейса USB / RS-485, (кабель USB 2,0, драйвера). | руб./шт | 4447
| ПИ-3 | Преобразователь интерфейса RS-485 /LAN | руб./шт | 15215
2.4.2 | Оборудование поста медсестры на базе пультов серии NP
| NP-120S | Табло отображения вызова с точностью до палаты(до 24 палат), параллельная работа с пультами NP-124, NP-224 и пультом на базе ПЭВМ, до 5 штук на систему | руб./шт | 13610
| NP-224.2 | Пульт медсестры до 24 палат, с разговорным трактом, 1 на систему | руб./шт | 11991
| NP-124.1 | Пульт медсестры до 24 палат, без разговорного тракта, 1 основной пульт и до 4 пультов в режиме «Ведомый», гибкая нумерация, индикация вызова врача | руб./шт | 11395
2.4.3 | Переговорные устройства
| DR-201N | Консоль пациента. Громкоговорящее переговорное устройство, дуплекс. Кнопка вызова медсестры, гнездо для подключения кнопки для лежачих больных серии К-02С. Накладное крепление | руб./шт | 3434
| КП-02 | Переговорная консоль, врезная. Громкоговорящее переговорное устройство с кнопкой вызова медсестры. Дуплекс. | руб./шт | 4413
| КП-03 | Переговорная консоль, врезная. Громкоговорящее дуплексное переговорное устройство с кнопкой вызова медсестры и гнездами для подключения кнопки К-02С5 и наушников Тон-2М.1 | руб./шт | 6216
| MP-811.S1 | Радиопередатчик для пейджера MP-801.H1. Подключается к контроллеру СК-3.02 | руб./шт | 1624
| MP-801.H2 | Радиопейджер наручный для совместной работы с радиопередатчиком MP-811.S1 в системе вызова персонала «Hostcall». Рабочая частота 433 МГц, дальность до 100 м, до 99 кнопок/контроллеров, 3 типа принимаемых вызовов, время автономной работы до 48 ч, +20...+55 °С, 50х45х15 мм | руб./шт | 11854
| CH-20HR | Приемник 20-ти канальный, для радиокнопок | руб./шт | 8350
2.4.4 | Контроллеры
| ПК-3.06 | Палатный контроллер до 6 пациентов. Шина RS-485.Управление коридорной лампой. Устанавливается из расчета 1 шт. на палату. Поддерживает 6 кнопок стандартного вызова или 1 приемник ИК П-06ИК, 1 кнопку экстренного вызова, 1 кнопку вызова врача, 1 кнопку сброса/присутствия. | руб./шт | 4258
| КПУ-3.06 | Плата концентратора переговорных устройств. Устанавливается в ПК-3.06. Обеспечивает подключение до 6 переговорных устройств. | руб./шт | 2947
| СК-3.02 | Обеспечивает подключение трубки DP-201N.Управляется по шине RS-485. | руб./шт | 4652
2.4.5 | Кнопки вызова/сброса/присутствия
| К-01С | Кнопка стандартного вызова (механизм) | руб./шт | 1043
| К-01В | Кнопка вызова врача (механизм) | руб./шт | 1043
| К-03Д2 (КВТ-01.2) | Кнопка экстренного вызова влагозащищенная для душа, IP-54 с кольцом на шнуре (механизм) | руб./шт | 2359
| К-03Т (КВТ-02) | Кнопка экстренного вызова влагозащищенная для туалета, IP-54 (механизм) | руб./шт | 1848
| К-02С5 | Кнопка стандартного вызова для лежачих больных, шнур 1,5 м. Для установки требуется СX-101L, К-02ИК.99 | руб./шт | 773
| КР-01 | Розетка для подключения кнопки К-02С5. Для накладного монтажа использовать коробки КМКУ или 773697 | руб./шт | 1704
| К-01Б4 | Кнопка вызова радио (накладная) дальность 200 м., стационарная радиокнопка, с гнездом для подключения кнопки для лежачих больных серии К-02С5 | руб./шт | 6471
2.4.6 | Общее оборудование к системам вызова персонала HOSTCALL-NM и NP
| CT-101L (773638) | Розетка телефонная RJ-11 одинарная белая (механизм) | руб./шт | 490
| CJ-101L (773641) | Розетка RJ-45 | руб./шт | 998
| VL-101L (773610) | Выключатель с подсветкой белый (механизм) | руб./шт | 312
| CZ-101L (773659) | Розетка электрическая с заземлением | руб./шт | 230
| 773646 | Декоративная заглушка серии Cariva | руб./шт | 390
| DR-01L (773660) | Рамка одинарная белая | руб./шт | 67
| DR-02L (773652) | Рамка двойная белая | руб./шт | 108
| DR-03L (773653) | Рамка тройная белая | руб./шт | 197
| КМКУ | Монтажная коробка для накладного монтажа кнопок К-01С, К-03Д, К-03Т, К-01П. Имеет возможность соединения нескольких штук в единый конструктив для установки кнопки и любых других модулей (розетки, выключателя и т.д.). Размеры 88х88х40 мм | руб./шт | 99
| 773696 | Монтажная коробка для накладного монтажа кнопок К-01С, К-01П, CX-101L, КЛ-7.1 и любых других элтех модулей (розетки, выключатели и т.д.) без возможности объединения нескольких штук в единый конструктив. Размеры 81х81х26 мм | руб./шт | 110
| 773697 | Монтажная коробка для накладного монтажа кнопок К-01С, К-03Д, К-03Т, К-01П и любых других элтех модулей (розетки, выключатели и т.д.) без возможности объединения нескольких штук в единый конструктив. Размеры 81х81х36 мм | руб./шт | 110
| 90-91-21-04 | Распределительный щиток на одно место | руб./шт | 803
| 90-91-21-08 | Распределительный щиток на два места | руб./шт | 924
| DR-60-12 PBF MW | Блок питания 12 В 4.5 А, встроенная защита для серий NM/ NP (один блок питания на 12 палат, включая дополнительный пульт NP-124.S). | руб./шт | 3863
| Б.П. 1А | Блок питания БП- 1A , обеспечивает стабилизированное низковольтное питание 12В , ток 0.7А. | руб./шт | 784
2.4.7 | Системы вызова пациентов
| VS-01L | Комплект светового и звукового вызова посетителя в кабинет: пульт-кнопка с индикацией, 2-х цветная (зеленая/красная) светодиодная лампа КЛ-7.1Д с сигналом "Гонг", блок питания 12В, провод 12 м. | руб./шт | 4982
| VS-02 | Комплект светового и голосового вызова посетителя в кабинет: пульт врача с микрофоном на высокой стойке, с индикацией, 2-х цветная (зеленая/красная) светодиодная лампа КЛ-7.1Т,настенный громкоговоритель, блок питания 12В, провод 12 м. | руб./шт | 12683
| VS-03 | Комплекс светового и звукового вызова посетителя в кабинет: пульт-кнопка с индикацией, Свето-звуковое табло с надписями: Входите/Не входить, блок питания 12В, провод 12 м. | руб./шт | 7542
| KBC-01L.S | Дополнительная кнопка вызова к VS-01L и VS-03 | руб./шт | 3281
| VS-04 | Комплект светового и голосового вызова посетителя в кабинет: пульт врача с микрофоном на стойке, с индикацией, Световое табло с надписями: Входите/Не входить, настенный громкоговоритель, блок питания 12В, провод 12 м. | руб./шт | 13753
| Омега 1х11 "ОСТОРОЖНО УЛЬТРАФИОЛЕТ" | Световое табло "ОСТОРОЖНО УЛЬТРАФИОЛЕТ" по ГОСТ (желтый фон), напряжение питания 220 В, количество и мощность ламп OSRAM -Dulux 1х11, габаритные размеры 310x130x60 мм | руб./шт | 3203
| Омега 1х11 "НЕ ВХОДИТЬ" | Световое табло "НЕ ВХОДИТЬ" (красный фон), напряжение питания 220 В, количество и мощность ламп OSRAM -Dulux 1х11, габаритные размеры 310x130x60 мм | руб./шт | 3203
| Омега 1х11 "Работает лазер" | Световое табло «Работает лазер» по ГОСТ (желтый фон), напряжение питания 220 В, количество и мощность ламп OSRAM -Dulux 1х11, габаритные размеры 310x130x60 мм | руб./шт | 3203
| Омега 1х11 "ВЫХОД" | Световое табло «ВЫХОД» (зеленый фон), напряжение питания 220 В, количество и мощность ламп OSRAM -Dulux 1х11, габаритные размеры 310x130x60 мм | руб./шт | 3203
| Омега 1х11 "Бактерицидные лампы включены" | Световое табло «Бактерицидные лампы включены», напряжение питания 220 В, количество и мощность ламп OSRAM -Dulux 1х11, габаритные размеры 310x130x60 мм | руб./шт | 3203
| Омега 1х11 "Не шуметь, идет операция" | Световое табло «Не шуметь, идет операция» (красный фон), напряжение питания 220 В, количество и мощность ламп OSRAM -Dulux 1х11, габаритные размеры 310x130x60 мм | руб./шт | 3203
| LB-1.01 | Световое информационное табло (маяк). 16*32 светодиодов. 19 предустановленных пиктограмм. Блок питания 5В в комплекте. Возможно изготовление светового маяка со светодиодами красного, желтого, зеленого и белого цветов. | руб./шт | 17318
| ТС-02, "НЕ ВХОДИТЬ"/"ВХОДИТЕ" | Световое светодиодное табло с двумя надписями: «НЕ ВХОДИТЬ» - красная надпись, «ВХОДИТЕ» - зеленая надпись, питание 12В | руб./шт | 3875
2.4.8 | Системы вызова персонала по программе «Доступная среда»
| PI-03 | Радио-комплект для инвалидов-колясочников. В комплект входит: радиокнопка, приемник, свето-звуковой сигнализатор КЛ-7.1Т, блок питания, информационная табличка | руб./шт | 8421
| PI-04.01 | Радио-комплект для инвалидов-колясочников. В комплект входит: радиокнопка в информационной табличке, приемник AN-200HS, свето-звуковой сигнализатор КЛ-7.1Т, блок питания | руб./шт | 10852
| PI-06 | Комплект вызова пациентом патронажной сестры | руб./шт | 9120
| SB-1 | Комплект звукового маяка для трансляции звуковых сигналов (радио). Предназначен для установки в местах где могут передвигаться слепые и слабовидящие люди: у входов в поликлиники, больницы, собесы и т.п. | руб./шт | 49520
| SB-2.02 | Звуковой маяк и датчиком движения. Работает до -20С. Мощность 10 Вт. Питание 12В (блок питания приобретается отдельно). Длительность звукового фрагмента 16 сек. | руб./шт | 8150
| ПКК-2.02Т | Контроллер ПКК-2.02Т обеспечивает управление оборудованием одной туалетной комнаты, имеющей до 2-х кабин. Поддерживает 2 кнопки вызова, до 4 сигнальных ламп, 2 кнопки сброса, управляет работой пейджера. | руб./шт | 3755
| К-01П (КСТ-01) | Кнопка сброса ,конструктив без рамки,Legrand, Cariva, модифицированная,имеет на клавише пиктограмму зеленого цвета | руб./шт | 1043
| КВТ-03 | Кнопка вызова на табличке «Инвалид», влагозащищенная, накладная, 135х210х20 (33 с учетом высоты кнопки) мм | руб./шт | 2471
| КВР-04 | Радиокнопка | руб./шт | 5788
| КЛ-7.3 | Коридорная лампа трехцветная, врезное крепление. Для накладного крепления используется коробка 773696 (поставляется отдельно). | руб./шт | 953
| КЛ-7.1Т | Светодиодная сигнальная лампа КЛ-7.1Т. Индикация одного объекта. Одноцветная, цвет красный. Встроенный источник однотонного прерывистого звукового сигнала. Оригинальный дизайн Legrand. Накладное исполнение. | руб./шт | 1481
| КЛ-7.2Т | Светодиодная сигнальная лампа КЛ-7.2Т. Индикация двух объектов. Одноцветная, цвет красный. Встроенный источник однотонного прерывистого звукового сигнала. Оригинальный дизайн Legrand. Накладное исполнение. | руб./шт | 2499
| КЛ-7.3Т | Светодиодная сигнальная лампа КЛ-7.3Т. Индикация трех объектов. Одноцветная, цвет красный. Встроенный источник однотонного прерывистого звукового сигнала. Оригинальный дизайн Legrand. Накладное исполнение. | руб./шт | 3570
2.5 | Commax (Ю.Корея)
| DP-ML | Телефонная трубка для многоквартирных аудиодомофонов Commax серии UM, АМ. НЕ РАБОТАЕТ С 2-Х ПРОВОДНЫМИ АУДИОПАНЕЛЯМИ! | USD/шт | 17
| HF-8CM/HF-4D | Комплект дуплексной связи «клиент-кассир» с вынесенным микрофоном «кассира», 4-х проводная линия, DC 15-24В | USD/шт | 51.2
| TP-S | абонентская тлф. трубка для станции серии CLS и ТР-12 RМ, питание с линии | USD/шт | 13.7
| WDP-174LM/DS | Комплект беспроводного аудиодомофона.Вызов и разговор, управление эл.замком.Дальность связи: до 200 метров на открытой местности, 40-50 метров в здании. Возможно подключения до 3 дополнительных трубок WDP-174LS.Питание: WDP-174LM- от сети 220 Вольт, WDP-174DS-12 Вольт | USD/шт | 136.5
| WDP-174LS | Дополнительная трубка для аудиодомофона WDP-174LM/DS. Питание:от сети 220 Вольт, | USD/шт | 67.6
| WI-3SN | Пульт громкой связи по сети 220В/50Гц (ЧМ по фазе), на 3 частотных канала, в комплекте 2 шт. | USD/шт | 52
| WT-171LM/LS | Комплект из двух беспроводных трубок.Вызов и разговор.Дальность связи: до 200 метров на открытой местности, 40-50 метров в здании.Питание 220 Вольт | USD/шт | 128.7
2.6 | OMEGA
NEW | AL-MGN1 | Комплект системы вызова экстренной помощи с контролем подключенных устройств и линий подключения в составе комплекта: AL-SPX4 - 4-зонный блок контроля; AL-DI - Светозвуковой сигнализатор; AL-CB - Кнопка отмены вызова «Сброс»; AL-RB - Извещатель «Вызов» | руб./шт | 23400
NEW | AL-MGN2 | Дополнительный комплект на одну зону для AL-MGN1. Возможность автономной работы с сохранением функции контроля, в составе комплекта: AL-DI - Светозвуковой сигнализатор; AL-CB - Кнопка отмены вызова «Сброс»; AL-RB - Извещатель «Вызов» | руб./шт | 9160
3 | Системы записи цифровой аудиоинформации
3.1 | СПРУТ
| СПРУТ-7/А-1 PCI | Многофункциональный комплекс автоматической цифровой записи аудиоинформации, в комплекте ПО + плата PCI на 1 аналоговую двухпроводную телефонную линию. Основные возможности: запись аудио и дополнительной информации, регистрация входящих (АОН) и исходящих номеров, тонального набора, даты, времени и длительности сеанса связи; неограниченное количество пользователей, разграничение доступа, удаленное администрирование, работа под ОС Windows; одновременное использование плат разного типа. | руб./шт | 13000
| СПРУТ-7/А-2 PCI | Многофункциональный комплекс автоматической цифровой записи аудиоинформации, в комплекте ПО + плата PCI на 2 аналоговые двухпроводные телефонные линии. Основные возможности: запись аудио и дополнительной информации, регистрация входящих (АОН) и исходящих номеров, тонального набора, даты, времени и длительности сеанса связи; неограниченное количество пользователей, разграничение доступа, удаленное администрирование, работа под ОС Windows; одновременное использование плат разного типа. | руб./шт | 14000
| СПРУТ-7/А-3 PCI | Многофункциональный комплекс автоматической цифровой записи аудиоинформации, в комплекте ПО + плата PCI на 3 аналоговые двухпроводные телефонные линии. Основные возможности: запись аудио и дополнительной информации, регистрация входящих (АОН) и исходящих номеров, тонального набора, даты, времени и длительности сеанса связи; неограниченное количество пользователей, разграничение доступа, удаленное администрирование, работа под ОС Windows; одновременное использование плат разного типа. | руб./шт | 23890
| СПРУТ-7/А-4 PCI | Многофункциональный комплекс автоматической цифровой записи аудиоинформации, в комплекте ПО + плата PCI на 4 аналоговые двухпроводные телефонные линии. Основные возможности: запись аудио и дополнительной информации, регистрация входящих (АОН) и исходящих номеров, тонального набора, даты, времени и длительности сеанса связи; неограниченное количество пользователей, разграничение доступа, удаленное администрирование, работа под ОС Windows; одновременное использование плат разного типа. | руб./шт | 27000
| СПРУТ-7/А-4/Л-1 PCI | Многофункциональный комплекс автоматической цифровой записи аудиоинформации, в комплекте ПО + плата PCI на 4 аналоговые двухпроводные телефонные линии и 1 линейный вход (радиостанция, микрофон и т.п.). Основные возможности: запись аудио и дополнительной информации, регистрация входящих (АОН) и исходящих номеров, тонального набора, даты, времени и длительности сеанса связи; неограниченное количество пользователей, разграничение доступа, удаленное администрирование, работа под ОС Windows; одновременное использование плат разного типа. | руб./шт | 28000
| СПРУТ-7/А-5 PCI | Многофункциональный комплекс автоматической цифровой записи аудиоинформации, в комплекте ПО + плата PCI на 5 аналоговых двухпроводных телефонных линий. Основные возможности: запись аудио и дополнительной информации, регистрация входящих (АОН) и исходящих номеров, тонального набора, даты, времени и длительности сеанса связи; неограниченное количество пользователей, разграничение доступа, удаленное администрирование, работа под ОС Windows; одновременное использование плат разного типа. | руб./шт | 36600
| СПРУТ-7/А-6 PCI | Многофункциональный комплекс автоматической цифровой записи аудиоинформации, в комплекте ПО + плата PCI на 6 аналоговых двухпроводных телефонных линий. Основные возможности: запись аудио и дополнительной информации, регистрация входящих (АОН) и исходящих номеров, тонального набора, даты, времени и длительности сеанса связи; неограниченное количество пользователей, разграничение доступа, удаленное администрирование, работа под ОС Windows; одновременное использование плат разного типа. | руб./шт | 37900
| СПРУТ-7/А-7 PCI | Многофункциональный комплекс автоматической цифровой записи аудиоинформации, в комплекте ПО + плата PCI на 7 аналоговых двухпроводных телефонных линий. Основные возможности: запись аудио и дополнительной информации, регистрация входящих (АОН) и исходящих номеров, тонального набора, даты, времени и длительности сеанса связи; неограниченное количество пользователей, разграничение доступа, удаленное администрирование, работа под ОС Windows; одновременное использование плат разного типа. | руб./шт | 39300
| СПРУТ-7/А-8 PCI | Многофункциональный комплекс автоматической цифровой записи аудиоинформации, в комплекте ПО + плата PCI на 8 аналоговых двухпроводных телефонных линий. Основные возможности: запись аудио и дополнительной информации, регистрация входящих (АОН) и исходящих номеров, тонального набора, даты, времени и длительности сеанса связи; неограниченное количество пользователей, разграничение доступа, удаленное администрирование, работа под ОС Windows; одновременное использование плат разного типа. | руб./шт | 40790
| СПРУТ-7/А-9 PCI | Многофункциональный комплекс автоматической цифровой записи аудиоинформации, в комплекте ПО + плата PCI на 9 аналоговых двухпроводных телефонных линий. Основные возможности: запись аудио и дополнительной информации, регистрация входящих (АОН) и исходящих номеров, тонального набора, даты, времени и длительности сеанса связи; неограниченное количество пользователей, разграничение доступа, удаленное администрирование, работа под ОС Windows; одновременное использование плат разного типа. | руб./шт | 61790
| СПРУТ-7/А-10 PCI | Многофункциональный комплекс автоматической цифровой записи аудиоинформации, в комплекте ПО + плата PCI на 10 аналоговых двухпроводных телефонных линий. Основные возможности: запись аудио и дополнительной информации, регистрация входящих (АОН) и исходящих номеров, тонального набора, даты, времени и длительности сеанса связи; неограниченное количество пользователей, разграничение доступа, удаленное администрирование, работа под ОС Windows; одновременное использование плат разного типа. | руб./шт | 63200
| СПРУТ-7/А-11 PCI | Многофункциональный комплекс автоматической цифровой записи аудиоинформации, в комплекте ПО + плата PCI на 11 аналоговых двухпроводных телефонных линий. Основные возможности: запись аудио и дополнительной информации, регистрация входящих (АОН) и исходящих номеров, тонального набора, даты, времени и длительности сеанса связи; неограниченное количество пользователей, разграничение доступа, удаленное администрирование, работа под ОС Windows; одновременное использование плат разного типа. | руб./шт | 64590
| СПРУТ-7/А-12 PCI | Многофункциональный комплекс автоматической цифровой записи аудиоинформации, в комплекте ПО + плата PCI на 12 аналоговых двухпроводных телефонных линий. Основные возможности: запись аудио и дополнительной информации, регистрация входящих (АОН) и исходящих номеров, тонального набора, даты, времени и длительности сеанса связи; неограниченное количество пользователей, разграничение доступа, удаленное администрирование, работа под ОС Windows; одновременное использование плат разного типа. | руб./шт | 65990
| СПРУТ-7/А-13 PCI | Многофункциональный комплекс автоматической цифровой записи аудиоинформации, в комплекте ПО + плата PCI на 13 аналоговых двухпроводных телефонных линий. Основные возможности: запись аудио и дополнительной информации, регистрация входящих (АОН) и исходящих номеров, тонального набора, даты, времени и длительности сеанса связи; неограниченное количество пользователей, разграничение доступа, удаленное администрирование, работа под ОС Windows; одновременное использование плат разного типа. | руб./шт | 72690
| СПРУТ-7/А-14 PCI | Многофункциональный комплекс автоматической цифровой записи аудиоинформации, в комплекте ПО + плата PCI на 14 аналоговых двухпроводных телефонных линий. Основные возможности: запись аудио и дополнительной информации, регистрация входящих (АОН) и исходящих номеров, тонального набора, даты, времени и длительности сеанса связи; неограниченное количество пользователей, разграничение доступа, удаленное администрирование, работа под ОС Windows; одновременное использование плат разного типа. | руб./шт | 74000
| СПРУТ-7/А-15 PCI | Многофункциональный комплекс автоматической цифровой записи аудиоинформации, в комплекте ПО + плата PCI на 15 аналоговых двухпроводных телефонных линий. Основные возможности: запись аудио и дополнительной информации, регистрация входящих (АОН) и исходящих номеров, тонального набора, даты, времени и длительности сеанса связи; неограниченное количество пользователей, разграничение доступа, удаленное администрирование, работа под ОС Windows; одновременное использование плат разного типа. | руб./шт | 75390
| СПРУТ-7/А-16 PCI | Многофункциональный комплекс автоматической цифровой записи аудиоинформации, в комплекте ПО + плата PCI на 16 аналоговых двухпроводных телефонных линий. Основные возможности: запись аудио и дополнительной информации, регистрация входящих (АОН) и исходящих номеров, тонального набора, даты, времени и длительности сеанса связи; неограниченное количество пользователей, разграничение доступа, удаленное администрирование, работа под ОС Windows; одновременное использование плат разного типа. | руб./шт | 76690
| СПРУТ-7/А-3 PCI-Express | Многофункциональный комплекс автоматической цифровой записи аудиоинформации, в комплекте ПО + плата PCI Express на 3 аналоговые двухпроводные телефонные линии. Основные возможности: запись аудио и дополнительной информации, регистрация входящих (АОН) и исходящих номеров, тонального набора, даты, времени и длительности сеанса связи; неограниченное количество пользователей, разграничение доступа, удаленное администрирование, работа под ОС Windows; одновременное использование плат разного типа. | руб./шт | 24900
| СПРУТ-7/А-4 PCI-Express | Многофункциональный комплекс автоматической цифровой записи аудиоинформации, в комплекте ПО + плата PCI Express на 4 аналоговые двухпроводные телефонные линии. Основные возможности: запись аудио и дополнительной информации, регистрация входящих (АОН) и исходящих номеров, тонального набора, даты, времени и длительности сеанса связи; неограниченное количество пользователей, разграничение доступа, удаленное администрирование, работа под ОС Windows; одновременное использование плат разного типа. | руб./шт | 28000
| СПРУТ-7/А-5 PCI-Express | Многофункциональный комплекс автоматической цифровой записи аудиоинформации, в комплекте ПО + плата PCI Express на 5 аналоговых двухпроводных телефонных линий. Основные возможности: запись аудио и дополнительной информации, регистрация входящих (АОН) и исходящих номеров, тонального набора, даты, времени и длительности сеанса связи; неограниченное количество пользователей, разграничение доступа, удаленное администрирование, работа под ОС Windows; одновременное использование плат разного типа. | руб./шт | 43800
| СПРУТ-7/А-6 PCI-Express | Многофункциональный комплекс автоматической цифровой записи аудиоинформации, в комплекте ПО + плата PCI Express на 6 аналоговых двухпроводных телефонных линий. Основные возможности: запись аудио и дополнительной информации, регистрация входящих (АОН) и исходящих номеров, тонального набора, даты, времени и длительности сеанса связи; неограниченное количество пользователей, разграничение доступа, удаленное администрирование, работа под ОС Windows; одновременное использование плат разного типа. | руб./шт | 45490
| СПРУТ-7/А-7 PCI-Express | Многофункциональный комплекс автоматической цифровой записи аудиоинформации, в комплекте ПО + плата PCI Express на 7 аналоговых двухпроводных телефонных линий. Основные возможности: запись аудио и дополнительной информации, регистрация входящих (АОН) и исходящих номеров, тонального набора, даты, времени и длительности сеанса связи; неограниченное количество пользователей, разграничение доступа, удаленное администрирование, работа под ОС Windows; одновременное использование плат разного типа. | руб./шт | 47200
| СПРУТ-7/А-8 PCI-Express | Многофункциональный комплекс автоматической цифровой записи аудиоинформации, в комплекте ПО + плата PCI Express на 8 аналоговых двухпроводных телефонных линий. Основные возможности: запись аудио и дополнительной информации, регистрация входящих (АОН) и исходящих номеров, тонального набора, даты, времени и длительности сеанса связи; неограниченное количество пользователей, разграничение доступа, удаленное администрирование, работа под ОС Windows; одновременное использование плат разного типа. | руб./шт | 48890
| СПРУТ-7/А-9 PCI-Express | Многофункциональный комплекс автоматической цифровой записи аудиоинформации, в комплекте ПО + плата PCI Express на 9 аналоговых двухпроводных телефонных линий. Основные возможности: запись аудио и дополнительной информации, регистрация входящих (АОН) и исходящих номеров, тонального набора, даты, времени и длительности сеанса связи; неограниченное количество пользователей, разграничение доступа, удаленное администрирование, работа под ОС Windows; одновременное использование плат разного типа. | руб./шт | 74200
| СПРУТ-7/А-10 PCI-Express | Многофункциональный комплекс автоматической цифровой записи аудиоинформации, в комплекте ПО + плата PCI Express на 10 аналоговых двухпроводных телефонных линий. Основные возможности: запись аудио и дополнительной информации, регистрация входящих (АОН) и исходящих номеров, тонального набора, даты, времени и длительности сеанса связи; неограниченное количество пользователей, разграничение доступа, удаленное администрирование, работа под ОС Windows; одновременное использование плат разного типа. | руб./шт | 75890
| СПРУТ-7/А-11 PCI-Express | Многофункциональный комплекс автоматической цифровой записи аудиоинформации, в комплекте ПО + плата PCI Express на 11 аналоговых двухпроводных телефонных линий. Основные возможности: запись аудио и дополнительной информации, регистрация входящих (АОН) и исходящих номеров, тонального набора, даты, времени и длительности сеанса связи; неограниченное количество пользователей, разграничение доступа, удаленное администрирование, работа под ОС Windows; одновременное использование плат разного типа. | руб./шт | 77500
| СПРУТ-7/А-12 PCI-Express | Многофункциональный комплекс автоматической цифровой записи аудиоинформации, в комплекте ПО + плата PCI Express на 12 аналоговых двухпроводных телефонных линий. Основные возможности: запись аудио и дополнительной информации, регистрация входящих (АОН) и исходящих номеров, тонального набора, даты, времени и длительности сеанса связи; неограниченное количество пользователей, разграничение доступа, удаленное администрирование, работа под ОС Windows; одновременное использование плат разного типа. | руб./шт | 79200
| СПРУТ-7/А-13 PCI-Express | Многофункциональный комплекс автоматической цифровой записи аудиоинформации, в комплекте ПО + плата PCI Express на 13 аналоговых двухпроводных телефонных линий. Основные возможности: запись аудио и дополнительной информации, регистрация входящих (АОН) и исходящих номеров, тонального набора, даты, времени и длительности сеанса связи; неограниченное количество пользователей, разграничение доступа, удаленное администрирование, работа под ОС Windows; одновременное использование плат разного типа. | руб./шт | 87190
| СПРУТ-7/А-14 PCI-Express | Многофункциональный комплекс автоматической цифровой записи аудиоинформации, в комплекте ПО + плата PCI Express на 14 аналоговых двухпроводных телефонных линий. Основные возможности: запись аудио и дополнительной информации, регистрация входящих (АОН) и исходящих номеров, тонального набора, даты, времени и длительности сеанса связи; неограниченное количество пользователей, разграничение доступа, удаленное администрирование, работа под ОС Windows; одновременное использование плат разного типа. | руб./шт | 88800
| СПРУТ-7/А-15 PCI-Express | Многофункциональный комплекс автоматической цифровой записи аудиоинформации, в комплекте ПО + плата PCI Express на 15 аналоговых двухпроводных телефонных линий. Основные возможности: запись аудио и дополнительной информации, регистрация входящих (АОН) и исходящих номеров, тонального набора, даты, времени и длительности сеанса связи; неограниченное количество пользователей, разграничение доступа, удаленное администрирование, работа под ОС Windows; одновременное использование плат разного типа. | руб./шт | 90490
| СПРУТ-7/А-16 PCI-Express | Многофункциональный комплекс автоматической цифровой записи аудиоинформации, в комплекте ПО + плата PCI Express на 16 аналоговых двухпроводных телефонных линий. Основные возможности: запись аудио и дополнительной информации, регистрация входящих (АОН) и исходящих номеров, тонального набора, даты, времени и длительности сеанса связи; неограниченное количество пользователей, разграничение доступа, удаленное администрирование, работа под ОС Windows; одновременное использование плат разного типа. | руб./шт | 90890
4 | Аудиодомофоны малоабонентные
4.1 | Абонентские устройства
4.1.1 | Commax (Ю.Корея)
| DP-2S | Трубка переговорная с кнопкой управления замком, АС 220 В. 2-х проводная | USD/шт | 28.3
| DP-4VHP | Дополнительная 4-х проводная трубка для домофонов DPV-4..., CDV-..., вызов и разговор "трубка-монитор", открытие замка | USD/шт | 13.65
| DP-SS | телефонная трубка для многоквартирных аудиодомофонов Commax. НЕ РАБОТАЕТ С 2-Х ПРОВОДНЫМИ АУДИОПАНЕЛЯМИ! | USD/шт | 12.6
| CDT-180 | Беспроводная трубка с функцией телефона, стандарта DECT, для видеодомофонов CDV-72BE, CAV-72B, CDV-1020AQ | USD/шт | 124.8
4.1.2 | KOCOM
| DP-203HA (белый) | Трубка переговорная с кнопкой управления замком, до 3-х в параллель, АС 220 В. 2-х проводная, до 300 м 90х210х70 мм | у.е./шт | 16.4
| DP-906HA | Трубка переговорная с кнопкой управления замком, АС 220 В. 2-х проводная. 4-вызывных мелодии | у.е./шт | 17.5
4.1.3 | KENWEI
| KW-E1001 (White) | KW E1001 white/белая Дополнительная аудиотрубка для мониторов KW-120, KW-4LA, KW E350C, KW E351C, KW E430C, KW E430C-A, KW E562C, KW E703C | руб./шт | 2600
| KW-111 (белый) | Трубка перег. дополнит., для мониторов Kenwei, ЛС 4-х проводная, с кн.упр.замком, AC220V, 90х225х79 мм | руб./шт | 1186.19
4.1.4 | Falcon EYE
NEW | FE-1K | FE-1K Аудиотрубка для подключения к вызывной видеопанели. 3-х проводная схема подключения, функция открытия двери, питание от сети 220В | руб./шт | 1170
4.2 | Вызывные панели
4.2.1 | JSB-Systems
| JSB-A03 PAL (медь) врезная | Аудиопанель врезная. Двухпроводная схема подключения.Дополнительно установлена видеокамера, CMOS-матрица 1/3", разрешение 700 твл, 0,01 Lux, угол обзора 70х52, ИК подсветка (1м). Подсветка кнопки вызова. | руб./шт | 2500
| JSB-A03 PAL (серебро) врезная | Аудиопанель с видеокамерой (подключается отдельно) на базе CMOS-матрицы 1/3" с разрешением 700 твл, 0,01 Lux, угол обзора 70х52, ИК подсветка (1м). Подсветка кнопки вызова. | руб./шт | 2500
| JSB-A05 PAL (медь) накладная | Аудиопанель , совместима с трубками DP-203, DP-201R, HDP-201. Защитный козырек в комплекте. Размеры накладной (без козырька): 43х123х22 мм. | руб./шт | 2383
| JSB-A05 PAL (серебро) накладная | Аудиопанель , совместима с трубками DP-203, DP-201R, HDP-201. Защитный козырек в комплекте. Размеры накладной (без козырька): 43х123х22 мм. | руб./шт | 2383
| JSB-A05 PAL (хром) накладная | Накладная аудиопанель 2- х проводная. Встроенная камера 1000 ТВЛ, 1/3" CMOS-матрица, 0,01 люкс, угол обзора 74 (г)х54(в), ИК подсветка. Индикация открытия замка, козырек в комплекте. | руб./шт | 4000
| JSB-A081 PAL (медь) накладная | Аудиопанель с видеокамерой (подключается отдельно) на базе CMOS-матрицы 1/3" с разрешением 700 твл, 0,01 Lux, угол обзора 70х52, ИК подсветка (1м). Подсветка кнопки вызова. | руб./шт | 2383
| JSB-A081 PAL (серебро) накладная | Аудиопанель с видеокамерой (подключается отдельно) на базе CMOS-матрицы 1/3" с разрешением 700 твл, 0,01 Lux, угол обзора 70х52, ИК подсветка (1м). Подсветка кнопки вызова. | руб./шт | 2383
4.2.2 | Activision (Россия)
| AVC-105 | Вызывная панель аудиодомофона, накладная, 2-х проводная, питание от аудиотрубки, -30…+55°C; 122х40х24 мм, цвет медь | руб./шт | 795
| AVC-105 | Вызывная панель аудиодомофона, накладная, 2-х проводная, питание от аудиотрубки, -30…+55°C; 122х40х24 мм, цвет серебро | руб./шт | 795
| AVC-105 | Вызывная панель аудиодомофона, накладная, 2-х проводная, питание от аудиотрубки, -30…+55°C, 122х40х24 мм, цвет черный | руб./шт | 795
| AVC-109 | Вызывная панель аудиодомофона, накладная, 2-х проводная, питание от аудиотрубки, -30…+55°C, 75х35х17 мм, цвет медь | руб./шт | 625
| AVC-109 | Вызывная панель аудиодомофона, накладная, 2-х проводная, питание от аудиотрубки, -30…+55°C, 75х35х17 мм, цвет серебро | руб./шт | 625
5 | Домофоны цифровые
5.1 | Оборудование Laskomex
| LC-8D | Трубка переговорная, 2-х пров.ЛС, Работает с "Rainmann CD -2000, Энергия АО-3000, Raikman CD-1803, Keyman и др" | руб./шт | 1180
| LM-8D (белый) | Трубка переговорная, 2-х пров.ЛС, Работает с "Rainmann CD -2000, Энергия АО-3000, Raikman CD-1803, Keyman и др" | у.е./шт | 12.13
| АО-3000ТМ "Энергия" (CP+EC-2502) с БП | Аналог CD-2000, улучш. конструкция, укрепл. корпус, контактор ТМ, бесконтактное наборное поле, подсветка клавиатуры. БП EDEL - AC 12 В, 0.8 А. Работает с трубками LF-8, LM-8M/8S, LD 8 | у.е./шт | 259.73
5.2 | Оборудование Даксис
| ТДЦ | Трубка переговорная, 2-х пров.ЛС, Работает с PROEL CD1803, CD1804; LASKOMEX CD2000, AO3000; MARSHAL CD7000, CD2255; KEYMAN POLYLOCK; GERCH CD4100 Цвет белый | руб./шт | 635
5.3 | Оборудование Олевс
| PRO-TM | Многоабонентский блок вызова с цифровой адресацией, моноблок (блок вызова + блок электроники), до 255 абонентов, считыватель Touch Memory, до 1000 ключей, защита контактора от разряда высокого напряжения, трёхразрядная индикация, кнопочная клавиатура с подсветкой, встроенная схема размагничивания электромагнитного замка, врезной, 15 В, 0,3 А, 210х180х35 мм, -40...+50°C, серебряный антик | руб./шт | 7590
| PRO-EM | Многоабонентский блок вызова с цифровой адресацией, моноблок (блок вызова + блок электроники), до 255 абонентов, считыватель EM-Marin, до 1000 ключей, трёхразрядная индикация, кнопочная клавиатура с подсветкой, встроенная схема размагничивания электромагнитного замка, врезной, 15 В, 0,3 А, 210х180х35 мм, -40...+50°C, серебряный антик | руб./шт | 7590
| RS-25-15 | Импульсный источник питания RS-25-15 PBF MW - универсальный AC вход/полный диапазон, защита от короткого замыкания, перегрузки, высокого напряжения, охлаждение за счет циркуляции воздуха, монтаж на DIN-рейку, II класс изоляции, LED индикатор включения питания, | руб./шт | 935
6 | Видеодомофоны малоабонентные
6.1 | Мониторы видеодомофонов
6.1.1 | Кocom (Ю. Корея)
| KCV-A374SD (чёрный) | Монитор видеодомофона. Цветной. 7" (PAL/NTSC), 4-х проводный. Подключение до 2 вызывных панелей или камер, 2 мониторов и трубки KDP-602G), запись видео по детектору движения, 96х127х32 мм, цвет чёрный | у.е./шт | 184.54
| KCV-A374SD (белый) | Монитор видеодомофона. Цветной. 7" (PAL/NTSC), 4-х проводный. Подключение до 2 вызывных панелей или камер, 2 мониторов и трубки KDP-602G), запись видео по детектору движения, 96х127х32 мм, цвет белый | у.е./шт | 184.54
| KCV-A374LE (белый) | Монитор цв.видеодомофона TFT LCD 7", эксклюзивный дизайн - рисунок на передней панели, 2 выз. панели, до 2 мониторов в параллель, PAL/NTSC, сенсорное управление, 5 полифонических мелодий вызова, возм. подкл. аудиотрубки KDP-602G, 220В. 222х144х33мм. цвет белый | у.е./шт | 132.6
| KCV-A374LE (чёрный) | Монитор цв.видеодомофона TFT LCD 7", эксклюзивный дизайн - рисунок на передней панели, 2 выз. панели, до 2 мониторов в параллель, PAL/NTSC, сенсорное управление, 5 полифонических мелодий вызова, возм. подкл. аудиотрубки KDP-602G, 220В. 143х220х33мм, цвет чёрный | у.е./шт | 132.6
| KDP-602G | Трубка перег. дополнит., для мониторов KVM, ЛС 4-х проводная, с кн.упр.замком, DC 12В от монитора, 85х210х65 мм | у.е./шт | 18.79
| KCV-401EV (белый) | Монитор видеодомофона, цветной 4" TFT, hand-free, 2 вызывные панели, 2 монитора в параллель, цвет белый, АС 220В, 5W, 140х195х32мм | у.е./шт | 93.93
| KCV-401EV (черный) | Монитор видеодомофона, цветной 4" TFT, hand-free, 2 вызывные панели, 2 монитора в параллель, цвет черный, АС 220В, 5W, 140х195х32мм | у.е./шт | 93.93
| KCV-434SD (белый) | Монитор видеодомофона, цветной, hands-free, дисплей TFT LCD 4,3" до 2-х вызывных панелей/видеокамер, запись фото, запись видео, слот под SD-карту (max 32Gb), запись по датчику движения, режим фоторамки, цвет белый, 140х195х32. | у.е./шт | 158.38
| KCV-434SD (черный) | Монитор видеодомофона, цветной, hands-free, дисплей TFT LCD 4,3" до 2-х вызывных панелей/видеокамер, запись фото, запись видео, слот под SD-карту (max 32Gb), запись по датчику движения, режим фоторамки, цвет черный, 140х195х32. | у.е./шт | 154.7
| KCV-A374SD LE VIZIT (белый) | Монитор видеодомофона TFT LCD 7" экран, 3 вызывные панели + 1 подъездная камера, PAL/NTSC, сенсорное управление, 5 полифонических мелодий вызова, аудиотрубка KDP-602G, 220В, габариты 143х220х33мм, SD карта( скоростная, не менее х80), 16ГБ макс., режим фоторамки. Функция записи по детекции движения на 2-м канале, работа с координатными подъездными домофонами, цвет белый. | у.е./шт | 222.11
| KCV-A374SD LE XL (белый) | Монитор видеодомофона TFT LCD 7" экран, 3 вызывные панели +1 подъездная камера, PAL/NTSC, сенсорное управление, 5 полифонических мелодий вызова, аудиотрубка KDP-602G, 220В, габариты 143х220х33мм, SD карта( скоростная, не менее х80), 16ГБ макс., режим фоторамки. Функция записи по детекции движения на 2-м канале, работа с цифровыми подъездными домофонами, цвет белый. | у.е./шт | 222.11
6.1.2 | Сommax (Ю. Корея)
| CAV-71B | 7.0", TFT LCD, PAL/NTSC, на 4 вызывных блока (подключаются через CDS-4CM), меню, подключение до 20 мониторов по "витой паре", вызов и связь между мониторами, охранные функции, AC 110-240В | USD/шт | 296.4
| CAV-72B | 7.0", TFT LCD, PAL/NTSC, на 4 вызывных блока (подключаются через CDS-4CM) и дополнительной беспроводной трубки CDT-180 (до 4 шт.), встроенная память на 128 кадров, вызов и связь "трубка-трубка", подключение до 20 мониторов по "витой паре", охранные функции, AC 110-240В | USD/шт | 382.2
| CDV-1020AE (серебро) | 10.2", TFT LCD, PAL/NTSC, LED подсветка, управление на экране (Touch Screen), без трубки (Hands Free), подключение 2-х CCTV камер, 2-х вызывных блоков, 2-х мониторов, 2-х трубок DP-4VHP, энергонезависимая память на 128 кадров, PiP, накладное исполнение, 318х215х53 мм, AC 110-240В, цвет - серебро. | USD/шт | 442
| CDV-1020AQ (серебро) | 10,2", цветной TFT LCD PAL/NTSC, подключение до 4 вызывных блоков/камер, квадратор, встроенная базовая станция DECT с возможностью подключения до 4-х радиотрубок CDT-180, встроенная память 68/58 кадров (NTSC/PAL), 318х215х35 мм. | USD/шт | 741
| CDV-35A | 3.5", TFT LCD, PAL/NTSC, накладное крепление, сенсорные кнопки, подключение 2-х вызывных блоков и трубки DP-4VHP, вызов и связь "трубка-монитор", AC 110-240В, цвет:белый | USD/шт | 94.5
| CDV-35A/VIZIT | Вызов аудио/видео (при наличии камеры) от координатного подъездного домофона + 3 вызывных блока, AC 110-240В, накладное исполнение, сенсорные кнопки | USD/шт | 154.5
| CDV-35A/XL | Вызов аудио/видео (при наличии камеры) от цифрового подъездного домофона + 3 вызывных блока, меню, AC 110-240В, накладное исполнение, сенсорные кнопки | USD/шт | 154.5
| CDV-35U (темно-синий) | 3.5", TFT LCD, PAL/NTSC, без трубки (Hands Free), накладное крепление, подключение 2-х вызывных блоков, 2-x мониторов и 2-х трубок DP-4VHP, вызов и связь "трубка-монитор", AC 110-240В, цвет: темно-синий | USD/шт | 114.4
| CDV-35U/VIZIT (белый) | Вызов аудио/видео (при наличии камеры) от координатного подъездного домофона + 3 вызывных блока, AC 110-240В, накладное исполнение | USD/шт | 166.4
| CDV-35U/XL (белый) | Вызов аудио/видео (при наличии камеры) от цифрового подъездного домофона + 3 вызывных блока, меню, AC 110-240В, накладное исполнение | USD/шт | 166.4
| CDV-40NM | 4.0", TFT LCD, подключение 2-х вызывных блоков, 2-х мониторов и 2 трубки DP-4VHP, вызов и связь "трубка-монитор", память 128 кадров, Micro SD 16Gb, 249х122х38 мм, AC 110-240В, цвет - белый | USD/шт | 148.2
| CDV-43K (белый) | 4,3", TFT LCD,PAL/NTSC, накладное крепление, подключение 1 вызывного блоков, 2-x мониторов и 2-х трубок DP-4VHP, вызов и связь "трубка-монитор", AC 110-240 В, цвет белый | USD/шт | 71.5
| CDV-43Q (серебро) | 4.3", TFT LCD, без трубки (Hands Free), подключение 2-х вызывных блоков, 2-х мониторов и 2 трубки DP-4VHP, вызов и связь "трубка-монитор", 235х140х35 мм, AC 110-240В, цвет - серебристый | USD/шт | 114.4
| CDV-43Q/VIZIT | Вызов аудио/видео (при наличии камеры) от координатного подъездного домофона + 3 вызывных блока, AC 110-240В, накладное исполнение | USD/шт | 153.4
| CDV-43Q/XL | Вызов аудио/видео (при наличии камеры) от цифрового подъездного домофона + 3 вызывных блока, меню, AC 110-240В, накладное исполнение | USD/шт | 153.4
| CDV-70A (серебро) | Монитор видеодомофона 4-х провод., цветной, TFT, 7" (17,8см), подкл.дополнительной трубки DP-4VH (возможно связь трубка-монитор), max конфигурация: 2 монитора (параллель) + 2 вызывных панели (NTSC или PAL) + 2 доп.трубки, U-пит.220В, P-потр.15Вт, t-раб.0...40°С, 242х165х35мм | USD/шт | 158.6
| CDV-70A/Vizit (черный) | CDV-70A, вызов аудио/видео (при наличии камеры) от координатного подъездного домофона + 3 вызывных блока, AC 110-240В, накладное исполнение, цвет - черный | USD/шт | 213.2
| CDV-70A/Vizit (серебро) | CDV-70A, вызов аудио/видео (при наличии камеры) от координатного подъездного домофона + 3 вызывных блока, AC 110-240В, накладное исполнение, цвет - серебро | USD/шт | 213.2
| CDV-70A/XL (серебро) | CDV-70A, вызов аудио/видео (при наличии камеры) от цифрового подъездного домофона + 3 вызывных блока, меню, AC 110-240В, накладное исполнение, цвет - серебро, черный | USD/шт | 213.2
| CDV-70K (темно-синий) | 7", TFT LCD, подключение 2-х вызывных блоков и трубки DP-4VHP, вызов и связь "трубка-монитор", интерком, AC 110-240В, цвет - голубой | USD/шт | 152.1
| CDV-70K/VIZIT (белый) | Вызов аудио/видео (при наличии камеры) от координатного подъездного домофона + 3 вызывных блока, AC 110-240В, накладное исполнение | USD/шт | 204.1
| CDV-70K/XL (белый) | Вызов аудио/видео (при наличии камеры) от цифрового подъездного домофона + 3 вызывных блока, меню, AC 110-240В, накладное исполнение | USD/шт | 204.1
| CDV-70KM (белый) | Монитор видеодомофона, цветной, 7", TFT LCD, до 2 вызывных панелей, 2 видеокамер, SD карта, доп трубка DP-4VHP, вызов и связь "трубка-монитор", интерком, AC 110-240В | USD/шт | 210.28
| CDV-70KM/VIZIT (белый) | Вызов аудио/видео (при наличии камеры) от координатного подъездного домофона + 3 вызывных блока, AC 110-240В, накладное исполнение | USD/шт | 293.8
| CDV-70KM/XL (белый) | Вызов аудио/видео (при наличии камеры) от цифрового подъездного домофона + 3 вызывных блока, меню, AC 110-240В, накладное исполнение | USD/шт | 293.8
| CDV-70P (серебро) | 7.0", TFT LCD, PAL/NTSC, без трубки (Hands Free), подключение 2х вызывных блоков и трубки DP-4VHP, вызов и связь "трубка-монитор", накладное исполнение, AC 110-240В, цвет - серебро | руб./шт | 5000
| CDV-70U (темно-синий) | 7.0", TFT LCD, PAL/NTSC, без трубки (Hands Free), подключение 2х вызывных блоков и трубки DP-4VHP, вызов и связь "трубка-монитор", накладное исполнение, AC 110-240В, цвет - темно-синий | USD/шт | 260
| CDV-70U/VIZIT (белый) | Вызов аудио/видео (при наличии камеры) от координатного подъездного домофона + 3 вызывных блока, AC 110-240В, накладное исполнение | USD/шт | 312
| CDV-70U/VIZIT (темно-синий) | Вызов аудио/видео (при наличии камеры) от координатного подъездного домофона + 3 вызывных блока, AC 110-240В, накладное исполнение | USD/шт | 312
| CDV-70U/XL (белый) | Вызов аудио/видео (при наличии камеры) от цифрового подъездного домофона + 3 вызывных блока, меню, AC 110-240В, накладное исполнение | USD/шт | 312
| CDV-70U/XL (темно-синий) | Вызов аудио/видео (при наличии камеры) от цифрового подъездного домофона + 3 вызывных блока, меню, AC 110-240В, накладное исполнение | USD/шт | 312
| CDV-70UM (синий) | 7.0", TFT LCD, PAL/NTSC, без трубки (Hands Free), подключение 2х вызывных блоков и трубки DP-4VHP, вызов и связь "трубка-монитор", главной особенностью домофона является наличие блока памяти, что позволяет записывать видеоролики или фото на Micro SD карточку до 16 Гб (опция). CDV-70UM записывает видео в режиме реального времени. Фото или видео может записываться автоматически при вызове, в ручном режиме или по датчику движения (опция). накладное исполнение, AC 110-240В, цвет - темно-синий | USD/шт | 332.61
| CDV-70UM/VIZIT (белый) | Вызов аудио/видео (при наличии камеры) от координатного подъездного домофона + 3 вызывных блока, AC 110-240В, накладное исполнение | USD/шт | 511.5
| CDV-70UM/VIZIT (темно-синий) | Вызов аудио/видео (при наличии камеры) от координатного подъездного домофона + 3 вызывных блока, AC 110-240В, накладное исполнение | USD/шт | 373.1
| CDV-70UM/XL (белый) | Вызов аудио/видео (при наличии камеры) от цифрового подъездного домофона + 3 вызывных блока, меню, AC 110-240В, накладное исполнение | USD/шт | 511.5
| CDV-70UM/XL (темно-синий) | Вызов аудио/видео (при наличии камеры) от цифрового подъездного домофона + 3 вызывных блока, меню, AC 110-240В, накладное исполнение | USD/шт | 373.1
| CDV-70UX | Монитор видеодомофона, цв. LCD TFT, 7.0", PAL/NTSC, без трубки (Hands Free), подключение 2х вызывных блоков и трубки DP-4VHP, слот для карт microSD, открытие замка с мобильных устройств под управлением Android или iOS, накладное исполнение, AC 110-240В, цвет - белый | USD/шт | 358.02
| CDV-71AM (черный) | 7.0", TFT LCD, PAL/NTSC, без трубки (Hands Free), подключение 2-х вызывных блоков, 2 камер CCTV, трубки DP-4VHP, встроенная энергонезависимая память на 128 кадров (NTSC), вызов и связь "трубка-монитор", функция "картинка в картинке", AC 110-240В, накладное исполнение, цвет - белый, серебро, черный | USD/шт | 253.11
| CDV-71AM (серебро) | 7.0", TFT LCD, PAL/NTSC, без трубки (Hands Free), подключение 2-х вызывных блоков, 2 камер CCTV, трубки DP-4VHP, встроенная энергонезависимая память на 128 кадров (NTSC), вызов и связь "трубка-монитор", функция "картинка в картинке", AC 110-240В, накладное исполнение, цвет - белый, серебро, черный | USD/шт | 230.1
| CDV-71AM/Vizit (черный) | CDV-71AM, вызов аудио/видео (при наличии камеры) от координатного подъездного домофона + 3 вызывных блока, AC 110-240В, накладное исполнение, цвет - серебро, черный | USD/шт | 234.65
| CDV-71AM/XL (серебро) | CDV-71AM, вызов аудио/видео (при наличии камеры) от цифрового подъездного домофона + 3 вызывных блока, меню, AC 110-240В, накладное исполнение, цвет - серебро | USD/шт | 282.1
| CDV-71BE PAL | 7.0", TFT LCD, PAL, на 4 вызывных блока и трубки DP-4VHP, встроенная память на 128 кадров, вызов и связь "трубка-монитор", AC 110-240В | USD/шт | 364
| CDV-71BE/VIZIT | CDV-71BE, вызов аудио/видео (при наличии камеры) от координатного подъездного домофона + 3 вызывных блока, меню, AC 110-240В | USD/шт | 416
| CDV-71BE/XL | CDV-71BE, дополнительно вызов аудио/видео (при наличии камеры) от цифрового подъездного домофона + 3-х вызывных блоков и 1-й камера наблюдения, цвет - белый | USD/шт | 416
| CDV-71BQ PAL | 7.0", TFT LCD, PAL, встроенный квадратор, на 4 вызывных блока, вызов и связь "монитор-монитор", встроенная память на 58 кадров, подключение дополнительных мониторов CDV-71BQS | USD/шт | 510.9
| CDV-71BQS | CDV-71BQS универсальный дополнительный монитор. Работает только вместе с монитором CDV-71BQ PAL или CDV-71BQ NTSC | USD/шт | 265.85
| CDV-71UM (белый) | 7.0, TFT LCD, PAL/NTSC, без трубки (Hands Free), подключение 2-х вызывных панелей, 2 камер CCTV, трубки DP-4VHP, детектор движения по видеосигналу для CCTV камер .Память на SD карте (до 16Gb) запись фото или видеороликов, AC 110-240В, цвет -белый. | USD/шт | 270.4
| CDV-71UM/VIZIT (белый) | CDV-71UM, дополнительно вызов аудио/видео (при наличии камеры) от цифрового подъездного домофона +3-х вызывных блоков и 1-й камера наблюдения, цвет - синий,белый | USD/шт | 322.4
| CDV-71UM/XL (белый) | CDV-71UM, дополнительно вызов аудио/видео (при наличии камеры) от цифрового подъездного домофона +3-х вызывных блоков и 1-й камера наблюдения, цвет - синий,белый | USD/шт | 322.4
| CDV-72BE PAL | 7.0", TFT LCD, PAL, на 4 вызывных блока и дополнительной беспроводной трубки CDT-180 (до 4-х шт.), встроенная память на 128 кадров, вызов и связь "трубка-трубка", AC 110-240В | USD/шт | 445.25
| CMV-43A | 4,3" TFT LCD, PAL/NTSC, накладное крепление, подключение 2-х вызывных блоков и доп. трубки DP-4VHP, трубка-монитор, AC 110-240В, цвет: белый. | USD/шт | 94.9
| CMV-43A/VIZIT | CMV43A, вызов аудио/видео (при наличии камеры) от координатного подъездного домофона + 3-х вызывных блоков и 1-й камера наблюдения, AC 110-240В, цвет - серебро | USD/шт | 146.9
| CMV-43A/XL | CMV43A, вызов аудио/видео (при наличии камеры) от координатного подъездного домофона + 3-х вызывных блоков и 1-й камера наблюдения, AC 110-240В, цвет - серебро | USD/шт | 146.9
| CMV-43S (белый) | 4,3" TFT LCD, PAL/NTSC, накладное крепление, до 2-х вызывных панелей, дополнительная аудиотрубка DP-4VHP, вызов и связь "трубка-монитор", возможно использование в многоквартирной системе MODUM, 110-240 В, цвет белый | USD/шт | 144.3
| CMV-43S (синий) | 4,3" TFT LCD, PAL/NTSC, накладное крепление, до 2-х вызывных панелей, дополнительная аудиотрубка DP-4VHP, вызов и связь "трубка-монитор", возможно использование в многоквартирной системе MODUM, 110-240 В, цвет синий | USD/шт | 144.3
| CMV-70S (белый) | 7" TFT LCD, PAL/NTSC, накладное крепление, до 2-х вызывных панелей, дополнительная аудиотрубка DP-4VHP, вызов и связь "трубка-монитор", возможно использование в многоквартирной системе MODUM, 110-240 В, цвет белый | USD/шт | 189.8
| CMV-70S (синий) | 7" TFT LCD, PAL/NTSC, накладное крепление, до 2-х вызывных панелей, дополнительная аудиотрубка DP-4VHP, вызов и связь "трубка-монитор", возможно использование в многоквартирной системе MODUM, 110-240 В, цвет синий | USD/шт | 189.8
| CDV-43K2 (белый) | 4,3" TFT LCD, PAL/NTSC, накладное крепление, до 2-х вызывных панелей, до 2-х мониторов в параллель, подключение аудиотрубки DP-4VHP, 110-240 В, 0...+40 °С, 168х159х25 мм, цвет - белый. | USD/шт | 87
| CDV-70N2 (белый) | 7" TFT LCD, PAL/NTSC, накладное крепление, до 2-х вызывных панелей, до 2-х мониторов в параллель, подключение аудиотрубки DP-4VHP, 110-240 В, 0...+40 °C, 179,6х229,5х28 мм, цвет белый. | USD/шт | 168
| CDV-70N2 (синий) | 7" TFT LCD, PAL/NTSC, накладное крепление, до 2-х вызывных панелей, до 2-х мониторов в параллель, подключение аудиотрубки DP-4VHP, 110-240 В, 0...+40 °C, 179,6х229,5х28 мм, цвет тёмно-синий. | USD/шт | 168
| CDV-70H2 (белый) | 7" TFT LCD, PAL/NTSC, накладное крепление, без трубки, до 2-х вызывных панелей, до 2-х мониторов в параллель, подключение аудиотрубки DP-4VHP, 110-240 В, 0...+40 °C, 180х179,6х28 мм, цвет белый. | USD/шт | 180.75
| CDV-70H2 (синий) | 7" TFT LCD, PAL/NTSC, накладное крепление, без трубки, до 2-х вызывных панелей, до 2-х мониторов в параллель, подключение аудиотрубки DP-4VHP, 110-240 В, 0...+40 °C, 180х179,6х28 мм, цвет синий. | USD/шт | 180.75
| CDV-43U (белый) | 4.3", TFT LCD, PAL/NTSC, без трубки (Hands Free), накладное крепление, подключение 2-х вызывных блоков, 2-x мониторов и 2-х трубок DP-4VHP, вызов и связь "трубка-монитор", AC 110-240 В, цвет белый | USD/шт | 115.7
| CDV-43U (синий) | 4.3", TFT LCD, PAL/NTSC, без трубки (Hands Free), накладное крепление, подключение 2-х вызывных блоков, 2-x мониторов и 2-х трубок DP-4VHP, вызов и связь "трубка-монитор", AC 110-240 В, цвет синий | USD/шт | 115.7
| CDV-43KM | 4,3", TFT LCD, PAL/NTSC, накладное крепление, подключение 2-х вызывных блоков и трубки DP-4VHP, запись фото и видеоклипов на микро SD карту, вызов и связь "трубка-монитор", AC 110-240 В, цвет белый | USD/шт | 143
| CDV-43KM/VIZIT | 4,3", TFT LCD, PAL/NTSC, накладное крепление, встроенный модуль сопряжения с координатным подъездным домофоном, подключение 3-х вызывных блоков и доп. камеры, запись фото и видеоклипов на SD карту, AC 110-240 В, цвет белый | USD/шт | 182
| CDV-43KM/XL | 4,3", TFT LCD, PAL/NTSC, накладное крепление, встроенный модуль сопряжения с цифровым подъездным домофоном, подключение 3-х вызывных блоков и доп. камеры, запись фото и видеоклипов на SD карту, AC 110-240 В, цвет белый | USD/шт | 182
| CDV-1020AE (белый) | 10.2", TFT LCD, PAL/NTSC, LED подсветка,управление на экране (Toch Screen), без трубки (Hands Free), подключение 2-х CCTV камер, 2-х вызывных блоков, 2-х мониторов, 2-х трубок DP-4VHP, энергонезависимая память на 128 кадров, PiP, накладное исполнение, 318х215х53 мм, AC 110-240 В, цвет белый | USD/шт | 520
| CDV-1020AQ (белый) | 10.2", TFT LCD, PAL/NTSC, управление на экране (Toch Screen), без трубки (Hands Free), подключение до 4-х вызывных блоков, встроенный квадратор, энергонезависимая память на 128 кадров, подключение до 4-х беспроводных трубок CDT-180, вызов и связь "трубка-трубка", накладное исполнение, AC 110-240 В, цвет - белый | USD/шт | 741
| CDV-1020AQ (черный) | 10.2", TFT LCD, PAL/NTSC, управление на экране (Toch Screen), без трубки (Hands Free), подключение до 4-х вызывных блоков, встроенный квадратор, энергонезависимая память на 128 кадров, подключение до 4-х беспроводных трубок CDT-180, вызов и связь "трубка-трубка", накладное исполнение, AC 110-240 В, цвет черный | USD/шт | 741
| CDV-70A (белый) | 7.0", TFT LCD, PAL/NTSC, без трубки (Hands Free), подключение 2х вызывных блоков и трубки DP-4VHP, вызов и связь "трубка-монитор", накладное исполнение, AC 110-240 В, цвет белый | USD/шт | 158.6
| CDV-70A (черный) | 7.0", TFT LCD, PAL/NTSC, без трубки (Hands Free), подключение 2х вызывных блоков и трубки DP-4VHP, вызов и связь "трубка-монитор", накладное исполнение, AC 110-240 В, цвет черный | USD/шт | 158.6
| CDV-70K (белый) | 7.0", TFT LCD, PAL/NTSC, подключение 2х вызывных блоков и трубки DP-4VHP, вызов и связь "трубка-монитор", накладное исполнение, AC 110-240 В, цвет белый | USD/шт | 152.1
| CDV-70KM (темно-синий) | 7.0", TFT LCD,PAL/NTSC, память на SD карте (до 16Gb), подключение 2х вызывных блоков , 2х камер наблюдения , запись авто/ручная,запись видеоклипов со звуком до 60 секунд. подключение трубки DP-4VHP, вызов и связь "трубка-монитор", накладное исполнение, AC 110-240 В, цвет темно-синий | USD/шт | 224.9
| CDV-70U (белый) | 7.0", TFT LCD, PAL/NTSC, без трубки (Hands Free), подключение 2х вызывных блоков и трубки DP-4VHP, вызов и связь "трубка-монитор", накладное исполнение, закаленное стекло, AC 110-240 В, цвет белый | USD/шт | 260
| CDV-70UM (белый) | 7.0", TFT LCD,PAL/NTSC, высокого разрешения , PAL/NTSC, без трубки (Hands Free), память на Micro SD до 16Gb, PiP, подключение 2х вызывных блоков , 2х камер наблюдения , запись по датчику движения, функция картинка в картинки, подключение трубки DP-4VHP, вызов и связь "трубка-монитор", накладное исполнение, закаленное стекло, AC 110-240 В, цвет белый | USD/шт | 365.87
| CDV-71AM (белый) | 7.0", TFT LCD, PAL/NTSC, без трубки (Hands Free), подключение 2-х вызывных блоков, 2 камер CCTV, трубки DP-4VHP, встроенная энергонезависимая память на 128 кадров (NTSC), вызов и связь "трубка-монитор", функция "картинка в картинке", AC 110-240 В, накладное исполнение, цвет белый | USD/шт | 230.1
6.1.3 | Quantum (Ю. Корея)
| QM-433C (белый) | Цветной 4-x проводный, 4.3’’ TFT LCD (320х240) видеодомофон с трубкой. До 2-х двух вызывных панелей, питание AC 220 В, 175х155х25 мм, цвет белый | руб./шт | 4500
| QM-433C (черный) | Цветной 4-x проводный, 4.3’’ TFT LCD (320х240) видеодомофон с трубкой. До 2-х двух вызывных панелей, питание AC 220 В, 175х155х25 мм, цвет черный | руб./шт | 4500
| QM-433C_EXEL (белый) | Цветной 4-x проводный, 4.3’’ TFT LCD (320х240) видеодомофон с трубкой. До 3-х вызывных панелей, питание AC 220 В, 175х155х25 мм, цвет белый. Встроенный модуль сопряжения с цифровыми домофонами (Raikmann, Keymann) | руб./шт | 7000
| QM-433C_EXEL (черный) | Цветной 4-x проводный, 4.3’’ TFT LCD (320х240) видеодомофон с трубкой. До 3-х вызывных панелей, питание AC 220 В, 175х155х25 мм, цвет черный. Встроенный модуль сопряжения с цифровыми домофонами (Raikmann, Keymann) | руб./шт | 7000
| QM-433C_K_EXEL (белый) | Цветной 4-x проводный, 4.3’’ TFT LCD (320х240) видеодомофон с трубкой. До 3-х вызывных панелей, питание AC 220 В, 175х155х25 мм, цвет белый. Встроенный модуль сопряжения с координатно-матричными домофонами (Визит, Цифрал, Eltis) | руб./шт | 7000
| QM-433C_K_EXEL (черный) | Цветной 4-x проводный, 4.3’’ TFT LCD (320х240) видеодомофон с трубкой. До 3-х вызывных панелей, питание AC 220 В, 175х155х25 мм, цвет черный. Встроенный модуль сопряжения с координатно-матричными домофонами (Визит, Цифрал, Eltis) | руб./шт | 7000
| QM-433C_SET1 (белый)+Выз. панель (бронза) | Комплект: цветной видеодомофон QM-433C белый (цветной 4-x проводный, 4.3’’ TFT LCD (320х240) видеодомофон с трубкой, до 2-х вызывных панелей, питание AC 220 В, 175х155х25 мм) + цветная вызывная видеопанель QM-305N бронза (накладная цветная видеопанель, 4-x проводная, CMOS, 420 ТВЛ, ИК подсветка, кронштейн для врезной и угловой установки, козырек в комплекте, 40х122х20 мм) | руб./шт | 6100
| QM-433C_SET1 (черный)+Выз. панель (бронза) | Комплект: цветной видеодомофон QM-433C черный (цветной 4-x проводный, 4.3’’ TFT LCD (320х240) видеодомофон с трубкой, до 2-х вызывных панелей, питание AC 220 В, 175х155х25 мм) + цветная вызывная видеопанель QM-305N бронза (накладная цветная видеопанель, 4-x проводная, CMOS, 420 ТВЛ, ИК подсветка, кронштейн для врезной и угловой установки, козырек в комплекте, 40х122х20 мм) | руб./шт | 6100
| QM-433C_SET2 (белый)+Выз. панель (черный) | Комплект: цветной видеодомофон QM-433C белый (цветной 4-x проводный, 4.3’’ TFT LCD (320х240) видеодомофон с трубкой, до 2-х вызывных панелей, питание AC 220 В, 175х155х25 мм) + цветная вызывная видеопанель QM-305N черный (накладная цветная видеопанель, 4-x проводная, CMOS, 420 ТВЛ, ИК подсветка, кронштейн для врезной и угловой установки, козырек в комплекте, 40х122х20 мм) | руб./шт | 6100
| QM-433C_SET2 (черный)+Выз. панель (черный) | Комплект: цветной видеодомофон QM-433C черный (цветной 4-x проводный, 4.3’’ TFT LCD (320х240) видеодомофон с трубкой, до 2-х двух вызывных панелей, питание AC 220 В, 175х155х25 мм) + цветная вызывная видеопанель QM-305N черный (накладная цветная видеопанель, 4-x проводная, CMOS, 420 ТВЛ, ИК подсветка, кронштейн для врезной и угловой установки, козырек в комплекте, 40х122х20 мм) | руб./шт | 6100
| QM-433C_SET3 (белый)+Выз. панель (серебро) | Комплект: цветной видеодомофон QM-433C белый (цветной 4-x проводный, 4.3’’ TFT LCD (320х240) видеодомофон с трубкой, до 2-х двух вызывных панелей, питание AC 220 В, 175х155х25 мм) + цветная вызывная видеопанель QM-305N серебро (накладная цветная видеопанель, 4-x проводная, CMOS, 420 ТВЛ, ИК подсветка, кронштейн для врезной и угловой установки, козырек в комплекте, 40х122х20 мм) | руб./шт | 6100
| QM-433C_SET3 (черный)+Выз. панель (серебро) | Комплект: цветной видеодомофон QM-433C черный (цветной 4-x проводный, 4.3’’ TFT LCD (320х240) видеодомофон с трубкой, до 2-х двух вызывных панелей, питание AC 220 В, 175х155х25 мм) + цветная вызывная видеопанель QM-305N серебро (накладная цветная видеопанель, 4-x проводная, CMOS, 420 ТВЛ, ИК подсветка, кронштейн для врезной и угловой установки, козырек в комплекте, 40х122х20 мм) | руб./шт | 6100
| QM-434C (белый) | Цветной 4-x проводный, 4.3’’ TFT LCD (320х240) видеодомофон с трубкой. До 2-х двух вызывных панелей, память на 20 кадров, питание DC13 В, 190х80х17 мм, цвет белый | руб./шт | 4100
| QM-434C (черный) | Цветной 4-x проводный, 4.3’’ TFT LCD (320х240) видеодомофон с трубкой. До 2-х двух вызывных панелей, память на 20 кадров, питание DC13 В, 190х80х17 мм, цвет черный | руб./шт | 4100
| QM-434C_SET1 (белый)+Выз. панель (бронза) | Комплект: цветной видеодомофон QM-434C белый (цветной 4-x проводный, 4.3’’ TFT LCD (320х240) видеодомофон с трубкой, до 2-х двух вызывных панелей, память на 20 кадров, питание DC 13 В, 190х80х17 мм) + цветная вызывная видеопанель QM-305N бронза (накладная цветная видеопанель, 4-x проводная, CMOS, 420 ТВЛ, ИК подсветка, кронштейн для врезной и угловой установки, козырек в комплекте, 40х122х20 мм) | руб./шт | 6000
| QM-434C_SET1 (черный)+Выз. панель (бронза) | Комплект: цветной видеодомофон QM-434C черный (цветной 4-x проводный, 4.3’’ TFT LCD (320х240) видеодомофон с трубкой, до 2-х двух вызывных панелей, память на 20 кадров, питание DC 13 В, 190х80х17 мм) + цветная вызывная видеопанель QM-305N бронза (накладная цветная видеопанель, 4-x проводная, CMOS, 420 ТВЛ, ИК подсветка, кронштейн для врезной и угловой установки, козырек в комплекте, 40х122х20 мм) | руб./шт | 6000
| QM-434C_SET2 (белый)+Выз. панель (черный) | Комплект: цветной видеодомофон QM-434C белый (цветной 4-x проводный, 4.3’’ TFT LCD (320х240) видеодомофон с трубкой, до 2-х двух вызывных панелей, память на 20 кадров, питание DC 13 В, 190х80х17 мм) + цветная вызывная видеопанель QM-305N черный (накладная цветная видеопанель, 4-x проводная, CMOS, 420 ТВЛ, ИК подсветка, кронштейн для врезной и угловой установки, козырек в комплекте, 40х122х20 мм) | руб./шт | 6000
| QM-434C_SET2 (черный)+Выз. панель (черный) | Комплект: цветной видеодомофон QM-434C черный (цветной 4-x проводный, 4.3’’ TFT LCD (320х240) видеодомофон с трубкой, до 2-х двух вызывных панелей, память на 20 кадров, питание DC 13 В, 190х80х17 мм) + цветная вызывная видеопанель QM-305N черный (накладная цветная видеопанель, 4-x проводная, CMOS, 420 ТВЛ, ИК подсветка, кронштейн для врезной и угловой установки, козырек в комплекте, 40х122х20 мм) | руб./шт | 6000
| QM-434C_SET3 (белый)+Выз. панель (серебро) | Комплект: цветной видеодомофон QM-434C белый (цветной 4-x проводный, 4.3’’ TFT LCD (320х240) видеодомофон с трубкой, до 2-х двух вызывных панелей, память на 20 кадров, питание DC 13 В, 190х80х17 мм) + цветная вызывная видеопанель QM-305N серебро (накладная цветная видеопанель, 4-x проводная, CMOS, 420 ТВЛ, ИК подсветка, кронштейн для врезной и угловой установки, козырек в комплекте, 40х122х20 мм) | руб./шт | 6000
| QM-434C_SET3 (черный)+Выз. панель (серебро) | Комплект: цветной видеодомофон QM-434C черный (цветной 4-x проводный, 4.3’’ TFT LCD (320х240) видеодомофон с трубкой, до 2-х двух вызывных панелей, память на 20 кадров, питание DC 13 В, 190х80х17 мм) + цветная вызывная видеопанель QM-305N серебро (накладная цветная видеопанель, 4-x проводная, CMOS, 420 ТВЛ, ИК подсветка, кронштейн для врезной и угловой установки, козырек в комплекте, 40х122х20 мм) | руб./шт | 6000
| QM-710C (белый) | Цветной 4-x проводный, 7" LCD TFT (800х480) видеодомофон. До 2-х вызывных панелей и 2-х видеокамер. Поддержка SD карт. Функция "интерком". Цвет - белый, габариты: 193 х 123 х 12 мм, питание AC220V. Рекомендуется использовать с видеопанелями Quantum. | руб./шт | 7700
| QM-710C (черный) | Цветной 4-x проводный, 7" LCD TFT (800х480) видеодомофон. До 2-х вызывных панелей и 2-х видеокамер. Поддержка SD карт. Функция "интерком". Цвет - черный, габариты: 193 х 123 х 12 мм, питание AC220V. Рекомендуется использовать с видеопанелями Quantum. | руб./шт | 7700
| QM-750C (белый) | Цветной 4-x проводный, 7" TFT LCD (800х480) видеодомофон без трубки "Hands Free". До 2-х вызывных панелей, до 2-х видеокамер, интерком, питание AC 220 В, 210х115х25 мм, цвет - белый | руб./шт | 5500
| QM-H100C/M (белый) | Цветной 4-x проводный, 10" LCD TFT (1024х600) видеодомофон. До 2-х вызывных панелей и 2-х видеокамер. Функция "интерком". Поддержка видеозаписи на SD карту. WI-FI. Переадресация вызова на телефон.Открывание замка с телефона. Цвет - белый, габариты: 304 х 197 х 25 мм, питание AC220V. Рекомендуется использовать с видеопанелями Quantum. | руб./шт | 16000
| QM-H100C/M (черный) | Цветной 4-x проводный, 10" LCD TFT (1024х600) видеодомофон. До 2-х вызывных панелей и 2-х видеокамер. Функция "интерком". Поддержка видеозаписи на SD карту. WI-FI. Переадресация вызова на телефон.Открывание замка с телефона. Цвет - черный, габариты: 304 х 197 х 25 мм, питание AC220V. Рекомендуется использовать с видеопанелями Quantum. | руб./шт | 16000
6.1.4 | Polyvision
| PVD-10L v.7.1 (белый) | 10,1" цветной ЖК (1024х600), PAL/NTSC, без трубки (Hands Free), сенсорный дисплей/кнопки, до 2-х вызывных панелей, до 4-х доп. камер, аудиотрубка; 4 мониторов в параллель, видеовыход, память на 100 фотографий, micro-SD-карта (до 32 ГБ), детектор движения для одного канала; функции - фоторамка, не беспокоить, голосовая почта, отображение времени; совместимость с модулями сопряжения МСЦ и МСК, 100-220 В или 14 В | руб./шт | 16420
| PVD-4S v.7.4 | 4,3" цветной ЖК (480х272), PAL/NTSC, без трубки (Hands Free), сенсорные кнопки, до 2-х вызывных панелей, 100-220 В или 14,5 В, 162х92х20,7 мм | руб./шт | 3498
| PVD-7L v.7.1 (белый) | Монитор 7", разрешение 800x480, PAL/NTSC, без трубки, сенсорный экран, до 2-х вызывных панелей, до 4-х дополнительных камер, до 4-х мониторов в параллель, память на 100 фотографий, поддержка micro SD (до 32 ГБ), детектор движения для одного канала, фоторамка, AC 100-220 В/DC 14,5 В, 205x128x27,5 мм, цвет-белый | руб./шт | 10080
| PVD-7M v.7.1 (белый) | Монитор видеодомофона, 7", PAL/NTSC, hands free; разрешение экрана 800х480. Встроенная память на 100 фотографий, поддержка microSD-карты до 32 ГБ на 100 видеофайлов по 15 сек. AC 100-220В (встроенный БП), от внешнего БП DC 14.5 В. | руб./шт | 6180
| PVD-7M v.7.1 (черный) | Монитор видеодомофона, 7", PAL/NTSC, hands free; разрешение экрана 800х480. Встроенная память на 100 фотографий, поддержка microSD-карты до 32 ГБ на 100 видеофайлов по 15 сек. AC 100-220В (встроенный БП), от внешнего БП DC 14.5 В. | руб./шт | 6180
| PVD-7S v.7.1 (белый) | Монитор 7", разрешение 800x480, PAL/NTSC, без трубки, сенсорные кнопки, до 2-х вызывных панелей, до 2-х дополнительных камер, до 4-х мониторов в параллель, подключение кнопки звонка, AC 100-220 В/DC 14,5 В, 205x128x18 мм, цвет-белый | руб./шт | 5415
| PVD-7S v.7.3 (хром) | 7'' цветной ЖК (800х480), PAL/NTSC, без трубки (Hands Free), механические кнопки, до 2-х вызывных панелей, интерком до 4-х мониторов, 100-220 В или 14,5 В, 250 мА, 0...+50 °С, 205x128x28 мм, цвет-хром | руб./шт | 5230
| PVD-7S v.7.3 (белый) | 7'' цветной ЖК (800х480), PAL/NTSC, без трубки (Hands Free), механические кнопки, до 2-х вызывных панелей, интерком до 4-х мониторов, 100-220 В или 14,5 В, 250 мА, 0...+50 °С, 205x128x28 мм, цвет-белый | руб./шт | 5148
6.1.5 | SLINEX
| MS-04 (белый) | Монитор видеодомофона, цветной, 4" TFT LCD 4:3, разрешение экрана 320х240, до 2 вызывных панелей, 1 дополнительная видеокамера, 100-240 В, интерком - до 4-х шт, 119х168х25 мм, цвет- белый | руб./шт | 3900
| MS-04 (черный) | Монитор видеодомофона, цветной, 4" TFT LCD 4:3, разрешение экрана 320х240, до 2 вызывных панелей, 1 дополнительная видеокамера, 100-240 В, интерком - до 4-х шт, 119х168х25 мм, цвет- черный | руб./шт | 3900
| RD-30 | Беспроводный комплект видеодомофона, экран 2,4" цветной TFT LCD. До 4-х вызывных панелей, память на 50 кадров. Панель пластиковая, цвет - серый, трубка, цвет - белый. Питание вызывной панели - 2 батареи LR14 (типа «C»). Размеры базовой станции 79х77х42 мм, размеры трубки 165х50х26 мм, размеры вызывной панели 185х68х50 мм, дальность связи до 200 м на открытой местности и до 50 м в помещении | руб./шт | 12350
| SL-07IP (серебро+белый) | Монитор домофона цветной 7" TFT LCD 16:9, PAL/NTSC, 800х480, до 2-х вызывных панелей, 2 видеокамер, интерком до 4-х мониторов (SL-10M, SL-10, SL-07M, SL-07, MS-04, MS-04M, MS-07M, SQ-07, SQ-07M), запись видео на microSD карту (до 32 Гб), 16 полифонических мелодий, Wi-Fi, Ethernet, удаленный просмотр панелей, питание АС 110-230 В или 12 В, 12 Вт, 230х165х22мм, цвет - серебро+белый. Рекомендуется использовать с ML-15HR и ML-16. | руб./шт | 13800
| SL-07IP (серебро+черный) | Монитор домофона цветной 7" TFT LCD 16:9, PAL/NTSC, 800х480, до 2-х вызывных панелей, 2 видеокамер, интерком до 4-х мониторов (SL-10M, SL-10, SL-07M, SL-07, MS-04, MS-04M, MS-07M, SQ-07, SQ-07M), запись видео на microSD карту (до 32 Гб), 16 полифонических мелодий, Wi-Fi, Ethernet, удаленный просмотр панелей, питание АС 110-230 В или 12 В, 12 Вт, 230х165х22мм, цвет - серебро+черный. Рекомендуется использовать с ML-15HR и ML-16. | руб./шт | 13800
| SL-07M (серебро+белый) | Монитор домофона цветной, 7" TFT LCD 16:9, PAL/NTSC, разрешение экрана 800х480, до 2-х вызывных панелей, 2 видеокамер, интерком до 4-х мониторов (SL-10IP, SL-10M, SL-10, SL-07IP, SL-07M, SL-07, SQ-07M, SQ-07, SM-07M, MS-04, SM-04M. SL-07IP и SL-10IP должны быть только основными в интеркоме), запись фото и видео на microSD карту (до 32 ГБ), 12 полифонических мелодий, 3 временных режима уровня громкости, вывод изображения на ТВ, питание ~110-240 В или 12 В, 230х165х22мм. Рекомендуется использовать с ML-15HR и ML-16. Цвет - серебро + белый | руб./шт | 9950
| SL-07M (серебро+черный) | Монитор домофона цветной, 7" TFT LCD 16:9, PAL/NTSC, разрешение экрана 800х480, до 2-х вызывных панелей, 2 видеокамер, интерком до 4-х мониторов (SL-10IP, SL-10M, SL-10, SL-07IP, SL-07M, SL-07, SQ-07M, SQ-07, SM-07M, MS-04, SM-04M. SL-07IP и SL-10IP должны быть только основными в интеркоме), запись фото и видео на microSD карту (до 32 ГБ), 12 полифонических мелодий, 3 временных режима уровня громкости, вывод изображения на ТВ, питание ~110-240 В или 12 В, 230х165х22мм. Рекомендуется использовать с ML-15HR и ML-16. Цвет - серебро + черный | руб./шт | 9950
| SL-10IP (серебро+черный) | Монитор цветной, TFT LCD 10.1", 600х1024 пиксел, PAL/NTSC, подключение 2-х вызывных панелей, 2 видеокамер, интерком до 4-х домофонов (SL-10M, SL-10, MS-04, MS-04M, MS-07M, SQ-07, SQ-07M), SD-карта до 64 Гб. 16 полифонических мелодий, запись по расписанию и движению, Wi-Fi, Ethernet, управление с мобильных устройств, AC 100-240 В, 18 Вт, 334x210x27мм. | руб./шт | 19900
| SL-10IP (серебро+белый) | Монитор цветной, TFT LCD 10.1", 600х1024 пиксел, PAL/NTSC, подключение 2-х вызывных панелей, 2 видеокамер, интерком до 4-х домофонов (SL-10M, SL-10, MS-04, MS-04M, MS-07M, SQ-07, SQ-07M), SD-карта до 64 Гб. 16 полифонических мелодий, запись по расписанию и движению, Wi-Fi, Ethernet, управление с мобильных устройств, AC 100-240 В, 18 Вт, 334x210x27мм. | руб./шт | 19900
| SL-10M (серебро+черный) | Монитор видеодомофона, цветной, 10,1" TFT LCD 16:9, разрешение экрана 1024х600, до 2-х вызывных панелей, 2-х дополнительных видеокамер, интерком - до 4-х мониторов (SL-10IP, SL-10M, SL-10, SL-07IP, SL-07, MS-07M, SQ-07M, SQ-07, SM-07M, SM-04M, MS-04M, MS-04. SL-10IP и SL-07IP должны быть основными в интеркоме), запись фото и видео на microSD карту (до 32 Гб), 110-240 или 12 В, 334х210х25 мм. Рекомендуется использовать с ML-15HR и ML-16. Цвет - серебро + черный. | руб./шт | 14300
| SL-10M (серебро+белый) | Монитор домофона, цветной, 10,1" TFT LCD 16:9, PAL/NTSC, 1024х600, до 2-х вызывных панелей, 2 видеокамер, интерком до 4-х мониторов (SL-10M, SL-10, SL-07M, SL-07, MS-04, MS-04M, MS-07M, SQ-07, SQ-07M), запись фото и видео на SD карту (до 32 ГБ), запись по движению (при использовании датчика движения), 12 полифонических мелодий, раздельная настройка изображения по каждому каналу, три временных режима уровня громкости, питание АС 110-230 В или 12 В, 12 Вт, 334х210х25 мм. Рекомендуется использовать с ML-15HR и ML-16. Цвет серебро+белый | руб./шт | 14300
| SM-04M (серебро) | Монитор видеодомофона, цветной, 4" TFT LCD 4:3, разрешение экрана 320х240, до 2 вызывных панелей, 1 дополнительная видеокамера, память на 250 кадров, 100-240 В, интерком - до 4-х шт, 16 мелодий вызова, вывод изображения на ТВ, регулировка времени открытия замка, регулировка громкости вызова и громкости разговора. 118х123х18 мм. Цвет - серебро | руб./шт | 5350
| SM-04M (черный) | Монитор видеодомофона, цветной, 4" TFT LCD 4:3, разрешение экрана 320х240, до 2 вызывных панелей, 1 дополнительная видеокамера, память на 250 кадров, 100-240 В, интерком - до 4-х шт, 16 мелодий вызова, вывод изображения на ТВ, регулировка времени открытия замка, регулировка громкости вызова и громкости разговора. 118х123х18 мм. Цвет - черный. | руб./шт | 5350
| SM-07M (белый) | Монитор видеодомофона, цветной, 7" TFT LCD 16:9, разрешение экрана 800х480, до 2 вызывных панелей, 2 дополнительных видеокамер, фото и видео на microSD карту объемом до 32 Гб, 110-230 В, интерком - до 4-х шт. Рекомендуется использовать с ML-15HR и ML-16. Размеры 193×123×18 мм. Цвет - белый | руб./шт | 6200
| SQ-07MT (белый) | Монитор видеодомофона, цветной, 7" TFT LCD сенсорный 16:9, HandsFree, 800х480, до 2-х вызывных панелей, 4 видеокамер, интерком до 4-х шт. ( SL-10IP, SL-10M, SL-10, SL-07IP, SL-07M, SL-07, SQ-07MT, SQ-07M, SQ-07, SM-07M, MS-04, SM-04M). Запись фото или видео на microSD карту до 32 ГБ. Программная детекция движения. 12 полифонических мелодий, три временных режима уровня громкости, режим "не беспокоить". 10 Вт, 100-240 В или +13,5 В, 197х127х19 мм. Цвет: белый | руб./шт | 11000
| SQ-07MT (черный) | Монитор видеодомофона, цветной, 7" TFT LCD сенсорный 16:9, HandsFree, 800х480, до 2-х вызывных панелей, 4 видеокамер, интерком до 4-х шт. ( SL-10IP, SL-10M, SL-10, SL-07IP, SL-07M, SL-07, SQ-07MT, SQ-07M, SQ-07, SM-07M, MS-04, SM-04M). Запись фото или видео на microSD карту до 32 ГБ. Программная детекция движения. 12 полифонических мелодий, три временных режима уровня громкости, режим "не беспокоить". 10 Вт, 100-240 В или +13,5 В, 197х127х19 мм. Цвет: черный | руб./шт | 11000
| SM-07M (графит) | Монитор видеодомофона, цветной, 7" TFT LCD 16:9, разрешение экрана 800х480, до 2 вызывных панелей, 2 дополнительных видеокамер, фото и видео на microSD карту объемом до 32 Гб, 110-230 В, интерком - до 4-х шт. Рекомендуется использовать с ML-15HR и ML-16. Размеры 193×123×18 мм. Цвет - графит | руб./шт | 6200
| SM-07M (серебро) | Монитор видеодомофона, цветной, 7" TFT LCD 16:9, разрешение экрана 800х480, до 2 вызывных панелей, 2 дополнительных видеокамер, фото и видео на microSD карту объемом до 32 Гб, 110-230 В, интерком - до 4-х шт. Рекомендуется использовать с ML-15HR и ML-16. Размеры 193×123×18 мм. Цвет - серебро | руб./шт | 6200
6.1.6 | RVi
| RVi-VD7-21M (черный) | Монитор видеодомофона, цветной, 7" TFT LCD 16:9, разрешение экрана 800х480, сенсорные кнопки, до 2 вызывных панелей, адресный интерком до 4-х мониторов, запись фото и видео на microSD карту объемом до 32 Гб, питание 220 В или 14,5 В от внешнего БП, 205×128×27,5 мм. Цвет - черный | руб./шт | 10450
| RVi-VD7-21M (белый) | Монитор видеодомофона, цветной, 7" TFT LCD 16:9, разрешение экрана 800х480, сенсорные кнопки, до 2 вызывных панелей, адресный интерком до 4-х мониторов, запись фото и видео на microSD карту объемом до 32 Гб, питание 220 В или 14,5 В от внешнего БП, 205×128×27,5 мм. Цвет - белый | руб./шт | 10450
| RVi-VD7-22 (черный) | Монитор видеодомофона, цветной, 7" TFT LCD 16:9, разрешение экрана 800х480, сенсорные кнопки, до 2 вызывных панелей, адресный интерком до 4-х мониторов, питание 220 В или 14,5 В от внешнего БП, 205×128×27,5 мм. Цвет - черный | руб./шт | 8800
| RVi-VD7-22 (белый) | Монитор видеодомофона, цветной, 7" TFT LCD 16:9, разрешение экрана 800х480, сенсорные кнопки, до 2 вызывных панелей, адресный интерком до 4-х мониторов, питание 220 В или 14,5 В от внешнего БП, 205×128×27,5 мм. Цвет - белый | руб./шт | 8800
| RVi-VD10-21M (черный) | Монитор видеодомофона, цветной, 10,1" TFT LCD 16:9, разрешение экрана 1024х600, сенсорные кнопки, до 2 вызывных панелей, адресный интерком до 4-х мониторов, запись фото и видео на microSD карту объемом до 32 Гб, питание 220 В или 14,5 В от внешнего БП, 274×170×28,5 мм. Цвет - черный | руб./шт | 16500
| RVi-VD10-21M (белый) | Монитор видеодомофона, цветной, 10,1" TFT LCD 16:9, разрешение экрана 1024х600, сенсорные кнопки, до 2 вызывных панелей, адресный интерком до 4-х мониторов, запись фото и видео на microSD карту объемом до 32 Гб, питание 220 В или 14,5 В от внешнего БП, 274×170×28,5 мм. Цвет - белый | руб./шт | 16500
| RVi-VD7-11M (черный) | Монитор видеодомофона, цветной, 7" TFT LCD 16:9, разрешение экрана 800х480, сенсорные/механические кнопки, до 2 вызывных панелей, до 2-х дополнительных видеокамер, до 4-х мониторов в параллель, запись фото и видео на microSD карту объемом до 32 Гб, питание 220 В или 12 В от внешнего БП, 190×120×12 мм. Цвет - черный | руб./шт | 9900
| RVi-VD7-11M (белый) | Монитор видеодомофона, цветной, 7" TFT LCD 16:9, разрешение экрана 800х480, сенсорные/механические кнопки, до 2 вызывных панелей, до 2-х дополнительных видеокамер, до 4-х мониторов в параллель, запись фото и видео на microSD карту объемом до 32 Гб, питание 220 В или 12 В от внешнего БП, 190×120×12 мм. Цвет - белый | руб./шт | 9900
| RVi-VD7-12M (черный) | Монитор видеодомофона, цветной, 7" TFT LCD 16:9, разрешение экрана 800х480, сенсорные/механические кнопки, до 2 вызывных панелей, до 2-х дополнительных видеокамер, до 4-х мониторов в параллель, запись фото и видео на microSD карту объемом до 32 Гб, питание 220 В или 12 В от внешнего БП, 236×142×14 мм. Цвет - черный | руб./шт | 9900
| RVi-VD7-12M (белый) | Монитор видеодомофона, цветной, 7" TFT LCD 16:9, разрешение экрана 800х480, сенсорные/механические кнопки, до 2 вызывных панелей, до 2-х дополнительных видеокамер, до 4-х мониторов в параллель, запись фото и видео на microSD карту объемом до 32 Гб, питание 220 В или 12 В от внешнего БП, 236×142×14 мм. Цвет - белый | руб./шт | 9900
| RVi-VD10-11 (белый) | Монитор видеодомофона, цветной, 10,1" TFT LCD 16:9, разрешение экрана 1024х600, сенсорные кнопки, до 2 вызывных панелей, дополнительная видеокамера, до 4-х мониторов в параллель, питание 220 В или 12 В от внешнего БП, 304×197×25 мм. Цвет - белый | руб./шт | 13200
| RVi-VD7-22 (черный) + RVi-305 LUX | Комплект: Монитор видеодомофона, цветной, 7" TFT LCD 16:9, разрешение экрана 800х480, сенсорные кнопки, до 2 вызывных панелей, адресный интерком до 4-х мониторов, питание 220 В или 14,5 В от внешнего БП, 205×128×27,5 мм. Цвет - черный, + RVi-305 LUX вызывная видеопанель, накладная, 4-х проводная, 900 ТВЛ, матрица CMOS 1/3", PAL, ИК-подсветка, питание 12 В от монитора, -40…+45 °C, 142х44х21 мм, уголок и козырек в комплекте. | руб./компл | 13200
| RVi-VD7-22 (белый) + RVi-305 LUX | Комплект: Монитор видеодомофона, цветной, 7" TFT LCD 16:9, разрешение экрана 800х480, сенсорные кнопки, до 2 вызывных панелей, адресный интерком до 4-х мониторов, питание 220 В или 14,5 В от внешнего БП, 205×128×27,5 мм. Цвет - белый, + RVi-305 LUX вызывная видеопанель, накладная, 4-х проводная, 900 ТВЛ, матрица CMOS 1/3", PAL, ИК-подсветка, питание 12 В от монитора, -40…+45 °C, 142х44х21 мм, уголок и козырек в комплекте. | руб./компл | 13200
| RVi-VD7-21M (черный) + RVi-305 LUX | Комплект: Монитор видеодомофона, цветной, 7" TFT LCD 16:9, разрешение экрана 800х480, сенсорные кнопки, до 2 вызывных панелей, адресный интерком до 4-х мониторов, запись фото и видео на microSD карту объемом до 32 Гб, питание 220 В или 14,5 В от внешнего БП, 205×128×27,5 мм. Цвет - черный, + RVi-305 LUX вызывная видеопанель, накладная, 4-х проводная, 900 ТВЛ, матрица CMOS 1/3", PAL, ИК-подсветка, питание 12 В от монитора, -40…+45 °C, 142х44х21 мм, уголок и козырек в комплекте. | руб./компл | 14850
| RVi-VD7-11M (черный) + RVi-305 LUX | Комплект: Монитор видеодомофона, цветной, 7" TFT LCD 16:9, разрешение экрана 800х480, сенсорные/механические кнопки, до 2 вызывных панелей, до 2-х дополнительных видеокамер, до 4-х мониторов в параллель, запись фото и видео на microSD карту объемом до 32 Гб, питание 220 В или 12 В от внешнего БП, 190×120×12 мм. Цвет - черный, + RVi-305 LUX вызывная видеопанель, накладная, 4-х проводная, 900 ТВЛ, матрица CMOS 1/3", PAL, ИК-подсветка, питание 12 В от монитора, -40…+45 °C, 142х44х21 мм, уголок и козырек в комплекте. | руб./компл | 14300
| RVi-VD7-11M (белый) + RVi-305 LUX | Комплект: Монитор видеодомофона, цветной, 7" TFT LCD 16:9, разрешение экрана 800х480, сенсорные/механические кнопки, до 2 вызывных панелей, до 2-х дополнительных видеокамер, до 4-х мониторов в параллель, запись фото и видео на microSD карту объемом до 32 Гб, питание 220 В или 12 В от внешнего БП, 190×120×12 мм. Цвет - белый, + RVi-305 LUX вызывная видеопанель, накладная, 4-х проводная, 900 ТВЛ, матрица CMOS 1/3", PAL, ИК-подсветка, питание 12 В от монитора, -40…+45 °C, 142х44х21 мм, уголок и козырек в комплекте. | руб./компл | 14300
| RVi-VD7-12M (черный) + RVi-305 LUX | Комплект: Монитор видеодомофона, цветной, 7" TFT LCD 16:9, разрешение экрана 800х480, сенсорные/механические кнопки, до 2 вызывных панелей, до 2-х дополнительных видеокамер, до 4-х мониторов в параллель, запись фото и видео на microSD карту объемом до 32 Гб, питание 220 В или 12 В от внешнего БП, 236×142×14 мм. Цвет - черный, + RVi-305 LUX вызывная видеопанель, накладная, 4-х проводная, 900 ТВЛ, матрица CMOS 1/3", PAL, ИК-подсветка, питание 12 В от монитора, -40…+45 °C, 142х44х21 мм, уголок и козырек в комплекте. | руб./компл | 14300
| RVi-VD10-21M (белый) + RVi-305 LUX | Комплект: Монитор видеодомофона, цветной, 10,1" TFT LCD 16:9, разрешение экрана 1024х600, сенсорные кнопки, до 2 вызывных панелей, адресный интерком до 4-х мониторов, запись фото и видео на microSD карту объемом до 32 Гб, питание 220 В или 14,5 В от внешнего БП, 274×170×28,5 мм. Цвет - белый, + RVi-305 LUX вызывная видеопанель, накладная, 4-х проводная, 900 ТВЛ, матрица CMOS 1/3", PAL, ИК-подсветка, питание 12 В от монитора, -40…+45 °C, 142х44х21 мм, уголок и козырек в комплекте. | руб./компл | 20900
| RVi-VD10-11 (белый) + RVi-305 LUX | Комплект: Монитор видеодомофона, цветной, 10,1" TFT LCD 16:9, разрешение экрана 1024х600, сенсорные кнопки, до 2 вызывных панелей, дополнительная видеокамера, до 4-х мониторов в параллель, питание 220 В или 12 В от внешнего БП, 304×197×25 мм. Цвет - белый, + RVi-305 LUX вызывная видеопанель, накладная, 4-х проводная, 900 ТВЛ, матрица CMOS 1/3", PAL, ИК-подсветка, питание 12 В от монитора, -40…+45 °C, 142х44х21 мм, уголок и козырек в комплекте. | руб./компл | 17600
6.1.7 | KENWEI
| KW-4HPTNC | KW-4HPTNC Классический монитор ЦВЕТНОГО видеодомофона, Pal, 4", 2 выз. панели. Совместимость с вызывными панелями Kenwei, JSB, Commax, Activision, Ascent, Kocom и другими. Встроенный БП 220V, 18Вт, 207х183х55мм | руб./шт | 4316.81
| KW-S700C (бронза) | KW-S700C- бронза Kenwei Монитор видеодомофона, цв. LCD TFT 7"сенсорный, PAL/NTSC, с трубкой, 16:9. Максимальное подключение: -2 вызывные панели + 2 камеры, до 4 мониторов в параллель, полный интерком; -Возможность подключения к дополнительным мониторам по 2 видеокамеры; Возможность вывода видеосигнала на внешний ЖК экран; | руб./шт | 9750
| KW-E430C (белый) | KW-E430C белый Kenwei Монитор видеодомофона, цв. LCD TFT 4,3", PAL/NTSC, hand-free, возможность подключения аудиотрубки, до 4 мониторов в параллель (обычный интерком), питание от монитора для внешних устройств 13,5 В, 1,5А, 12 полиф.мелодий вызова, 2 входа под вызывные панели/видеокамеры, питание 220В. | руб./шт | 5655.65
| KW-S704C (белый) | KW-S704C белый Kenwei Монитор видеодомофона 7" TFT, мультиформатный PAL/NTSC, hands-free, 2 вызывные панели + 4 камеры, до 4-х шт. в параллель, полный интерком с возможностью звонков между мониторами, 12 мелодий, режим "не беспокоить", упр. внешними устройствами, выход видеосигнала для дублирования на внешний монитор, выход аудио для возможности дублирования звонка на внешние динамики, выход для электропитания видеокамер 12в, 1,5А. Питание монитора 220В (встроенный блок питания).Корпус металл и стекло, сенсорное управление. Габариты 244х124х28. | у.е./шт | 188.19
| KW-S704C (черный) | KW-S704C черный Kenwei Монитор видеодомофона 7" TFT, мультиформатный PAL/NTSC, hands-free, 2 вызывные панели + 4 камеры, до 4-х шт. в параллель, полный интерком с возможностью звонков между мониторами, 12 мелодий, режим "не беспокоить", упр. внешними устройствами, выход видеосигнала для дублирования на внешний монитор, выход аудио для возможности дублирования звонка на внешние динамики, выход для электропитания видеокамер 12в, 1,5А. Питание монитора 220В (встроенный блок питания).Корпус металл и стекло, сенсорное управление. Габариты 244х124х28. | у.е./шт | 188.19
| KW-S700C (серебро) | KW-S700C- серебро Kenwei Монитор видеодомофона, цв. LCD TFT 7"сенсорный, PAL/NTSC, с трубкой, 16:9. Максимальное подключение: -2 вызывные панели + 2 камеры, до 4 мониторов в параллель, полный интерком; -Возможность подключения к дополнительным мониторам по 2 видеокамеры; -Возможность питания видеокамер от монитора (выход 13,5V, 1,5А); Возможность вывода видеосигнала на внешний ЖК экран; -Сменные полифонические мелодии; -Поддержка адресных звонков и разговоров между мониторами; -Дизайнерский корпус металл/стекло; Функция режима "не беспокоить" на ЖК м | руб./шт | 11450
| KW-S700C-W200 (бронза) | KW-S700C-W200 бронза Kenwei Монитор видеодомофона, цв. LCD TFT 7"сенсорный, PAL/NTSC, с трубкой, 16:9. Максимальное подключение: -2 вызывные панели + 2 камеры, до 4 мониторов в параллель, полный интерком; -Возможность подключения к дополнительным мониторам по 2 видеокамеры; -Возможность вывода видеосигнала на внешний ЖК экран; -Встроенная ч/б память на 200 кадров; -Сохраняет цветное фото/видео на SD-карту до 2GB; | руб./шт | 13400
| KW-S701C (бронза) | KW-S701C- бронза Kenwei Монитор видеодомофона, цв. LCD TFT 7"сенсорный, PAL/NTSC, hands-free, 16:9. Максимальное подключение: -2 вызывные панели + 2 камеры, до 4 мониторов в параллель, полный интерком; -Возможность подключения к дополнительным мониторам по 2 видеокамеры; -Возможность питания видеокамер от монитора (выход 13,5V, 1,5А); Возможность вывода видеосигнала на внешний ЖК экран; -Сменные полифонические мелодии; -Поддержка адресных звонков и разговоров между мониторами; -Дизайнерский корпус металл/стекло; Функция режима "не беспокоить" | руб./шт | 13913.9
| KW-S701C (серебро) | KW-S701C- серебро Kenwei Монитор видеодомофона, цв. LCD TFT 7"сенсорный, PAL/NTSC, hands-free, 16:9. Максимальное подключение: -2 вызывные панели + 2 камеры, до 4 мониторов в параллель, полный интерком; -Возможность подключения к дополнительным мониторам по 2 видеокамеры; -Возможность питания видеокамер от монитора (выход 13,5V, 1,5А); Возможность вывода видеосигнала на внешний ЖК экран; -Сменные полифонические мелодии; -Поддержка адресных звонков и разговоров между мониторами; -Дизайнерский корпус металл/стекло; Функция режима "не беспокоить" | руб./шт | 13913.9
| KW-129C | KW-129C Kenwei Монитор видеодомофона, цв. LCD TFT, 9", hands-free, сенсорные кнопки, 2 вызывные панели и одна доп. камера, многоязычное OSD меню, смена мелодий вызова, функция не беспокоить, питание 220В | руб./шт | 11990
| KW-E401FC (белый) | KW-E401FC белый Kenwei Монитор видеодомофона, цв. LCD TFT 4"PAL, hands-free, 2 вызывные панели или видеокамеры, функция не беспокоить, до 4 мониторов в параллель, интерком. питание 220В. выход питания 13,5 В 1,5 А для внешних устройств типа видеокамер и эл. замков. Габариты 131х126х27 | руб./шт | 5205.2
| KW-E401FC (черный) | Монитор видеодомофона, цв. LCD TFT 4"PAL, hands-free, 2 вызывные панели или видеокамеры, функция не беспокоить, до 4 мониторов в параллель, интерком. питание 220В. выход питания 13,5 В 1,5 А для внешних устройств типа видеокамер и эл. замков. Габариты 131х126х27 | руб./шт | 5605.6
| KW-E400FC (белый) | KW-E400FC белый Kenwei Монитор видеодомофона, цв. LCD TFT 4"PAL, с трубкой, 2 вызывные панели или видеокамеры, функция не беспокоить, до 4 мониторов в параллель, интерком. питание 220В. выход питания 13,5 В 1,5 А для внешних устройств типа видеокамер и эл. замков. Габариты 173х155.5х38 | у.е./шт | 84
| KW-E400FC (черный) | KW-E400FC черный Kenwei Монитор видеодомофона, цв. LCD TFT 4"PAL, с трубкой, 2 вызывные панели или видеокамеры, функция не беспокоить, до 4 мониторов в параллель, интерком. питание 220В. выход питания 13,5 В 1,5 А для внешних устройств типа видеокамер и эл. замков. Габариты 173х155.5х38 | руб./шт | 5600
| KW-E350C (белый) | Монитор видеодомофона, цветной LCD TFT 3,5", PAL/NTSC, трубка на магните, сменные полифонические мелодии вызова, сенсорные кнопки, 2 входа для вызывных панелей и видеокамер, возможность подключения дополнительной аудиотрубки Kenwei, встроенный блок питания АС220, габариты 146х173х32 мм, масса 0,35кг, цвет-белый | руб./шт | 10660.65
| KW-E350C (черный) | Монитор видеодомофона, цв. LCD TFT 3,5", PAL/NTSC, трубка на магните, сменные мелодии вызова, сенсорные кнопки, 2 входа для вызывных панелей и видеокамер, встроенный источник питания АС220, возможность подключения аудиотрубки Kenwei, габариты 146х173х32 мм, масса 0,35кг, цвет-черный | у.е./шт | 148
| KW-E703C (белый) | Монитор цветного видеодомофона, hands-free, LCD TFT 7", 16:9, PAL/NTSC, до 2 вызывных панелей/видеокамер, возможность подключения дополнительной аудиотрубки Kenwei, 12 полифонических мелодий вызова. Возможность питания видеокамер от монитора (выход 13,5V, 1,5А), а также возможность подключения дверного звонка и до 4 мониторов в параллель (простое соединение). Питание 220V (встроенный блок питания) или 12V. Габариты 143х220х33 мм., цвет - белый. | руб./шт | 8580
| KW-E703C (черный) | Монитор цветного видеодомофона, hands-free, LCD TFT 7", 16:9, PAL/NTSC, до 2 вызывных панелей/видеокамер, возможность подключения дополнительной аудиотрубки Kenwei, 12 полифонических мелодий вызова. Возможность питания видеокамер от монитора (выход 13,5V, 1,5А), а также возможность подключения дверного звонка и до 4 мониторов в параллель (простое соединение). Питание 220V (встроенный блок питания) или 12V. Габариты 143х220х33 мм., цвет - черный. | руб./шт | 8580
| KW-E703FC (белый) | Монитор видеодомофона, белый, цветной LCD TFT 7", 16:9, PAL/NTSC, hands-free, 12 полифонических мелодий вызова. Максимальное подключение: - 2 вызывные панели + 2 видеокамеры, до 4 мониторов в параллель, полный интерком; - Возможность подключения к дополнительным мониторам по 2 видеокамеры; - Подключение дверного звонка; - Подключение внешнего динамика (дублирование сигнала вызова); - Функция режима "не беспокоить"; - Поддержка адресных звонков и разговоров между мониторами; - Возможность питания видеокамер от монитора (выход 13,5V, 1,5А). | руб./шт | 8408.4
| KW-E703FC (черный) | Монитор видеодомофона, черный, цветной LCD TFT 7", 16:9, PAL/NTSC, hands-free, 12 полифонических мелодий вызова. Максимальное подключение: - 2 вызывные панели + 2 видеокамеры, до 4 мониторов в параллель, полный интерком; - Возможность подключения к дополнительным мониторам по 2 видеокамеры; - Подключение дверного звонка; - Подключение внешнего динамика (дублирование сигнала вызова). | руб./шт | 8408.4
| KW-S704C-W200 (черный) | Монитор видеодомофона 7" TFT, PAL/NTSC, hands-free, запись видео или кадров на SD-КАРТУ ДО 16 Гб (циклическая перезапись), 2 вызывные панели + 4 камеры, до 4-х шт. в параллель, полный интерком с возможностью звонков между мониторами, 12 мелодий + возможность записи собственных мелодий для монитора, для вызывной панели на улицу, возможность записывать аудиосообщения, режим "не беспокоить", упр. внешними устройствами, выход видеосигнала для дублирования на внешний монитор, выход аудио для возможности дублирования звонка на внешние динамики, выход для электропитания видеокамер 12в, 1,5А. Питание монитора 220В (встроенный блок питания).Корпус металл и стекло, сенсорное управление. Габариты 244х124х28. Карта памяти SD в комплекте. Цвет - черный. | руб./шт | 17017
| KW-SA20C-PH-HR (белый) | KW-SA20C-PH-HR белый Kenwei TFT LCD 10" hands-free монитор цветного видеодомофона высокого разрешения (1024х600) с возможностью подключения к стационарной телефонной линии для переадресации вызовов на любой телефон (с поддержкой дистанционного управления замком), сенсорное управление. Максимальная схема подключения: основной монитор SA-20, к нему 2 вызывные панели, 4 видеокамеры и 3 дополнительных монитора KENWEI с функцией интеркома, подключение дверного звонка, возможность подключения внешнего динамика (дублирование сигнала вызова), электропитание любых устройств от монитора (выход 13,5V/1,5А), вывод видеосигнала домофона на внешний ЖК экран. Корпус из металла и стекла. Габариты 265х183х26. Питание монитора 220V (встроенный блок питания) или 12V. | руб./шт | 20520.5
| KW-SA20C-PH-HR (черный) | KW-SA20C-PH-HR черный Kenwei TFT LCD 10" hands-free монитор цветного видеодомофона высокого разрешения (1024х600) с возможностью подключения к стационарной телефонной линии для переадресации вызовов на любой телефон (с поддержкой дистанционного управления замком), сенсорное управление. Максимальная схема подключения: основной монитор SA-20, к нему 2 вызывные панели, 4 видеокамеры и 3 дополнительных монитора KENWEI с функцией интеркома, подключение дверного звонка, возможность подключения внешнего динамика (дублирование сигнала вызова), электропитание любых устройств от монитора (выход 13,5V/1,5А), вывод видеосигнала домофона на внешний ЖК экран. Корпус из металла и стекла. Габариты 265х183х26. Питание монитора 220V (встроенный блок питания) или 12V. | руб./шт | 20520.5
| KW-4HPTNC VIZIT | Монитор видеодомофона, цветной экран 4", подключение к подъезной вызывной панели координатного типа (VIZIT, CYFRAL, ELTIS, МЕТАКОМ) и трем вызывным панелям. Питание 220 вольт (встроенный блок питания). | руб./шт | 5955.95
| KW-4HPTNC XL | Монитор видеодомофона, цветной экран 4", подключение к подъезной вызывной панели цифрового типа (CD 4300, RAIKMANN, KEYMAN, FILMANN, АО3000, CD2000, MARSHAL) и трем вызывным панелям. Питание 220 вольт (встроенный блок питания). | руб./шт | 5955.95
| KW-E705FC (белый) | Монитор цветного видеодомофона, белый, с трубкой (магнитное крепление), LCD TFT 7", 16:9, PAL/NTSC, сенсорное управление. 12 полифонических мелодий вызова. 2 вызывные панели + 2 видеокамеры + 3 дополнительных монитора KENWEI (полный интерком), подключение дверного звонка, 220В или от 12V, (выход 13,5V,1,5А). Габариты 234x155x38мм | у.е./шт | 120.12
| KW-E705FC (черный) | Монитор цветного видеодомофона, черный, с трубкой (магнитное крепление), LCD TFT 7", 16:9, PAL/NTSC, сенсорное управление. 12 полифонических мелодий вызова. 2 вызывные панели + 2 видеокамеры + 3 дополнительных монитора KENWEI (полный интерком), подключение дверного звонка, 220В или от 12V, (выход 13,5V,1,5А). Габариты 234x155x38мм | у.е./шт | 120.12
| KW-E705FC-W200 (белый) | Монитор цветного видеодомофона, белый, с трубкой, LCD TFT 7", 16:9, PAL/NTSC, запись цветных фотографий или видео на SD карту до 16ГБ, сенсорное управление. 2 вызывные панели+ 2 видеокамеры + 3 дополнительных монитора KENWEI (полный интерком), дверной звонок, функция не беспокоить, 220В или от 12V (выход 13,5V,1,5А). Габариты 234x155x38мм | руб./шт | 7500
| KW-E705FC-W200 (черный) | Монитор цветного видеодомофона, черный, с трубкой, LCD TFT 7", 16:9, PAL/NTSC, запись цветных фотографий или видео на SD карту до 16ГБ, сенсорное управление. 2 вызывные панели+ 2 видеокамеры + 3 дополнительных монитора KENWEI (полный интерком), дверной звонок, функция не беспокоить, 220В или от 12V (выход 13,5V,1,5А). Габариты 234x155x38мм | руб./шт | 12892.88
| KW-S700C-M200 (бронза) | Монитор видеодомофона, бронза, TFT LCD 7" с трубкой, PAL/NTSC, сенсорное управление, фото и видео на SD карту, поддержка режима записи по детекции движения с любого канала и вызовов с вызывной панели одновременно, макс.подключение: 2 вызывные панели + 2 видеокамеры + 3 дополнительных монитора KENWEI (полный интерком), питание 220В или 12V, питание видеокамер от монитора (выход 13,5V,1,5А). Корпус из металла и стекла. Габариты 266x162x30мм | руб./шт | 14000
| KW-S700C-M200 (серебро) | Монитор видеодомофона, серебро, TFT LCD 7" с трубкой, PAL/NTSC, сенсорное управление, фото и видео на SD карту, поддержка режима записи по детекции движения с любого канала и вызовов с вызывной панели одновременно, макс.подключение: 2 вызывные панели + 2 видеокамеры + 3 дополнительных монитора KENWEI (полный интерком), питание 220В или 12V, питание видеокамер от монитора (выход 13,5V,1,5А). Корпус из металла и стекла. Габариты 266x162x30мм | руб./шт | 14000
| KW-S701C-M200 (бронза) | Монитор видеодомофона, бронза, TFT LCD 7" hands-free, PAL/NTSC, сенсорное управление, фото и видео на SD карту, поддержка режима записи по детекции движения с любого канала и вызовов с вызывной панели одновременно, макс.подключение: 2 вызывные панели + 2 видеокамеры + 3 дополнительных монитора KENWEI (полный интерком), питание 220В или 12V, питание видеокамер от монитора (выход 13,5V,1,5А). Корпус из металла и стекла. Габариты 266x162x30мм | руб./шт | 15265.25
| KW-S701C-M200 (серебро) | Монитор видеодомофона, серебро, TFT LCD 7" hands-free, PAL/NTSC, сенсорное управление, фото и видео на SD карту, поддержка режима записи по детекции движения с любого канала и вызовов с вызывной панели одновременно, макс.подключение: 2 вызывные панели + 2 видеокамеры + 3 дополнительных монитора KENWEI (полный интерком), питание 220В или 12V, питание видеокамер от монитора (выход 13,5V,1,5А). Корпус из металла и стекла. Габариты 266x162x30мм | руб./шт | 15265.25
| KW-E703FC-M200 (белый) | Монитор видеодомофона, белый, с детекцией движения, видеозапись со звуком или фото по детекции движения с любого канала, а также одновременно записи посетителей по звонку на карту SD до 32 ГБ, LCD TFT 7", 16:9, PAL/NTSC, hands-free, подключение: 2 вызывные панели + 2 видеокамеры + 3 дополнительных монитора KENWEI (полный интерком), подключение внешнего динамика, настройка времени включения экрана, питание 220В или от 12V, питание видеокамер от монитора (выход 13,5V,1,5А), 143х220х33мм. | у.е./шт | 180.18
| KW-E703FC-M200 (черный) | Монитор видеодомофона, черный, с детекцией движения, видеозапись со звуком или фото по детекции движения с любого канала, а также одновременно записи посетителей по звонку на карту SD до 32 ГБ, LCD TFT 7", 16:9, PAL/NTSC, hands-free, подключение: 2 вызывные панели + 2 видеокамеры + 3 дополнительных монитора KENWEI (полный интерком), подключение внешнего динамика, настройка времени включения экрана, питание 220В или от 12V, питание видеокамер от монитора (выход 13,5V,1,5А), 143х220х33мм. | руб./шт | 11011
| KW-E706FC (белый) | Монитор цветного видеодомофона, белый, hands-free, LCD TFT 7", 16:9, PAL/NTSC, сенсорное управление. 12 полифонических мелодий вызова. 2 вызывные панели + 2 видеокамеры + 3 дополнительных монитора KENWEI (полный интерком), подключение дверного звонка, 220В или от 12V, (выход 13,5V,1,5А). Габариты 185.5х138х26.5мм | руб./шт | 6306.3
| KW-E706FC (черный) | Монитор цветного видеодомофона, черный, hands-free, LCD TFT 7", 16:9, PAL/NTSC, сенсорное управление. 12 полифонических мелодий вызова. 2 вызывные панели + 2 видеокамеры + 3 дополнительных монитора KENWEI (полный интерком), подключение дверного звонка, 220В или от 12V, (выход 13,5V,1,5А). Габариты 185.5х138х26.5мм | у.е./шт | 124.12
| KW-E706FC-W200 (белый) | Монитор цветного видеодомофона, белый, hands-free, LCD TFT 7", 16:9, PAL/NTSC, запись цветных фотографий или видео на SD карту до 16ГБ, сенсорное управление. 2 вызывные панели+ 2 видеокамеры + 3 дополнительных монитора KENWEI (полный интерком), дверной звонок, функция не беспокоить, 220В или от 12V (выход 13,5V,1,5А). Габариты 185.5х138х26.5мм | руб./шт | 9209.2
| KW-E706FC-W200 (черный) | Монитор цветного видеодомофона, черный, hands-free, LCD TFT 7", 16:9, PAL/NTSC, запись цветных фотографий или видео на SD карту до 16ГБ, сенсорное управление. 2 вызывные панели+ 2 видеокамеры + 3 дополнительных монитора KENWEI (полный интерком), дверной звонок, функция не беспокоить, 220В или от 12V (выход 13,5V,1,5А). Габариты 185.5х138х26.5мм | у.е./шт | 184.18
| KW-E703FC-M200 Vizit (белый) | Монитор цветного видеодомофона с возможностью подключения к координатному подъездному домофону типа Элтис, Vizit, Элтис 300, КС2006, Цифрал, Метаком, с поддержкой автоматической видеозаписи со звуком или фото по детекции движения с любого канала домофона, а также одновременно записи посетителей по звонку на карту SD до 32 гигабайт, LCD TFT 7", 16:9, PAL/NTSC, hands-free,габариты 143х220х33мм. | руб./шт | 13100
| KW-516FD | KW-516FD Kenwei-Коммутатор четырёх вызывных панелей на два входа под вызывные панели. Доступен прием вызова, просмотр вызывных панелей, в том числе с мониторов подключенных в интерком. Только для любых мониторов Kenwei. Подключение любых вызывных панелей. 10 проводное подключение к монитору. Полный аналог KW-516F. | руб./шт | 1600
6.1.8 | Optimus
| DB-01 | 3.5 ˝ TFT LCD, цветной, запись фото 1,3 Мп / видео 0,3 Мп, толщина дверного полотна 35-108мм, 2 светодиода, детектор движения, режим "Не беспокоить", дата и время. Слот под MicroSD карту до 32 Гб (SD карта в комплект не входит), питание 3 АА, -0°С до +50°С, 115х80х25, диаметр глазка 65 мм, 166гр. | руб./шт | 6057
| VM-7S белый | 7" TFT LCD , разрешение 800х480,Возможности подключения до 2х вызывных панелей, до 4х мониторов, до 2х аналоговую камеру.запись фото на SD-card до 32 Гб,управление сенсорное, AC 100-240 В, -10°С до +60°С, 200х140х16 мм, 500 гр. Цвет: белый. | руб./шт | 7871
| VM-7S черный | 7" TFT LCD , разрешение 800х480,Возможности подключения до 2х вызывных панелей, до 4х мониторов, до 2х аналоговую камеру.запись фото на SD-card до 32 Гб,управление сенсорное, AC 100-240 В, -10°С до +60°С, 200х140х16 мм, 500 гр. Цвет: черный. | руб./шт | 7871
| VM-10 (серебро) | Монитор видеодомофона, цветной, 10.1" TFT LCD (16:9) разрешение 1024x600, до 2х вызывных панелей, до 4х мониторов в системе, расширение VM-10, до 2х аналоговых камер, длительность разговора 120 сек., запись фото.Управление замком, SD-card до 32 Гб, AC 100-240 В, -1 0°С до +60°С, размер 310х197х26,8 мм, 1100 гр. Цвет: серебристый. | руб./шт | 13812
| VM-E4 | Монитор видеодомофона, цветной, 4" TFT LCD, разрешение 320х240, длительность разговора 120 секунд, управление механические кнопки, AC 100-240 В, от 0°С до +60°С, размер 190х130х25 мм, 590гр. Цвет: белый. | руб./шт | 3756
| VM-E7 | Монитор видеодомофона, цветной, 7" TFT LCD , разрешение 800х480, до 2х вызывных панелей, длительность разговора 120 сек., управление механические кнопки. Управление замком, AC 100-240 В, -10°С до +50°С, размер 193х122х22 мм, 500 гр. Цвет: белый. | руб./шт | 5474
| VM-E10 (white) | Монитор видеодомофона, цветной, 10.1" TFT LCD 16:9, разрешение экрана 1024х600, сенсорные кнопки, до 2 вызывных панелей, до 2-х дополнительных видеокамер, до 4-х мониторов (VM-10, VM-E10, VM-7S) в параллель, запись фото, поддержка SD карт до 32 Гб, напряжение питания AC 100-240 В (встроенный БП), -10...+60°C, 256,5х180х22 мм, цвет - белый | руб./шт | 10629
6.1.9 | Falcon EYE
| FE-101it | FE-101it цветной домофон, сенсорный экран, 10 дюймов интерфейс IPhone Возможности подключения 2 вызывных панели, 4 камеры, до 4 мониторов в системе Тип связи Без трубки Интерком Адресный на мониторы и интерком на доп. аудиотрубку Режим «Не беспокоить» Детектор движения для DVR, 1 канал Запись фото Внутренняя память или SD карта SD карта micro SD карта не менее 8ГБ до 32ГБ, Фоторамка Фото с SD карты Автоответчик Управление замком Функции телефона, с переадресацией вход звонков Переадресация вызовов на телефон при подключении к линии телефона Открывание замка с телефона Питание 100-240 В, 50-60 Гц Потребление 12Вт, 5Вт (ожидание) Рабочая температура От 0 до +40 град. С Рабочая влажность 0-95% Размеры 274x170x28,5 мм Вес 850 г | руб./шт | 19240
| FE-101M | Монитор видеодомофона, цветной, 10" TFT LCD, сенсорные кнопки, до 2 вызывных панелей, до 2 камер, адресный интерком до 4-х мониторов, регулировка яркости и цвета, запись фото и видео, слот для SD карты, питание 100-240 В, 50-60 Гц, 256х180х20 мм | руб./шт | 9880
| FE-35WI | FE-35WI цветной 3,5", беспроводной видеодомофон2400…2483.5MHz, скорость передачи14…25кадров (только для рабочего расстояния), дальность до 150м, размер экрана 3,5"TFT LCD, поддержка SD карт, Запись фото JPEG, Запись видео AVI, подключение до 3 камер FE-WICAM, панель: Матри | руб./шт | 11375
| FE-40C | FE-40C цветной экран 4,3 дюйма, сенсорные кнопки, подключение 2-х вызывных панелей, управление замком, OSD меню, питание AC 100-220В (встроенный БП) и от внешнего БП DC 14.5В. | руб./шт | 3900
| FE-4CHP2 | FE-4CHP2 цветной видеодомофон 4 дюйма , на 2 вызывные панели,интерком, подключение дополнительной аудиотрубки, открытие замка | руб./шт | 4160
| FE-70C4 | Монитор видеодомофона, цветной, 7" TFT LCD, HandsFree, 800х480, до 4-х вызывных панелей, адресный интерком до 4-х видеодомофонов, управление замком, питание 100-240 В, 50-60 Гц, 12Вт, 205x128x27,5 | руб./шт | 8125
| FE-70CH ORION | Монитор видеодомофона, цветной, 7" TFT LCD, HandsFree, 800х480, 4-х проводной. подключение: 2 панели вызова и 2 камеры, адресный интерком, управление замком, регулировка громкости. питание 220В AC, | руб./шт | 6175
| FE-70i | FE-70i цветной домофон, сенсорный экран, 7 дюймов интерфейс IPhone Возможности подключения 2 вызывных панели, 4 камеры, до 4 мониторов в системе Тип связи Без трубки Интерком Адресный на мониторы и интерком на доп. аудиотрубку Режим «Не беспокоить» Детектор движения для DVR, 1 канал Запись фото Внутренняя память или SD карта SD карта micro SD карта не менее 8ГБ до 32ГБ, Фоторамка Фото с SD карты Автоответчик Управление замком Питание 100-240 В, 50-60 Гц Потребление 12Вт, 5Вт (ожидание) Рабочая температура От 0 до +40 град. С Рабочая влажность 0-95% Размеры 204x127x28,5 мм Вес 450 г | руб./шт | 13975
| FE-70M | Монитор видеодомофона, цветной, 7" TFT LCD, сенсорные кнопки, до 2 вызывных панелей, до 2 камер, адресный интерком до 4-х мониторов, управление замком. Детектор движения на камеры, запись фото и видео, слот для SD карты, поддержка SD карты до 32ГБ, Управление замком, питание 100-240 В, 50-60 Гц Потребление 12Вт, 5Вт (ожидание) | руб./шт | 7475
NEW | FE-70SM SIRIUS | Монитор видеодомофона цветной, сенсорный экран, 7 дюймов, hands-free, подключение до 2-х вызывных панелей, до 4 мониторов, адресный интерком. Режим «Не беспокоить» Запись фото или Видео поддержка micro SD карт, автоответчик, 100-240 В, 50-60 Гц, 12Вт, t 0... +40°С, 215х135х21.55мм. | руб./шт | 8840
| FE-71C | Монитор видеодомофона, цветной, 7" TFT LCD,с трубкой ,на 2 вызывные панели,адресный интерком,открытие замка, подключение дополнительных мониторов, 284х225х60мм | руб./шт | 6695
| FE-71TM | FE-71TM цветной видеодомофон 7дюймов, сенсорный экран, подключение 2х панелей и 2х камер, запись изображения, встроенный DVR, адресный интерком, автоответчик, будильник, мультимедиа, SD-карта 2Gb в комплекте | руб./шт | 9880
| FE-78Z | FE-78Z цветной видеодомофон TFT LCD 7 дюймов , зеркальная поверхность, на 2 вызывные панели, открытие замка, сенсорные кнопки | руб./шт | 8125
| FE-IP70M | FE-IP70M цветной домофон, 7 дюймов экран, сенсорные кнопки, подключение 2-х выз панелей, подключение к сети интернет, переадресация видео звонков на мобильные устройства, поддержка карт памяти до 32 Гб, функция записи фото и видео, управление замком, питание 100-240 В, 50-60 Гц . | руб./шт | 10660
| FE-SLIM | FE-Slim Тонкий 9мм, цветной 7 сенсорный экран, подключение 2-х выз. панелей, фото запись, интерком, питание DC-13.5V | руб./шт | 10400
| FE-KIT Дом | FE-KIT Дом комплект: Монитор цветного видеодомофона с экраном 4 дюйма, Hands free, накладное крепление, встроенный источник питания, подключение до 2х вызывных панелей и 3 мониторов, цвет корпуса белый Вызывная антивандальная панель, с ИК подсветкой, диапазон рабочих температур - 45С +50С, цвет корпуса вызывной панели: антик, уголок и козырек в комплекте | руб./шт | 8190
| FE-KIT Квартира | FE-KIT Квартира комплект: Монитор цветного видеодомофона с экраном 7дюйма, Hands free, сенсорные кнопки, запись видео, накладное крепление, встроенный источник питания, подключение до 2х вызывных панелей, 2х камер и 3 мониторов, цвет корпуса белый Вызывная антивандальная панель, с ИК подсветкой, диапазон рабочих температур - 45С +50С, цвет корпуса вызывной панели: антик, уголок и козырек в комплекте | руб./шт | 10400
NEW | FE-VELA+AVP-508 PAL | Комплект: Монитор видеодомофона цветной FE-VELA TFT LCD экран 4.3", сенсорные кнопки, 4-х проводной, до 2-х вызывных панелей вызова и 2-х камер, адресный интерком, управление замком, регулировка громкости. питание 220В AC, + AVP-508 (PAL) накладная Медь 4-х проводная; антивандальная видеопанель; ИК подсветка до 3м, матрица CCD SONY, 1/3", 600 ТВл, 12В, угол обзора 75 (гор.) 55 (верт.); t -50…+55; с козырьком и угловым кронштейном; 122х40х24 мм | руб./шт | 7150
| FE-VE02 Bronza | FE-VE02 Bronze Автономный видеоглазок Быстрая установка Цветной дисплей 2.8” Фото и видео запись Детектор движения Функция звонка Русифицированное меню 2 сменных Li-ion аккумулятора Карта памяти 4 Гб. в комплекте | руб./шт | 7800
| FE-VE03 Bronza | FE-VE03 Bronze Автономный GSM видеоглазок Быстрая установка Камера 2 Мпикс. Сенсорный дисплей 3,5 дюйма Отправка MMS и SMS Фото и видео запись Детектор движения Функция звонка 2 Li-ion аккумулятора (cменный и встроенный ) Карта памяти 4 Гб. в комплекте Доступно 2 цветовых решениях Серебро и Бронза | руб./шт | 10075
6.1.10 | Tornet
| TR-25 B | 4" TFT LCD, разрешение 320х240, PAL/NTSC, без трубки, до 2-х вызывных панелей, до 2-х дополнительных камер, до 3-х мониторов в параллель, 100...240 В, 0…+50 °C, 125x189x20 мм, черный | руб./шт | 4700
| TR-25 W | 4" TFT LCD, разрешение 320х240, PAL/NTSC, без трубки, до 2-х вызывных панелей, до 2-х дополнительных камер, до 3-х мониторов в параллель, 100...240 В, 0…+50 °C, 125x189x20 мм, белый | руб./шт | 4700
| TR-25M B | 4" TFT LCD, разрешение 320х240, PAL/NTSC, без трубки, до 2-х вызывных панелей, до 2-х дополнительных камер, до 3-х мониторов в параллель, встроенная память 100 кадров, 100...240 В, 0…+50 °C, 125x189x20 мм, черный | руб./шт | 5380
| TR-25M W | 4" TFT LCD, разрешение 320х240, PAL/NTSC, без трубки, до 2-х вызывных панелей, до 2-х дополнительных камер, до 3-х мониторов в параллель, встроенная память 100 кадров, 100...240 В, 0…+50 °C, 125x189x20 мм, белый | руб./шт | 5380
| TR-29IP B | 7" TFT LCD, разрешение 800х480, PAL/NTSC, до 2-х вызывных панелей, WiFi (IEEE802.11b/g/n) 10 дБ, Ethernet 10/100M, поддержка SD-карты, 100...240 В, -10…+60 °C, 194x124x18 мм, черный | руб./шт | 9550
| TR-29IP W | 7" TFT LCD, разрешение 800х480, PAL/NTSC, до 2-х вызывных панелей, WiFi (IEEE802.11b/g/n) 10 дБ, Ethernet 10/100M, поддержка SD-карты, 100...240 В, -10…+60 °C, 194x124x18 мм, белый | руб./шт | 9550
| TR-29M B | 7" TFT LCD, разрешение 800х480, PAL/NTSC, до 2-х вызывных панелей, до 2-х дополнительных камер, до 4- мониторов в параллель, запись фото/видео, поддержка SD карты (до 32 Гб), 100...240 В, -10…+55 °C, 194x124x18 мм, черный | руб./шт | 6860
| TR-29M W | 7" TFT LCD, разрешение 800х480, PAL/NTSC, до 2-х вызывных панелей, до 2-х дополнительных камер, до 4- мониторов в параллель, запись фото/видео, поддержка SD карты (до 32 Гб), 100...240 В, -10…+55 °C, 194x124x18 мм, белый | руб./шт | 6860
| TR-31 IP GB | 10" TFT LCD, разрешение 1024х600, PAL/NTSC, подключение до 2-х вызывных панелей и 2-х видеокамер, интерком до 4-х мониторов, поддержка SD-карты (32Gb), WiFi (IEEE802.11b/g/n), Ethernet 10/100M, встроенный квадратор, датчик движения, прием вызова на мобильном устройстве под управлением Android и iOS, 100...240 В, -10…+60 °C, 334х210х27 мм, цвет корпуса - золото/черный. | руб./шт | 16790
| TR-31 IP GW | 10" TFT LCD, разрешение 1024х600, PAL/NTSC, подключение до 2-х вызывных панелей и 2-х видеокамер, интерком до 4-х мониторов, поддержка SD-карты (32Gb), WiFi (IEEE802.11b/g/n), Ethernet 10/100M, встроенный квадратор, датчик движения, прием вызова на мобильном устройстве под управлением Android и iOS, 100...240 В, -10…+60 °C, 334х210х27 мм, цвет корпуса - золото/белый. | руб./шт | 16790
| TR-31 IP SB | 10" TFT LCD, разрешение 1024х600, PAL/NTSC, подключение до 2-х вызывных панелей и 2-х видеокамер, интерком до 4-х мониторов, поддержка SD-карты (32Gb), WiFi (IEEE802.11b/g/n), Ethernet 10/100M, прием вызова на мобильном устройстве под управлением Android и iOS, 100...240 В, -10…+60 °C, 334 х 210 х 27 мм, цвет корпуса - серебро/черный | руб./шт | 16790
| TR-31 IP SW | 10" TFT LCD, разрешение 1024х600, PAL/NTSC, подключение до 2-х вызывных панелей и 2-х видеокамер, интерком до 4-х мониторов, поддержка SD-карты (32Gb), WiFi (IEEE802.11b/g/n), Ethernet 10/100M, прием вызова на мобильном устройстве под управлением Android и iOS, 100...240 В, -10…+60 °C, 334 х 210 х 27 мм, цвет корпуса - серебро/белый | руб./шт | 16790
6.1.11 | Smartec
| ST-MS104-WT | Монитор цветного видеодомофона, белый, hands-free, LCD TFT 4,3", PAL, сенсорное управление 2 вызывные панели, 220В или от 12V. Габариты 170х120х25мм | USD/шт | 64
| ST-MS204M-WT | Монитор цветного видеодомофона, белый, hands-free, LCD TFT 4", PAL, сенсорное управление 2 вызывные панели + 2 видеокамеры + 3 дополнительных монитора (полный интерком), Встроенная память 80 кадров, фото или видео на SD карту, до 32Гб, Class 10 и выше, 220В или от 12V. Габариты 170х120х25мм | USD/шт | 84
| ST-MS207M-WT | Монитор цветного видеодомофона, белый, hands-free, LCD TFT 7", PAL, сенсорное управление 2 вызывные панели + 2 видеокамеры + 3 дополнительных монитора (полный интерком), Встроенная память 80 кадров, фото или видео на SD карту, до 32Гб, Class 10 и выше, 220В или от 12V. Габариты 215х145х25мм | USD/шт | 115
| ST-MS307M-SL | Монитор цветного видеодомофона, серебряный металлик, hands-free, LCD TFT 7", PAL, сенсорное управление 2 вызывные панели + 2 видеокамеры + 3 дополнительных монитора (полный интерком), Встроенная память 80 кадров, фото или видео на SD карту, до 32Гб, Class 10 и выше, 220В или от 12V. Габариты 245х165х25мм | USD/шт | 138
6.2 | Вызывные панели
6.2.1 | Polyvision
| PVP-L9 v.7.6 | Вызывная панель накладная, 1/4" CMOS 900 ТВЛ, угол обзора 120°, LED подсветка (белые светодиоды), IP66, НО/НЗ реле, регулировка громкости динамика и микрофона, уголок и козырек в комплекте, 142х44х21 мм | руб./шт | 3545
| PVP-M8 v.7.4 | Цветная вызывная панель накладная, 1/3" CMOS 800 ТВЛ, ИК-подсветка, НО реле, регулировка громкости динамика/микрофона, 40x22x122 мм; уголок в комплекте | руб./шт | 2390
6.2.2 | Slinex
| ML-15HR (медь) | Цветная вызывная видеопанель, накладная с камерой CCD, 800 ТВЛ, ИК подсветка, в комплекте козырек и поворотный кронштейн, цвет медь. Отдельный вывод видеосигнала – для записи на видеорегистратор, -40 – +60 С, 134х50х30 мм. | руб./шт | 4200
| ML-15HR (серебро) | Цветная вызывная видеопанель, накладная с камерой CCD, 800 ТВЛ, ИК подсветка, в комплекте козырек и поворотный кронштейн, цвет серебро. Отдельный вывод видеосигнала – для записи на видеорегистратор, -40 – +60 С, 134х50х30 мм. | руб./шт | 4200
| ML-15HR (черный) | Цветная вызывная видеопанель, накладная с камерой CCD, 800 ТВЛ, ИК подсветка, в комплекте козырек и поворотный кронштейн, цвет черный. Отдельный вывод видеосигнала – для записи на видеорегистратор, -40 – +60 С, 134х50х30 мм. | руб./шт | 4200
| ML-16HR (серебро) | Цветная вызывная видеопанель, накладная с камерой CCD, 800 ТВЛ, ИК подсветка, в комплекте козырек, поворотный кронштейн, цвет антик (серый), -40…+60℃, 320 гр. | руб./шт | 2500
| ML-20 IP (золото+белый) | IP вызывная панель для мобильных устройств (Android, iOS), работа с аналоговыми мониторами по 4-х проводной линии связи, камера - 1/4” CMOS, 1,0 Мп, угол обзора 110˚, ИК-подсветка, Ethernet, Wi-Fi, 12 В, 300 мА, 45 × 130 × 24 мм, -40 ...+50 ˚C, в комплекте: угловой кронштейн, плоский кронштейн, козырек, кронштейн для врезного монтажа, адаптер питания, внешняя Wi-Fi антенна. Цвет: золото + белый | руб./шт | 11500
| ML-20 IP (золото+черный) | IP вызывная панель для мобильных устройств (Android, iOS), работа с аналоговыми мониторами по 4-х проводной линии связи, камера - 1/4” CMOS, 1,0 Мп, угол обзора 110˚, ИК-подсветка, Ethernet, Wi-Fi, 12 В, 300 мА, 45 × 130 × 24 мм, -40 ...+50 ˚C, в комплекте: угловой кронштейн, плоский кронштейн, козырек, кронштейн для врезного монтажа, адаптер питания, внешняя Wi-Fi антенна. Цвет: золото + черный | руб./шт | 11500
| ML-20 IP (серебро+черный) | IP вызывная панель для мобильных устройств (Android, iOS), работа с аналоговыми мониторами по 4-х проводной линии связи, камера - 1/4” CMOS, 1,0 Мп, угол обзора 110˚, ИК-подсветка, Ethernet, Wi-Fi, 12 В, 300 мА, 45 × 130 × 24 мм, -40 ...+50 ˚C, в комплекте: угловой кронштейн, плоский кронштейн, козырек, кронштейн для врезного монтажа, адаптер питания, внешняя Wi-Fi антенна. Цвет: серебро + черный | руб./шт | 11500
| VR-16 | Цветная вызывная видеопанель с CCD камерой 800 ТВл и ИК диодами, не светящими в глаза. Корпус выполнен из металлического сплава и поликарбоната. -40 – +65°C, IP65, 180х101х45 мм, врезной монтаж. Монтажная коробка в комплекте. | руб./шт | 7750
6.2.3 | Optimus
| DS-700 (серебро) | 1/3” CMOS цветная, разрешение 700 ТВЛ, ИК-подсветка до 3м, угол обзора 60◦, 4-х проводное подключение, питание DC 12V, рабочая температура -45°С до +50°С, размер 122х41х23 мм, 350 гр. Антивандальный. Цвет: Серебро. В комплекте уголок и козырек. | руб./шт | 3077
| DS-700 (медь) | 1/3” CMOS цветная, разрешение 700 ТВЛ, ИК-подсветка до 3м, угол обзора 60◦, 4-х проводное подключение, питание DC 12V, рабочая температура -45°С до +50°С, размер 122х41х23 мм, 350 гр. Антивандальный. Цвет: Медь. В комплекте уголок и козырек. | руб./шт | 3077
| DS-700 (черный) | 1/3” CMOS цветная, разрешение 700 ТВЛ, ИК-подсветка до 3м, угол обзора 60◦, 4-х проводное подключение, питание DC 12V, рабочая температура -45°С до +50°С, размер 122х41х23 мм, 350 гр. Антивандальный. Цвет: Черный. В комплекте уголок и козырек. | руб./шт | 3077
| DS-420/700 (медь) | Врезной кронштейн для DS-420/700, размер 160х70 мм, Цвет:Медь. | руб./шт | 375
| DS-720W | 1/4” CMOS Sensor цветная, разрешение 720P, объектив 2.1 мм, угол обзора 110◦, ИК-подсветка до 2м, внешняя Wi-Fi антенна 3Дб (в комплекте), 8Гб карта памяти micro SD, предустановлена в панель (макс. 32ГБ, опционально), детектор движения, e-mail уведомления, БП DC 12V 500мА (в комплекте), -35°С до +50°С, 129х55х40 мм. Антивандальный корпус, IP65 Цвет: Серебро. | руб./шт | 12027
6.2.4 | Сommax (Ю. Корея)
| CDS-4CM | Блок необходим для подключения вызывных панелей (до 4 шт.) к CAV-70B, 71B, 72B, проводка витая пара, 385х200х45мм | USD/шт | 326.95
| DRC-40CIC PAL | Вызывная панель металлическая, врезная, 4-х проводная, без управления замком, CCD камера, размеры 92х172х16 (48) мм, настройка угла влево-вправо: ±15°, вверх-вниз : ±15° | USD/шт | 66.3
| DRC-40K | Цветная вызывная видеопанель видеодомофона, накладная, PAL, металл, 140х90х40мм | USD/шт | 68.9
| DRC-41QC | Особенности: Тип крепления - накладная. Корпус металлический, основание пластик, ПЗС Матрица 1/3" CCD, C-MOS, Формат видеосигнала PAL, LED-подсветка, управление замком | USD/шт | 59.8
| DRC-4CHC PAL | 4-х проводная, цветная, PAL, разрешение 540 твл, металл, накладная, 116х169х42 | USD/шт | 94.9
| DRC-4CPN2 PAL (черный) | Цветная, накладная, PAL, камера - pinhole, LED подсветка (автовключение), уголок 30° в комплекте, 40х120х20 мм, цвет черный | USD/шт | 74.1
| DRC-4CPN2/90 (медь) | Цветная, PAL, накладная, камера - pinhole, LED подсветка (автовключение), угол обзора 75°х70°, уголок в комплекте, цвет -медь 40х120х20мм | USD/шт | 78
| DRC-4CPN2/90 (серебро) | Цветная, PAL, накладная, камера - pinhole, LED подсветка (автовключение), угол обзора 75°х70°, уголок в комплекте, цвет - серебро 40х120х20мм | USD/шт | 78
| DRC-4CPN2/90 (черный) | Цветная, PAL, накладная, камера - pinhole, LED подсветка (автовключение), угол обзора 75°х70°, уголок в комплекте, цвет - черный 40х120х20мм | USD/шт | 78
| DRC-4DC PAL (медь) | Вызывная видеопанель на 4 абонента, накладная, 4-х проводная, 1/3 CCD, LED-подсветка, IP43, 162х65х22.5 мм, цвет медь | USD/шт | 104
| DRC-4FC | 4-х проводная, цветная, PAL, металл, врезная, 178х119,4х20,1 мм | USD/шт | 72.15
| DRC-4G | 4-х проводная, пластик, полунакладная | USD/шт | 65
| DRC-4L | Накладная, цветная, PAL, угол обзора 68 х55° (гориз./ верт.),LED подсветка, 140х100х35 мм, пластиковый корпус, цвет - серебро. | USD/шт | 60.75
| DRC-4U (синий) | 4-х проводная, цветная, PAL, металл, врезная, разрешение 540 твл, 140,0х50,0х18,0 мм. Цвет синий. | USD/шт | 87.1
| DRC-4CPN2 PAL (медь) | Цветная, накладная, PAL, камера - pinhole, LED подсветка (автовключение), уголок 30° в комплекте, 40х120х20 мм, цвет медь | USD/шт | 74.1
| DRC-4CPN2 PAL (серебро) | Цветная, накладная, PAL, камера - pinhole, LED подсветка (автовключение), уголок 30° в комплекте, 40х120х20 мм, цвет серебро | USD/шт | 74.1
6.2.5 | Quantum (Ю. Корея)
| QM-305N (бронза) | Накладная цветная антивандальная видеопанель, 4-x проводная, CMOS, 420 ТВЛ, ИК подсветка, кронштейн для врезной и угловой установки, козырек в комплекте, цвет бронза, габариты 40х122х20 мм | руб./шт | 2000
| QM-305N (серебро) | Накладная цветная антивандальная видеопанель, 4-x проводная, CMOS, 420 ТВЛ, ИК подсветка, кронштейн для врезной и угловой установки, козырек в комплекте, цвет серебро, габариты 40х122х20 мм | руб./шт | 2000
| QM-305N (черный) | Накладная цветная антивандальная видеопанель, 4-x проводная, CMOS, 420 ТВЛ, ИК подсветка, кронштейн для врезной и угловой установки, козырек в комплекте, цвет черный, габариты 40х122х20 мм | руб./шт | 2000
| QM-307H (бордовый) | Накладная, цветная вызывная панель, 4-x проводная, 800 ТВЛ, ИК подсветка. С вандалоустойчивой накладкой. Уголок и козырек в комплекте, цвет бордовый. Габариты 140х40х28 мм. Рекомендуется использовать с видеодомофонами Quantum. | руб./шт | 2500
| QM-307H (серебро) | Накладная, цветная вызывная панель, 4-x проводная, 800 ТВЛ, ИК подсветка. С вандалоустойчивой накладкой. Уголок и козырек в комплекте, цвет серебро. Габариты 140х40х28 мм. Рекомендуется использовать с видеодомофонами Quantum. | руб./шт | 2500
| QM-307H (черный) | Накладная, цветная вызывная панель, 4-x проводная, 800 ТВЛ, ИК подсветка. С вандалоустойчивой накладкой. Уголок и козырек в комплекте, цвет черный. Габариты 140х40х28 мм. Рекомендуется использовать с видеодомофонами Quantum. | руб./шт | 2500
6.2.6 | JSB-Systems
| JSB-V03M PAL (медь) врезная | Вызывная видеопанель, цветная на базе CMOS-матрицы 1/3" с разрешением 700 твл, 0,01 Lux, угол обзора 70х52, ИК подсветка (1м). Подсветка кнопки вызова. | руб./шт | 3203
| JSB-V03M PAL (серебро) врезная | Вызывная видеопанель, цветная на базе CMOS-матрицы 1/3" с разрешением 700 твл, 0,01 Lux, угол обзора 70х52, ИК подсветка (1м). Подсветка кнопки вызова. | руб./шт | 3203
| JSB-V05M PAL (медь) накладная | Вызывная видеопанель, цветная на базе CMOS-матрицы 1/3" с разрешением 700 твл, 0,01 Lux, угол обзора 70х52, ИК подсветка (1м). Подсветка кнопки вызова. | руб./шт | 2969
| JSB-V05M PAL (серебро) накладная | Вызывная видеопанель, цветная на базе CMOS-матрицы 1/3" с разрешением 700 твл, 0,01 Lux, угол обзора 70х52, ИК подсветка (1м). Подсветка кнопки вызова. | руб./шт | 2969
| JSB-V05M PAL (хром) накладная | Накладная вызывная панель, 1000 ТВЛ, 1/3"CMOS-матрица, 0,01 люкс, угол обзора 74(г)х54(в), ИК подсветка (1м). Индикация открытия замка, козырек в комплекте. | руб./шт | 4500
| JSB-V05ME PAL (хром) накладная | Накладная вызывная панель, 1000 ТВЛ, 1/3"CMOS-матрица, 0,01 люкс, угол обзора 74(г)х54(в), ИК подсветка (1м). С дополнительным электро-накапливающим элементом для открывания замка. Индикация открытия замка, козырек в комплекте. | руб./шт | 5100
| JSB-V055 PAL (медь) накладная | Вызывная видеопанель, цветная на базе CMOS-матрицы 1/3" с разрешением 700 твл, 0,01 Lux, угол обзора 70х52, ИК подсветка (1м). Подсветка кнопки вызова. | руб./шт | 2851
| JSB-V055 PAL (серебро) накладная | Вызывная видеопанель, цветная на базе CMOS-матрицы 1/3" с разрешением 700 твл, 0,01 Lux, угол обзора 70х52, ИК подсветка (1м). Подсветка кнопки вызова. | руб./шт | 2851
| JSB-V081 PAL (медь) накладная | Вызывная видеопанель, цветная на базе CMOS-матрицы 1/3" с разрешением 700 твл, 0,01 Lux, угол обзора 70х52, ИК подсветка (1м). Подсветка кнопки вызова. | руб./шт | 2851
| JSB-V081 PAL (серебро) накладная | Вызывная видеопанель, цветная на базе CMOS-матрицы 1/3" с разрешением 700 твл, 0,01 Lux, угол обзора 70х52, ИК подсветка (1м). Подсветка кнопки вызова. | руб./шт | 2851
| JSB-V082 PAL (медь) накладная | Вызывная видеопанель, цветная на базе CMOS-матрицы 1/3" с разрешением 700 твл, 0,01 Lux, угол обзора 70х52, ИК подсветка (1м). Подсветка кнопки вызова. | руб./шт | 6192
| JSB-V082 PAL (серебро) накладная | Вызывная видеопанель, цветная на базе CMOS-матрицы 1/3" с разрешением 700 твл, 0,01 Lux, угол обзора 70х52, ИК подсветка (1м). Подсветка кнопки вызова. | руб./шт | 6192
| JSB-V082TM PAL (медь) накладная | Вызывная видеопанель, цветная на базе CMOS-матрицы 1/3" с разрешением 700 твл, 0,01 Lux, угол обзора 70х52, ИК подсветка (1м). Подсветка кнопки вызова. | руб./шт | 6516
| JSB-V082TM PAL (серебро) накладная | Вызывная видеопанель, цветная на базе CMOS-матрицы 1/3" с разрешением 700 твл, 0,01 Lux, угол обзора 70х52, ИК подсветка (1м). Подсветка кнопки вызова. | руб./шт | 6516
| JSB-V083 PAL (медь) накладная | Вызывная видеопанель, цветная на базе CMOS-матрицы 1/3" с разрешением 700 твл, 0,01 Lux, угол обзора 70х52, ИК подсветка (1м). Подсветка кнопки вызова. | руб./шт | 6516
| JSB-V083 PAL (серебро) накладная | Вызывная видеопанель, цветная на базе CMOS-матрицы 1/3" с разрешением 700 твл, 0,01 Lux, угол обзора 70х52, ИК подсветка (1м). Подсветка кнопки вызова. | руб./шт | 6516
| JSB-V084 PAL (медь) накладная | Вызывная видеопанель, цветная на базе CMOS-матрицы 1/3" с разрешением 700 твл, 0,01 Lux, угол обзора 70х52, ИК подсветка (1м). Подсветка кнопки вызова. | руб./шт | 6840
| JSB-V084 PAL (серебро) накладная | Вызывная видеопанель, цветная на базе CMOS-матрицы 1/3" с разрешением 700 твл, 0,01 Lux, угол обзора 70х52, ИК подсветка (1м). Подсветка кнопки вызова. | руб./шт | 6840
| JSB-V084КТМ PAL (медь) накладная | Вызывная видеопанель, цветная на базе CMOS-матрицы 1/3" с разрешением 700 твл, 0,01 Lux, угол обзора 70х52, ИК подсветка (1м). Подсветка кнопки вызова. | руб./шт | 7488
| JSB-V084КТМ PAL (серебро) накладная | Вызывная видеопанель, цветная на базе CMOS-матрицы 1/3" с разрешением 700 твл, 0,01 Lux, угол обзора 70х52, ИК подсветка (1м). Подсветка кнопки вызова. | руб./шт | 7488
| JSB-V085К PAL (медь) накладная | Вызывная видеопанель, цветная на базе CMOS-матрицы 1/3" с разрешением 700 твл, 0,01 Lux, угол обзора 70х52, ИК подсветка (1м). Подсветка кнопки вызова. | руб./шт | 7704
| JSB-V085К PAL (серебро) накладная | Вызывная видеопанель, цветная на базе CMOS-матрицы 1/3" с разрешением 700 твл, 0,01 Lux, угол обзора 70х52, ИК подсветка (1м). Подсветка кнопки вызова. | руб./шт | 7704
| JSB-V086К PAL(медь) накладная | Вызывная видеопанель, цветная на базе CMOS-матрицы 1/3" с разрешением 700 твл, 0,01 Lux, угол обзора 70х52, ИК подсветка (1м). Подсветка кнопки вызова. | руб./шт | 8136
| JSB-V086К PAL (серебро) накладная | Вызывная видеопанель, цветная на базе CMOS-матрицы 1/3" с разрешением 700 твл, 0,01 Lux, угол обзора 70х52, ИК подсветка (1м). Подсветка кнопки вызова. | руб./шт | 8136
| JSB-V087К PAL (медь) накладная | Вызывная видеопанель, цветная на базе CMOS-матрицы 1/3" с разрешением 700 твл, 0,01 Lux, угол обзора 70х52, ИК подсветка (1м). Подсветка кнопки вызова. | руб./шт | 8460
| JSB-V087К PAL (серебро) накладная | Вызывная видеопанель, цветная на базе CMOS-матрицы 1/3" с разрешением 700 твл, 0,01 Lux, угол обзора 70х52, ИК подсветка (1м). Подсветка кнопки вызова. | руб./шт | 8460
| JSB-V088К PAL (медь) накладная | Вызывная видеопанель, цветная на базе CMOS-матрицы 1/3" с разрешением 700 твл, 0,01 Lux, угол обзора 70х52, ИК подсветка (1м). Подсветка кнопки вызова. | руб./шт | 8892
| JSB-V088К PAL (серебро) накладная | Вызывная видеопанель, цветная на базе CMOS-матрицы 1/3" с разрешением 700 твл, 0,01 Lux, угол обзора 70х52, ИК подсветка (1м). Подсветка кнопки вызова. | руб./шт | 8892
6.2.7 | Activision (Россия)
| AVC-305 (NTSC) | Вызывная видеопанель, накладная, 4-х проводная, 420 ТВЛ, ИК-подсветка, питание 12 В от монитора, -30…+55°C, 122х40х24мм, уголок и козырек в комплекте, цвет серебро | руб./шт | 2250
| AVC-305 (NTSC) | Вызывная видеопанель, накладная, 4-х проводная, 420 ТВЛ, ИК-подсветка, питание 12 В от монитора, -30…+55°C, 122х40х24мм, уголок и козырек в комплекте, цвет медь | руб./шт | 2250
| AVC-305 (PAL) накладная | Вызывная видеопанель, накладная, 4-х проводная, 600 ТВЛ, ИК-подсветка, питание 12 В от монитора, -30…+55°C, 122х40х24мм, уголок и козырек в комплекте, цвет медь | руб./шт | 2250
| AVC-305 (PAL) накладная | Вызывная видеопанель, накладная, 4-х проводная, 600 ТВЛ, ИК-подсветка, питание 12 В от монитора, -30…+55°C, 122х40х24мм, уголок и козырек в комплекте, цвет серебро | руб./шт | 2250
| AVC-305 (PAL) накладная | Вызывная видеопанель, накладная, 4-х проводная, 600 ТВЛ, ИК-подсветка, питание 12 В от монитора, -30…+55°C, 122х40х24мм, уголок и козырек в комплекте, цвет черный | руб./шт | 2250
| AVC-305 (PAL) врезная | Вызывная видеопанель, врезная/накладная, 4-х проводная, 420 ТВЛ, ИК-подсветка, питание 12 В от монитора, -30…+55°C, 122х40х24мм, кронштейн для врезной установки в комплекте, цвет медь | руб./шт | 2250
| AVC-305M (PAL) накладная | Вызывная видеопанель, накладная, 4-х проводная, аудиочип Motorola, АРУ, 420 ТВЛ, ИК-подсветка, питание 12 В от монитора, -30…+55°C, 122х40х24мм, уголок и козырек в комплекте, цвет медь | руб./шт | 2315
| AVC-305M (PAL) накладная | Вызывная видеопанель, накладная, 4-х проводная, аудиочип Motorola, АРУ, 420 ТВЛ, ИК-подсветка, питание 12 В от монитора, -30…+55°C, 122х40х24мм, уголок и козырек в комплекте, цвет серебро | руб./шт | 2315
| AVC-401C | Коммутир. устр.; в/мон Commax | руб./шт | 1300
| AVP-451 (PAL) ТМ (цвет медь) | Вызывная видеопанель со встроенными контроллером и считывателем Touch Memory, накладная, 4-х проводная, 600 ТВЛ, ИК-подсветка, память на 1005 ключей, питание 12 В, -50…+50°C, IP55, 110х70х20 мм, цвет медь | руб./шт | 5000
| AVP-451 (PAL) ТМ (цвет серебро) | Вызывная видеопанель со встроенными контроллером и считывателем Touch Memory, накладная, 4-х проводная, 600 ТВЛ, ИК-подсветка, память на 1005 ключей, питание 12 В, -50…+50°C, IP55, 110х70х20 мм, цвет серебро | руб./шт | 5000
| AVP-451 (PAL) (цвет медь) | Вызывная видеопанель, накладная, 4-х проводная, 600 ТВЛ, ИК-подсветка, питание 12 В, -50…+50°C, IP55, 110х70х20 мм, цвет медь | руб./шт | 4375
| AVP-451 (PAL) (цвет серебро) | Вызывная видеопанель, накладная, 4-х проводная, 600 ТВЛ, ИК-подсветка, питание 12 В, -50…+50°C, IP55, 110х70х20 мм, цвет серебро | руб./шт | 4375
| AVP-451 (PAL), Proxy (цвет серебро) | Вызывная видеопанель со встроенными контроллером и Proxy считывателем, накладная, 4-х проводная, 600 ТВЛ, ИК-подсветка, память на 1005 ключей, питание 12 В, -50…+50°C, IP55, 110х70х20 мм, цвет серебро | руб./шт | 5000
| AVP-451 (PAL), Proxy (цвет медь) | Вызывная видеопанель со встроенными контроллером и Proxy считывателем, накладная, 4-х проводная, 600 ТВЛ, ИК-подсветка, память на 1005 ключей, питание 12 В, -50…+50°C, IP55, 110х70х20 мм, цвет медь | руб./шт | 5000
| AVP-452 (PAL) ТМ | Вызывная видеопанель на 2 абонента со встроенным считывателем Touch Memory, накладная, 4-х проводная, 600 ТВЛ, ИК-подсветка, память на 1005 ключей, питание 12 В, -50…+50°C, IP55, 125х70х20 мм, цвет медь | руб./шт | 5940
| AVP-452 (PAL) ТМ | Вызывная видеопанель на 2 абонента со встроенным считывателем Touch Memory, накладная, 4-х проводная, 600 ТВЛ, ИК-подсветка, память на 1005 ключей, питание 12 В, -50…+50°C, IP55, 125х70х20 мм, цвет серебро | руб./шт | 5940
| AVP-452 (PAL) | Вызывная видеопанель на 2 абонента, накладная, 4-х проводная, 600 ТВЛ, ИК-подсветка, питание 12 В, -50…+50°C, IP55, 125х70х20 мм, цвет медь | руб./шт | 5440
| AVP-452 (PAL) | Вызывная видеопанель на 2 абонента, накладная, 4-х проводная, 600 ТВЛ, ИК-подсветка, питание 12 В, -50…+50°C, IP55, 125х70х20 мм, цвет серебро | руб./шт | 5440
| AVP-452 (PAL),Proxy | Вызывная видеопанель на 2 абонента со встроенным Proxy считывателем, накладная, 4-х проводная, 600 ТВЛ, ИК-подсветка, память на 1005 ключей, питание 12 В, -50…+50°C, IP55, 125х70х20 мм, цвет серебро | руб./шт | 5940
| AVP-452 (PAL),Proxy | Вызывная видеопанель на 2 абонента со встроенным Proxy считывателем, накладная, 4-х проводная, 600 ТВЛ, ИК-подсветка, память на 1005 ключей, питание 12 В, -50…+50°C, IP55, 125х70х20 мм, цвет медь | руб./шт | 5940
| AVP-453 (PAL) ТМ | Вызывная видеопанель на 3 абонента со встроенным считывателем Touch Memory, накладная, 4-х проводная, 600 ТВЛ, ИК-подсветка, память на 1005 ключей, питание 12 В, -50…+50°C, IP55, 140х70х20 мм, цвет серебро | руб./шт | 6250
| AVP-453 (PAL) ТМ | Вызывная видеопанель на 3 абонента со встроенным считывателем Touch Memory, накладная, 4-х проводная, 600 ТВЛ, ИК-подсветка, память на 1005 ключей, питание 12 В, -50…+50°C, IP55, 140х70х20 мм, цвет медь | руб./шт | 6250
| AVP-453 (PAL) | Вызывная видеопанель на 3 абонента, накладная, 4-х проводная, 600 ТВЛ, ИК-подсветка, питание 12 В, -50…+50°C, IP55, 140х70х20 мм, цвет медь | руб./шт | 5750
| AVP-453 (PAL),Proxy | Вызывная видеопанель на 3 абонента со встроенным Proxy считывателем, накладная, 4-х проводная, 600 ТВЛ, ИК-подсветка, память на 1005 ключей, питание 12 В, -50…+50°C, IP55, 140х70х20 мм, цвет серебро | руб./шт | 6250
| AVP-453 (PAL),Proxy | Вызывная видеопанель на 3 абонента со встроенным Proxy считывателем, накладная, 4-х проводная, 600 ТВЛ, ИК-подсветка, память на 1005 ключей, питание 12 В, -50…+50°C, IP55, 140х70х20 мм, цвет медь | руб./шт | 6250
| AVP-453 (PAL) | Вызывная видеопанель на 3 абонента, накладная, 4-х проводная, 600 ТВЛ, ИК-подсветка, питание 12 В, -50…+50°C, IP55, 140х70х20 мм, цвет серебро | руб./шт | 5750
| AVP-454 (PAL) ТМ | Вызывная видеопанель на 4 абонента со встроенным считывателем Touch Memory, накладная, 4-х проводная, 600 ТВЛ, ИК-подсветка, память на 1005 ключей, питание 12 В, -50…+50°C, IP55, 155х70х20 мм, цвет медь | руб./шт | 6565
| AVP-454 (PAL) ТМ | Вызывная видеопанель на 4 абонента со встроенным считывателем Touch Memory, накладная, 4-х проводная, 600 ТВЛ, ИК-подсветка, память на 1005 ключей, питание 12 В, -50…+50°C, IP55, 155х70х20 мм, цвет серебро | руб./шт | 6565
| AVP-454 (PAL) | Вызывная видеопанель на 4 абонента, накладная, 4-х проводная, 600 ТВЛ, ИК-подсветка, питание 12 В, -50…+50°C, IP55, 155х70х20 мм, цвет медь | руб./шт | 6065
| AVP-454 (PAL) | Вызывная видеопанель на 4 абонента, накладная, 4-х проводная, 600 ТВЛ, ИК-подсветка, питание 12 В, -50…+50°C, IP55, 155х70х20 мм, цвет серебро | руб./шт | 6065
| AVP-454 (PAL),Proxy | Вызывная видеопанель на 4 абонента со встроенным Proxy считывателем, накладная, 4-х проводная, 600 ТВЛ, ИК-подсветка, память на 1005 ключей, питание 12 В, -50…+50°C, IP55, 155х70х20 мм, цвет серебро | руб./шт | 6565
| AVP-454 (PAL),Proxy | Вызывная видеопанель на 4 абонента со встроенным Proxy считывателем, накладная, 4-х проводная, 600 ТВЛ, ИК-подсветка, память на 1005 ключей, питание 12 В, -50…+50°C, IP55, 155х70х20 мм, цвет медь | руб./шт | 6565
| AVP-455 (PAL) ТМ | Вызывная видеопанель на 5 абонентов со встроенным считывателем Touch Memory, накладная, 4-х проводная, 600 ТВЛ, ИК-подсветка, память на 1005 ключей, питание 12 В, -50…+50°C, IP55, 170х70х20 мм, цвет медь | руб./шт | 6875
| AVP-455 (PAL) ТМ | Вызывная видеопанель на 5 абонентов со встроенным считывателем Touch Memory, накладная, 4-х проводная, 600 ТВЛ, ИК-подсветка, память на 1005 ключей, питание 12 В, -50…+50°C, IP55, 170х70х20 мм, цвет серебро | руб./шт | 6875
| AVP-455 (PAL) | Вызывная видеопанель на 5 абонентов, накладная, 4-х проводная, 600 ТВЛ, ИК-подсветка, питание 12 В, -50…+50°C, IP55, 170х70х20 мм, цвет медь | руб./шт | 6375
| AVP-455 (PAL) | Вызывная видеопанель на 5 абонентов, накладная, 4-х проводная, 600 ТВЛ, ИК-подсветка, питание 12 В, -50…+50°C, IP55, 170х70х20 мм, цвет серебро | руб./шт | 6375
| AVP-455 (PAL),Proxy | Вызывная видеопанель на 5 абонентов со встроенным Proxy считывателем, накладная, 4-х проводная, 600 ТВЛ, ИК-подсветка, питание 12 В, -50…+50°C, IP55, 170х70х20 мм, цвет серебро | руб./шт | 6875
| AVP-455 (PAL),Proxy | Вызывная видеопанель на 5 абонентов со встроенным Proxy считывателем, накладная, 4-х проводная, 600 ТВЛ, ИК-подсветка, питание 12 В, -50…+50°C, IP55, 170х70х20 мм, цвет медь | руб./шт | 6875
| AVP-456 (PAL) ТМ | Вызывная видеопанель на 6 абонентов со встроенным считывателем Touch Memory, накладная, 4-х проводная, 600 ТВЛ, ИК-подсветка, память на 1005 ключей, питание 12 В, -50…+50°C, IP55, 185х70х20 мм, цвет медь | руб./шт | 7190
| AVP-456 (PAL) ТМ | Вызывная видеопанель на 6 абонентов со встроенным считывателем Touch Memory, накладная, 4-х проводная, 600 ТВЛ, ИК-подсветка, память на 1005 ключей, питание 12 В, -50…+50°C, IP55, 185х70х20 мм, цвет серебро | руб./шт | 7190
| AVP-456 (PAL) | Вызывная видеопанель на 6 абонентов, накладная, 4-х проводная, 600 ТВЛ, ИК-подсветка, питание 12 В, -50…+50°C, IP55, 185х70х20 мм, цвет медь | руб./шт | 6690
| AVP-456 (PAL) | Вызывная видеопанель на 6 абонентов, накладная, 4-х проводная, 600 ТВЛ, ИК-подсветка, питание 12 В, -50…+50°C, IP55, 185х70х20 мм, цвет серебро | руб./шт | 6690
| AVP-456 (PAL),Proxy | Вызывная видеопанель на 6 абонентов со встроенным Proxy считывателем, накладная, 4-х проводная, 600 ТВЛ, ИК-подсветка, память на 1005 ключей, питание 12 В, -50…+50°C, IP55, 185х70х20 мм, цвет серебро | руб./шт | 7190
| AVP-456 (PAL),Proxy | Вызывная видеопанель на 6 абонентов со встроенным Proxy считывателем, накладная, 4-х проводная, 600 ТВЛ, ИК-подсветка, память на 1005 ключей, питание 12 В, -50…+50°C, IP55, 185х70х20 мм, цвет медь | руб./шт | 7190
| AVP-457 (PAL) ТМ | Вызывная видеопанель на 7 абонентов со встроенным считывателем Touch Memory, накладная, 4-х проводная, 600 ТВЛ, ИК-подсветка, память на 1005 ключей, питание 12 В, -50…+50°C, IP55, 200х70х20 мм, цвет медь | руб./шт | 7500
| AVP-457 (PAL) ТМ | Вызывная видеопанель на 7 абонентов со встроенным считывателем Touch Memory, накладная, 4-х проводная, 600 ТВЛ, ИК-подсветка, память на 1005 ключей, питание 12 В, -50…+50°C, IP55, 200х70х20 мм, цвет серебро | руб./шт | 7500
| AVP-457 (PAL) | Вызывная видеопанель на 7 абонентов, накладная, 4-х проводная, 600 ТВЛ, ИК-подсветка, питание 12 В, -50…+50°C, IP55, 200х70х20 мм, цвет медь | руб./шт | 7000
| AVP-457 (PAL) | Вызывная видеопанель на 7 абонентов, накладная, 4-х проводная, 600 ТВЛ, ИК-подсветка, питание 12 В, -50…+50°C, IP55, 200х70х20 мм, цвет серебро | руб./шт | 7000
| AVP-457 (PAL),Proxy | Вызывная видеопанель на 7 абонентов со встроенным Proxy считывателем, накладная, 4-х проводная, 600 ТВЛ, ИК-подсветка, память на 1005 ключей, питание 12 В, -50…+50°C, IP55, 200х70х20 мм, цвет серебро | руб./шт | 7500
| AVP-457 (PAL),Proxy | Вызывная видеопанель на 7 абонентов со встроенным Proxy считывателем, накладная, 4-х проводная, 600 ТВЛ, ИК-подсветка, память на 1005 ключей, питание 12 В, -50…+50°C, IP55, 200х70х20 мм, цвет медь | руб./шт | 7500
| AVP-458 (PAL) ТМ | Вызывная видеопанель на 8 абонентов со встроенным считывателем Touch Memory, накладная, 4-х проводная, 600 ТВЛ, ИК-подсветка, память на 1005 ключей, питание 12 В, -50…+50°C, IP55, 215х70х20 мм, цвет медь | руб./шт | 7815
| AVP-458 (PAL) ТМ | Вызывная видеопанель на 8 абонентов со встроенным считывателем Touch Memory, накладная, 4-х проводная, 600 ТВЛ, ИК-подсветка, память на 1005 ключей, питание 12 В, -50…+50°C, IP55, 215х70х20 мм, цвет серебро | руб./шт | 7815
| AVP-458 (PAL) | Вызывная видеопанель на 8 абонентов, накладная, 4-х проводная, 600 ТВЛ, ИК-подсветка, питание 12 В, -50…+50°C, IP55, 215х70х20 мм, цвет медь | руб./шт | 7315
| AVP-458 (PAL) | Вызывная видеопанель на 8 абонентов, накладная, 4-х проводная, 600 ТВЛ, ИК-подсветка, питание 12 В, -50…+50°C, IP55, 215х70х20 мм, цвет серебро | руб./шт | 7315
| AVP-458 (PAL),Proxy | Вызывная видеопанель на 8 абонентов со встроенным Proxy считывателем, накладная, 4-х проводная, 600 ТВЛ, ИК-подсветка, память на 1005 ключей, питание 12 В, -50…+50°C, IP55, 215х70х20 мм, цвет серебро | руб./шт | 7815
| AVP-458 (PAL),Proxy | Вызывная видеопанель на 8 абонентов со встроенным Proxy считывателем, накладная, 4-х проводная, 600 ТВЛ, ИК-подсветка, память на 1005 ключей, питание 12 В, -50…+50°C, IP55, 215х70х20 мм, цвет медь | руб./шт | 7815
| AVP-505 (PAL) | Вызывная видеопанель, накладная, 4-х проводная, 420 ТВЛ, ИК-подсветка, питание 12 В от монитора, -40…+55°C, IP54, 122х40х24мм, встроенный козырек, пластиковый корпус, уголок в комплекте, цвет коричневый | руб./шт | 1565
| AVP-505 (PAL) | Вызывная видеопанель, накладная, 4-х проводная, 420 ТВЛ, ИК-подсветка, питание 12 В от монитора, -40…+55°C, IP54, 122х40х24мм, встроенный козырек, пластиковый корпус, уголок в комплекте, цвет светло-серый | руб./шт | 1565
| AVP-505 (PAL) | Вызывная видеопанель, накладная, 4-х проводная, 420 ТВЛ, ИК-подсветка, питание 12 В от монитора, -40…+55°C, IP54, 122х40х24мм, встроенный козырек, пластиковый корпус, уголок в комплекте, цвет черный | руб./шт | 1565
| AVP-506 (PAL) | Вызывная видеопанель, накладная, 4-х проводная, 420 ТВЛ, ИК-подсветка, питание 12 В от монитора, -40…+55°C, IP54, 122х40х24мм, пластиковый корпус, уголок в комплекте, цвет коричневый | руб./шт | 1500
| AVP-506 (PAL) | Вызывная видеопанель, накладная, 4-х проводная, 420 ТВЛ, ИК-подсветка, питание 12 В от монитора, -40…+55°C, IP54, 122х40х24мм, пластиковый корпус, уголок в комплекте, цвет светло-серый | руб./шт | 1500
| AVP-506 (PAL) | Вызывная видеопанель, накладная, 4-х проводная, 420 ТВЛ, ИК-подсветка, питание 12 В от монитора, -40…+55°C, IP54, 122х40х24мм, пластиковый корпус, уголок в комплекте, цвет черный | руб./шт | 1500
| AVP-508H (PAL) | Вызывная видеопанель, накладная, 4-х проводная, 1000 ТВЛ, ИК-подсветка, питание 12 В от монитора, -50…+50°C, IP54, 122х40х24мм, козырек и уголок в комплекте, цвет медь | руб./шт | 3250
| AVP-508H (PAL) | Вызывная видеопанель, накладная, 4-х проводная, 1000 ТВЛ, ИК-подсветка, питание 12 В от монитора, -50…+50°C, IP54, 122х40х24мм, козырек и уголок в комплекте, цвет серебро | руб./шт | 3250
| AVP-508H (PAL) | Вызывная видеопанель, накладная, 4-х проводная, 1000 ТВЛ, ИК-подсветка, питание 12 В от монитора, -50…+50°C, IP54, 122х40х24мм, козырек и уголок в комплекте, цвет черный | руб./шт | 3250
| AVP-508 (PAL) | Вызывная видеопанель, накладная, 4-х проводная, 600 ТВЛ, ИК-подсветка, питание 12 В от монитора, -50…+50°C, IP54, 122х40х24мм, козырек и уголок в комплекте, цвет серебро | руб./шт | 2750
| AVP-508 (PAL) цвет медь | Вызывная видеопанель, накладная, 4-х проводная, 600 ТВЛ, ИК-подсветка, питание 12 В от монитора, -50…+50°C, IP54, 122х40х24мм, козырек и уголок в комплекте, цвет медь | руб./шт | 2750
| AVP-508 (PAL) | Вызывная видеопанель, накладная, 4-х проводная, 600 ТВЛ, ИК-подсветка, питание 12 В от монитора, -50…+50°C, IP54, 122х40х24мм, козырек и уголок в комплекте, цвет черный | руб./шт | 2750
| Козырек для AVP-45х | Козырек для многокнопочных панелей AVP-45х, цвет медь | руб./шт | 480
| Козырек для AVP-45х | Козырек для многокнопочных панелей AVP-45х, цвет серебро | руб./шт | 480
| Уголок AVP-451, медь | Уголок для панели AVP-451, угол поворота 15°, 110х70х20 мм, цвет медь | руб./шт | 960
| Уголок AVP-451, серебро | Уголок для панели AVP-451, угол поворота 15°, 110х70х20 мм, цвет серебро | руб./шт | 960
| Уголок AVP-452, медь | Уголок для панели AVP-452, угол поворота 15°, 125х70х20 мм, цвет медь | руб./шт | 960
| Уголок AVP-452, серебро | Уголок для панели AVP-452, угол поворота 15°, 125х70х20 мм, цвет серебро | руб./шт | 960
| Уголок AVP-453, медь | Уголок для панели AVP-453, угол поворота 15°, 140х70х20 мм, цвет медь | руб./шт | 1080
| Уголок AVP-453, серебро | Уголок для панели AVP-453, угол поворота 15°, 140х70х20 мм, цвет серебро | руб./шт | 1080
| Уголок AVP-454, медь | Уголок для панели AVP-454, угол поворота 15°, 155х70х20 мм, цвет медь | руб./шт | 1140
| Уголок AVP-454, серебро | Уголок для панели AVP-454, угол поворота 15°, 155х70х20 мм, цвет серебро | руб./шт | 1140
| Уголок AVP-455, медь | Уголок для панели AVP-455, угол поворота 15°, 170х70х20 мм, цвет медь | руб./шт | 1200
| Уголок AVP-455, серебро | Уголок для панели AVP-455, угол поворота 15°, 170х70х20 мм, цвет серебро | руб./шт | 1200
| Уголок AVP-456, медь | Уголок для панели AVP-456, угол поворота 15°, 185х70х20 мм, цвет медь | руб./шт | 1200
| Уголок AVP-456, серебро | Уголок для панели AVP-456, угол поворота 15°, 185х70х20 мм, цвет серебро | руб./шт | 1200
| Уголок AVP-457, медь | Уголок для панели AVP-457, угол поворота 15°, 200х70х20 мм, цвет медь | руб./шт | 1200
| Уголок AVP-457, серебро | Уголок для панели AVP-457, угол поворота 15°, 200х70х20 мм, цвет серебро | руб./шт | 1200
| Уголок AVP-458, медь | Уголок для панели AVP-458, угол поворота 15°, 215х70х20 мм, цвет медь | руб./шт | 1200
| Уголок AVP-458, серебро | Уголок для панели AVP-458, угол поворота 15°, 215х70х20 мм, цвет серебро | руб./шт | 1200
6.2.8 | TORNET
| DVC-411Si Color | Дверной блок накладной, ЛС 4-х пров., 420 ТВЛ, PAL, 1/4" Sony CCD, ИК-п/свет, 42х140х27,5 мм, цвет серебристый, комплект: уголок, козырек. | руб./шт | 4920
| DVC-411Bl Color | Дверной блок накладной, ЛС 4-х пров., 420 ТВЛ, PAL, ИК-п/свет, 42х140х27,5 мм, цвет черный, комплект: уголок, козырек. | руб./шт | 4920
| DVC-411Re Color | Дверной блок накладной, ЛС 4-х пров., 420 ТВЛ, PAL, ИК-п/свет, 42х140х27,5 мм, цвет темно-красный, комплект: уголок, козырек. | руб./шт | 4920
| DVC-412Si Color | Вызывная панель видеодомофона, накладная, ЛС 4-х пров., 420 твл, PAL, ИК-п/свет., -40.. +50°C, 42х140х30 мм, цвет: серебристый, комплект: уголок, козырек | руб./шт | 2580
| DVC-412Bl Color | Вызывная панель видеодомофона, накладная, ЛС 4-х пров., 420 твл, PAL, ИК-п/свет., -40.. +50°C, 42х140х30 мм, цвет: черный, комплект: уголок, козырек | руб./шт | 2580
| DVC-412Re Color | Вызывная панель видеодомофона, накладная, ЛС 4-х пров., 420 твл, PAL, ИК-п/свет., -40.. +50°C, 42х140х30 мм, цвет: темно-красный, комплект: уголок, козырек | руб./шт | 2580
| DVC-414Si Color | Вызывная панель видеодомофона, накладная, ЛС 4-х пров., 600 твл, PAL, ИК-п/свет., -40.. +50°C, 42х140х30 мм, цвет: серебристый, комплект: уголок, козырек | руб./шт | 2930
| DVC-414Bl Color | Вызывная панель видеодомофона, накладная, ЛС 4-х пров., 600 твл, PAL, ИК-п/свет., -40.. +50°C, 42х140х30 мм, цвет: черный, комплект: уголок, козырек | руб./шт | 2930
| DVC-414Re Color | Вызывная панель видеодомофона, накладная, ЛС 4-х пров., 600 твл, PAL, ИК-п/свет., -40.. +50°C, 42х140х30 мм, цвет: темно-красный, комплект: уголок, козырек | руб./шт | 2930
6.2.9 | KENWEI
| KW-S201C-1B-600TVL | Вызывная панель накладного крепления с высоким разрешением видео, 1/4" sony CCD, 600 ТВЛ. Регулировка угла поворота камеры "джойстиком". Автоматическое включение подсветки для высокого качества видео в условиях недостаточного освещения. Управление замком. Антивандальное исполнение. 100х175х25 мм. | руб./шт | 7207.2
| KW-139MC-600 TVL PAL (медь) | Панель вызывная цветного видеодомофона PAL ,600 ТВЛ, CCD модуль, 4-х проводная, антивандальная, накладная, с уголком и козырьком, регулировка звука, ИК подсветка, управление замком, полная совместимость с любыми мониторами типа Kenwei, Commax, Kocom и другими, -35 +50 ℃, 115х40х22 мм. | руб./шт | 3950
| KW-139MCS-600 TVL PAL | Панель вызывная цветного видеодомофона PAL ,600 ТВЛ, CMOS модуль, 4-х проводная, антивандальная, накладная, с уголком и козырьком, регулировка звука, ИК подсветка, управление замком, полная совместимость с любыми мониторами типа Kenwei, Commax, Kocom и другими, -35 +50℃, 115х40х22 мм. | руб./шт | 2500
| KW-135MC-4B | KW-135MC-4B Вызывная панель накладного крепления на 4 кнопки с видеокамерой 1/3" sony CCD, 420 ТВЛ. Управление замком. Антивандальное исполнение. Габариты 110х394х24мм. | у.е./шт | 156.16
6.2.10 | KOCOM
| KC-MC20 (серебро) | KC-MC20 KOCOM Вызывная панель для цв.в/домофонов, PAL, LED подсветка, накладная, 4-х проводная, встроенное реле управления замком. Корпус металл.-30...+50°С. Уголок и козырек в комплекте. | у.е./шт | 62.55
| KC-MC30 PAL | Цветная антивандальная вызывная панель видеодомофона, PAL, 4-х проводная. f=3,6мм. Поворотная камера (механический джойстик), светодиодная видимая подсветка, совместима с мониторами Kocom и другими. Габариты 110x158x39мм. t= -30+50°С. | у.е./шт | 73.67
6.2.11 | Falcon EYE
| FE-305C (антик) | FE-305C НАКЛАДНАЯ 4-х проводная; антивандальная накладная видеопанель; с ИК подветкой до 1м, матрица CMOS, 800 ТВл, 12В, рабочий диапазон t -30…+55; с козырьком и угловым кронштейном; 122х40х24 мм. Цвет антик. | руб./шт | 2730
| FE-305C (медь) | FE-305C НАКЛАДНАЯ 4-х проводная; антивандальная накладная видеопанель; с ИК подветкой до 1м, матрица CMOS, 800 ТВл, 12В, рабочий диапазон t -30…+55; с козырьком и угловым кронштейном; 122х40х24 мм. Цвет медь. | руб./шт | 2730
| FE-311C (серо-синий) | FE-311C видеопанель накладная, цветная, антивандальная , ИК-подсветка, 800 ТВ линий, PAL, два типа реле НО и НЗ | руб./шт | 3445
| FE-311C (серебро) | FE-311C видеопанель накладная, цветная, антивандальная , ИК-подсветка, 800 ТВ линий, PAL, два типа реле НО и НЗ | руб./шт | 3445
| FE-ipanel 1 | Цветная вызывная панель накладная, угол обзора 120гр; с LED подветкой до 1м, матрица CMOS, 800 ТВл, 12В, рабочий диапазон t -30…+60; с угловым кронштейном; 133х48х15 мм | руб./шт | 3900
| FE-ipanel 2 | Цветная вызывная панель накладная, угол обзора 120гр; с LED подветкой до 1м, матрица CMOS, 800 ТВл, 12В, рабочий диапазон t -30…+60; с угловым кронштейном; 133х48х15 мм | руб./шт | 3900
6.2.12 | RVi
| RVi-305 LUX | Вызывная видеопанель, накладная, 4-х проводная, 900 ТВЛ, матрица CMOS 1/3", PAL, ИК-подсветка, питание 12 В от монитора, -40…+45 °C, 142х44х21 мм, уголок и козырек в комплекте | руб./шт | 4400
6.2.13 | Smartec
| ST-DS104С-GR | Вызывная видеопанель, накладная, 4-х проводная, 420 ТВЛ, CMOS, 0,01лк, ИК-подсветка, питание 12 В от монитора, -40…+60°C, 122х41х23мм, цвет серый | USD/шт | 35
| ST-DS206C-BK | Вызывная видеопанель, накладная, 4-х проводная, 600 ТВЛ, CMOS, 0,01лк, ИК-подсветка, питание 12 В от монитора, -40…+60°C, 140х45х28мм, цвет черный | USD/шт | 51
7 | Домофоны координатные
7.1 | Оборудование "Визит"
7.1.1 | Аудио
7.1.1.1 | Вызывные панели малоабонентные
| БВД-405А-1 | Блок вызова на 1 абон; накладной; подсветка кнопок вызова и шильдов; подставка для поворота блока на 20°; 51х151х40мм. | руб./шт | 2480
| БВД-405А-2 | Блок вызова на 2 абон; накладной; подсветка кнопок вызова и шильдов; подставка для поворота блока на 20°; 51х151х40мм. | руб./шт | 2480
| БВД-405А-4 | Блок вызова на 4 абон; накладной; подсветка кнопок вызова и шильдов; подставка для поворота блока на 20°; 51х151х40мм | руб./шт | 2480
| БВД-411А | Блок вызова на 1 абонента. Подсветка кнопки вызова. | руб./шт | 1680
| БВД-344R | Блок вызова для совместной работы с БУД-302(М,К-20,К-80). Встроенный считыватель ключей VIZIT-RF2 (RFID-125 kHz брелок EM-Marin). Светодиодный дисплей. Подсветка клавиатуры. Рекомендуется использовать совместно с монтажным комплектом МК-311. | руб./шт | 3280
| БВД-344F | Блок вызова для совместной работы с БУД-302(М,К-20,К-80). Встроенный считыватель ключей VIZIT-RF3 (RFID-13.56МГц).Обеспечивает дополнительную защиту от несанкционированного администрирования домофона. Светодиодный дисплей. Подсветка клавиатуры. Рекомендуется использовать совместно с монтажным комплектом МК-311. | руб./шт | 4100
7.1.1.2 | Вызывные панели многоабонентные
NEW | БВД-310R | Блок вызова для совместной работы с БУД-302 (М, К-20, К-80), БУД-430, БУД-485. Встроенный считыватель ключей VIZIT-RF2 (125 КГц). Световая индикация режимов работы, подсветка клавиатуры и информационной таблички. Ударопрочный, атмосферостойкий пластиковый корпус, -30...+45 °С, 77х179х40 мм. Рекомендуется использовать совместно с монтажным комплектом МК-311. | руб./шт | 2310
NEW | БВД-310F | Блок вызова для совместной работы с БУД-302 (М, К-20, К-80). Встроенный считыватель ключей VIZIT-RF3 (13,56 МГц). Дополнительная защита от несанкционированного администрирования. Световая индикация режимов работы, подсветка клавиатуры и информационной таблички. Ударопрочный, атмосферостойкий пластиковый корпус, -30...+45 °С, 77х179х40 мм. Рекомендуется использовать совместно с монтажным комплектом МК-311. | руб./шт | 2900
NEW | БВД-313Т | Блок вызова накладной, 100 абонентов, 600 ключей ТМ. Подсветка клавиатуры. Для работы с БУД-301, БУД-302. 87х172х25 мм | руб./шт | 2540
NEW | БВД-313R | Блок вызова для совместной работы с БУД-301М (K), 302М (К-20, К-80). Встроенный считыватель ключей RF. Подсветка клавиатуры. | руб./шт | 2740
| БВД-314Т | Блок вызова для совместной работы с блоками управления домофоном СЕРИИ 300. Встроенные считыватели ключей TOUCH MEMORY Подсветка клавиатуры. Рекомендуется использовать совместно с монтажным комплектом МК-311. | руб./шт | 3000
| БВД-314R | Блок вызова для совместной работы с блоками управления домофоном СЕРИИ 300. Встроенный считыватель ключей PROXIMITY. Подсветка клавиатуры. Рекомендуется использовать совместно с монтажным комплектом МК-311. | руб./шт | 3060
NEW | БВД-314F | Блок вызова для совместной работы с БУД-302М, БУД-302К-20, БУД-302K-80. Встроенный считыватель ключей VIZIT-RF3 (13,56 МГц). Дополнительная защита от несанкционированного администрирования. Подсветка клавиатуры. -30...+45 °C, 90х180х28 мм. Рекомендуется использовать совместно с монтажным комплектом МК-311. | руб./шт | 3560
NEW | БВД-316R | Блок вызова для совместной работы с БУД-302 (М, К-20, К-80), БУД-430, БУД-485. Встроенный считыватель ключей VIZIT-RF2 (125 КГц). Светодиодный дисплей, подсветка клавиатуры. Ударопрочный, атмосферостойкий пластиковый корпус, -30...+45 °C, 90х180х28 мм. Рекомендуется использовать совместно с монтажным комплектом МК-311. | руб./шт | 2970
NEW | БВД-316F | Блок вызова для совместной работы с БУД-302 (М, К-20, К-80), БУД-430, БУД-485. Встроенный считыватель ключей VIZIT-RF3 (13,56 МГц).Дополнительная защита от несанкционированного администрирования. Светодиодный дисплей, подсветка клавиатуры. Ударопрочный, атмосферостойкий пластиковый корпус, -30...+45 °C, 90х180х28 мм. Рекомендуется использовать совместно с монтажным комплектом МК-311. | руб./шт | 3550
NEW | БВД-343R | Блок вызова для совместной работы с БУД-302 (М, К-20, К-80). Встроенный считыватель ключей VIZIT-RF2 (125 КГц). Светодиодный дисплей, подсветка клавиатуры и логотипа. -40...+45 °C, 90х175х30 мм. Рекомендуется использовать совместно с монтажным комплектом МК-311. | руб./шт | 3410
NEW | БВД-344RT | Блок вызова для совместной работы с БУД-302 (М, К-20, К-80). Встроенные считыватели ключей TOUCH MEMORY и VIZIT-RF2 (125 КГц). Светодиодный дисплей, подсветка клавиатуры. -40...+45 °C, 87х171х24 мм. Рекомендуется использовать совместно с монтажным комплектом МК-311. | руб./шт | 3490
| БВД-SM101T | Блок вызова; 100 абон; накладной; 100 индивид. кодов, 600 ключей TM; светодиодный дисплей; подсветка клавиатуры; 86х170х25мм | руб./шт | 3610
| БВД-SM101R | Блок вызова, 100 абон; накладной; 100 индивид. кодов, 600 ключей RF; светодиодный дисплей; подсветка клавиатуры; 86х170х25мм | руб./шт | 3410
7.1.1.3 | Абонентные устройства
| УКП-7 | Трубка переговорная с регулировкой громкости вызова | руб./шт | 295
| УКП-7М | Трубка переговорная с регулировкой громкости вызова, цвет серебристый металлик | руб./шт | 409
| УКП-12 | Трубка переговорная (дуплекс), свет.индикация, кн.откр.замка, рег.громк. вызова, 54х200х40 мм | руб./шт | 512
| УКП-12М | Трубка переговорная (дуплекс), световая индикация, кнопка открывания замка, регулировка громкости вызова, 54х200х40 мм. Трубка - серебряный металлик, подставка - серый металлик. | руб./шт | 553
| УКП-12-1 | Устройство квартирное переговорное с возможностью подключения дополнительного УКП. Световая индикация, регулировка громкости вызова. Цвет: белый. | руб./шт | 635
7.1.2 | Видео
7.1.2.1 | Вызывные панели малоабонентные
| БВД-403CPL | Блок вызова на 1 абонента. Встроенная в/к цвет., 700 ТВЛ, PAL, 0,1 лк. ИК-подсветка | руб./шт | 4490
| БВД-403А | Блок вызова на 1 абонента. Подставка для поворота блока на 20°. | руб./шт | 2380
| БВД-410CBL | Блок вызова серии "COMFORT" на 1 абонента, цветная камера 700 ТВЛ, PAL, 0 Люкс, видимая подсветка для телекамеры, объектив BOARD 120°, уголок для поворота блока на 20° | руб./шт | 5300
| БВД-411CBL | Блок вызова серии "COMFORT" на 1 абонента, цветная камера 700 ТВЛ, PAL, 0 Люкс, ИК подсветка,объектив BOARD 90°, подсветка кнопки вызова. | руб./шт | 4970
| БВД-405CP-1 | Блок вызова на 1-го абонента, цветная камера 700 ТВЛ, PAL, 0 Люкс, ИК подсветка, объектив PINHOLE 90°, подсветка кнопок вызова и шильдов, уголок для поворота блока на 20° | руб./шт | 4830
| БВД-405CP-2 | Блок вызова на 2 абон; накладной; встроенная цв. в/k ("день-ночь", 380 tvl, PAL, 0,5 Lux, PINHOLE 90°); 51х151х40мм | руб./шт | 4830
| БВД-444CP-1R | Блок вызова на 1 абонента. Встроенная в/к цветная с функцией "День-ночь", 380 ТВЛ, PAL, 0 лк. ИК-подсветка, подсветка кнопок вызова и шильда, в комплекте: уголок, считыватель RD-3 и ключи VIZIT-RF2.1 (5 шт) | руб./шт | 6300
| БВД-444CP-2R | Блок вызова на 2 абонента. Встроенная в/к цветная с функцией "День-ночь", 380 ТВЛ, PAL, 0 лк. ИК-подсветка, подсветка кнопок вызова и шильда, в комплекте: уголок, считыватель RD-3 и ключи VIZIT-RF2.1 (10 шт) | руб./шт | 6300
| БВД-444CP-4R | Блок вызова на 4 абонента. Встроенная в/к цветная с функцией "День-ночь", 380 ТВЛ, PAL, 0 лк. ИК-подсветка, подсветка кнопок вызова и шильда, в комплекте: уголок, считыватель RD-3 и ключи VIZIT-RF2.1 (20 шт) | руб./шт | 6300
| БВД-405CP-4 | Блок вызова на 4 абон; накладной; встроенная цв. в/k ("день-ночь", 380 tvl, PAL, 0,5 Lux, PINHOLE 90°); 51х151х40мм | руб./шт | 4830
| БВД-403СРО | Блок вызова на 1 абонента. Встроенная в/к цветная с функцией "День-ночь", 380 ТВЛ, PAL, 0 лк. ИК-подсветка Блок не имеет аудиоканала!!! | руб./шт | 3590
7.1.2.2 | Вызывные панели многоабонентные
| БВД-SM101TCPL | Блок вызова, 100 абон; накладной; встроенная цв. в/k ("день-ночь", 700 tvl, PAL, 0 Lux/ИК подсветка, PINHOLE 90°); 100 индивид. кодов, 600 ключей TM; светодиодный дисплей; подсветка клавиатуры; 86х170х25мм | руб./шт | 6050
| БВД-SM101RCPL | Блок вызова, 100 абон; накладной; встроенная цв. в/k ("день-ночь", 700 tvl, PAL, 0 Lux/ИК подсветка, PINHOLE 90°); 100 индивид. кодов, 600 ключей RF; светодиодный дисплей; подсветка клавиатуры; 86х170х25мм | руб./шт | 5990
NEW | БВД-SM110FCP | Блок вызова до 100 абонентов. Встроенная телекамера цветного изображения с функцией "День-ночь" (700 ТВЛ, PAL, 0 Люкс, ИК подсветка, объектив PINHOLE 90°). Встроенный контроллер до 600 ключей VIZIT-RF3 (13, 56 МГц). Дополнительная защита от несанкционированного администрирования. Возможность автоматической записи ключей - режим «Акцепт». Возможность обновления базы ключей, включения/выключения вызова квартир, изменения системных установок с помощью бесконтактного модуля памяти VIZIT-RFM4. Светодиодный дисплей, подсветка клавиатуры. Ударопрочный, атмосферостойкий пластиковый корпус, -30...+45 °C, 77х179х36 мм. | руб./шт | 6900
| БВД-N101RTCP | Блок вызова, 100 абон; накладной; встроенная цв. в/k ("день-ночь", 700 tvl, PAL, 0 Lux/ИК подсветка, PINHOLE 90°); 100 индивид. кодов, 600 ключей RF; светодиодный дисплей; подсветка клавиатуры; 128х248х45мм | руб./шт | 7610
NEW | БВД-N201FCP | Блок вызова до 200 абонентов, врезной. Встроенная телекамера цветного изображения с функцией "День-ночь" (700 ТВЛ, PAL, 0 Люкс, ИК подсветка для телекамеры, объектив PINHOLE 90°). Встроенный контроллер до 2400 ключей VIZIT-RF3 (13,56 МГц). Дополнительная защита от несанкционированного администрирования. Возможность автоматической записи ключей - режим «Акцепт». Возможность обновления базы ключей, включения/выключения вызова квартир, изменения системных установок с помощью бесконтактного модуля памяти VIZIT-RFM4. Светодиодный дисплей, подсветка клавиатуры и инструкции для пользователя. Параллельная работа до двух БВД. -30...+45 °C, 128х248х45 мм | руб./шт | 8460
NEW | БВД-М202RTCP | Блок вызова до 200 абонентов, врезной. Встроенная камера с функцией "День-ночь" (700 ТВЛ, PAL, 0,5 Люкс, объектив PINHOLE 90°). Встроенный контроллер до 1200 ключей VIZIT-TM / VIZIT-RF2, модуль памяти DS1996L-F5 входит в комплект; параллельная работа до двух БВД; работа с пультом конcьержа VIZIT; -30...+45 °C, 130х250х43 мм | руб./шт | 9150
| БВД-314FCP | Блок вызова для совместной работы с БУД-302(М,К-20,К-80). Встроенный считыватель ключей VIZIT-RF3 (RFID-13.56МГц).Обеспечивает дополнительную защиту от несанкционированного администрирования домофона. Световая индикация режимов работы. Подсветка клавиатуры. Встроенная телекамера цветного изображения с функцией "День-ночь" (700 tvl, PAL, 0 Lux, ИК подсветка для телекамеры, объектив PINHOLE 90°). Рекомендуется использовать совместно с монтажным комплектом МК-311. | руб./шт | 6010
| БВД-314RCP | Блок вызова для совместной работы с блоками управления домофоном СЕРИИ 300. Встроенный считыватель ключей VIZIT-RF2 (RFID-125 kHz брелок EM-Marin). Подсветка клавиатуры. Встроенная телекамера цветного изображения с функцией "День-ночь" (700 tvl, PAL, 0 Lux / ИК подсветка для телекамеры, объектив PINHOLE 90°). Рекомендуется использовать совместно с монтажным комплектом МК-311. | руб./шт | 5180
NEW | БВД-314ТCP | Блок вызова для совместной работы с БУД-302 (М, К-20, К-80). Встроенная телекамера цветного изображения с функцией "День-ночь" (700 ТВЛ, PAL, 0 Люкс, ИК подсветка, объектив PINHOLE 90°). Встроенный считыватель ключей TOUCH MEMORY. Подсветка клавиатуры. -30...+45 °C, 90х180х28 мм. Рекомендуется использовать совместно с монтажным комплектом МК-311. | руб./шт | 5600
NEW | БВД-316RCP | Блок вызова для совместной работы с БУД-302 (М, К-20, К-80), БУД-430, БУД-485. Встроенная телекамера цветного изображения с функцией "День-ночь" (700 ТВЛ, PAL, 0 Люкс, ИК подсветка, объектив PINHOLE 90°). Встроенный считыватель ключей VIZIT-RF2 (125 КГц). Светодиодный дисплей, подсветка клавиатуры. Ударопрочный, атмосферостойкий пластиковый корпус, -30...+45 °C, 90х180х28 мм. Рекомендуется использовать совместно с монтажным комплектом МК-311. | руб./шт | 5270
NEW | БВД-316FCP | Блок вызова для совместной работы с БУД-302 (М, К-20, К-80), БУД-430, БУД-485. Встроенная телекамера цветного изображения с функцией "День-ночь" (700 ТВЛ, PAL, 0 Люкс, ИК подсветка, объектив PINHOLE 90°). Встроенный считыватель ключей VIZIT-RF3 (13,56 МГц). Дополнительная защита от несанкционированного администрирования. Светодиодный дисплей, подсветка клавиатуры. Ударопрочный, атмосферостойкий пластиковый корпус, -30...+45 °C, 90х180х28 мм. Рекомендуется использовать совместно с монтажным комплектом МК-311. | руб./шт | 5710
NEW | БВД-323FCP | Блок вызова для совместной работы с БУД-302 (М, К-20, К-80), БУД-430 или БУД-485 (Р). Встроенная телекамера цветного изображения с функцией "День-ночь" (700 ТВЛ, PAL, 0 Люкс, ИК подсветка, объектив PINHOLE 90°). Встроенный считыватель ключей VIZIT-RF3 (13,56 МГц). Дополнительная защита от несанкционированного администрирования. Светодиодный дисплей, подсветка клавиатуры. -30...+45 °C | руб./шт | 8450
NEW | БВД-343FCPL | Блок вызова для совместной работы с БУД-302 (М, К-20, К-80). Встроенная телекамера цветного изображения с функцией "День-ночь" (700 ТВЛ, PAL, 0 Люкс, ИК подсветка, объектив PINHOLE 90°). Встроенный считыватель ключей VIZIT-RF3 (13,56 МГц). Дополнительная защита от несанкционированного администрирования. Светодиодный дисплей, подсветка клавиатуры. -30...+45 °C, 90х175х30 мм. Рекомендуется использовать совместно с монтажным комплектом МК-311. | руб./шт | 6490
NEW | БВД-343RCPL | Блок вызова для совместной работы с БУД-302 (М, К-20, К-80). Встроенная телекамера цветного изображения с функцией "День-ночь" (700 ТВЛ, PAL, 0 Люкс, ИК подсветка, объектив PINHOLE 90°). Встроенный считыватель ключей VIZIT-RF2 (125 КГц). Светодиодный дисплей, подсветка клавиатуры. -30...+45 °C, 90х175х30 мм. Рекомендуется использовать совместно с монтажным комплектом МК-311. | руб./шт | 5450
NEW | БВД-343RTCPL | Блок вызова для совместной работы с БУД-302 (М, К-20, К-80). Встроенная телекамера цветного изображения с функцией "День-ночь" (700 ТВЛ, PAL, 0 Люкс, ИК подсветка, объектив PINHOLE 90°). Встроенный считыватель ключей TOUCH MEMORY и VIZIT-RF2 (125 КГц). Светодиодный дисплей, подсветка клавиатуры. -30...+45 °C, 90х175х30 мм. Рекомендуется использовать совместно с монтажным комплектом МК-311. | руб./шт | 5820
NEW | БВД-432FCB | Блок вызова для совместной работы с БУД-420M и БУД-420Р. Врезная установка. Встроенная телекамера цветного изображения с функцией "День-ночь" (700 ТВЛ, PAL, 0 Люкс, ИК подсветка, объектив BOARD 120°). Встроенный считыватель ключей VIZIT-RF3 (13,56 МГц). Дополнительная защита от несанкционированного администрирования. ЖК дисплей, кнопка "Консьерж". -30...+45 °C, 190х150х40 мм. Рекомендуется использовать совместно с монтажным комплектом МК-432, MKF-432. | руб./шт | 10030
| БВД-431 DXKCB | Блок вызова (серия 400), ЖКИ дисплей, т/в цвет. "Board", ИК п/свет, кн. вызова консьержа, считыватель PROXIMITY, работает совместно с БУД 420. DC 9...14 В, 0.1 А 190х150х38 мм. -20°..+45°С | руб./шт | 9490
| БВД-432RCB | Блок вызова для совместной работы с БУД-420M. Встроенные считыватели ключей RF, ЖК дисплей, кнопка "Консьерж", телекамера цв., 380 ТВЛ, PAL, 1,5 лк, 120° | руб./шт | 9310
| БВД-432NP | Блок индикации для домофона используется совместно с блоками вызова ТМ VIZIT БВД-342, БВД-343 и имеет встроенную подсветку | руб./шт | 2670
7.1.2.3 | Мониторы
| VIZIT-M327C | Монитор домофона, цветной 2,7", PAL для совместной работы с УКП-7 (М), УКП-12 (М), УКП-12-1 в составе многоабонентского видеодомофона VIZIT, питание 15-28 В DC, регулировка яркости и насыщености. Рекомендуется использовать в комплекте с монтажной пластиной MP-327 (НЕ входит в комплект) | руб./шт | 1660
| VIZIT-M405 | Монитор 2-х канальный цветной 4", PAL, регулировка громкости вызова, яркости, насыщенности; кнопка замка, кнопка управления освещением, кнопка "звонок"; индивидуальные сигналы вызова для БВД и кнопки "звонок"; питание электромеханического замка или защёлки триггерного типа от монитора; встроенный БП (160-240 В) | руб./шт | 6490
NEW | VIZIT-M405М | Монитор 2-х канальный цветного изображения (PAL, 5", 16:9) со встроенным источником питания (160-240 В AC); Возможность записи в ручном или автоматическом режиме цветных кадров или видеороликов. Возможность подключения дополнительных устройств (УКП или монитора). Функциональная кнопка для управления внешним исполнительным устройством (управление освещением). Возможность подключения: кнопки "звонок" и дополнительной телекамеры. Питание и управление электромеханическим замком или защёлкой триггерного типа. Индивидуальные вызывные сигналы для каждого блока вызова и кнопки "звонок". | руб./шт | 11570
| VIZIT-M406 | Монитор 2-х канальный цветной 5,6", PAL, регулировка громкости вызова, яркости, насыщенности; кнопка замка, кнопка управления освещением, кнопка "звонок"; индивидуальные сигналы вызова для БВД и кнопки "звонок"; питание электромеханического замка или защёлки триггерного типа от монитора; встроенный БП (160-240 В) | руб./шт | 8250
| VIZIT-M407М | Монитор 2-х канальный цветной 5,6 ", PAL, запись кадров или видеороликов, регулировка громкости вызова, яркости, насыщенности; кнопка замка, кнопка управления освещением, кнопка "звонок"; индивидуальные сигналы вызова для БВД и кнопки "звонок"; подключение доп. устройств (УКП или монитора, доп. камера). Питание электромеханического замка или защёлки триггерного типа от монитора; встроенный БП (160-240 В) | руб./шт | 14290
| VIZIT-M427C | Монитор цветной, PAL, 2,7". Возможность подключения двух блоков вызова (БВД) при использовании БКМ-440(М), БКМ-441. Подключения дополнительной камеры и кнопки "Звонок"; 145х175х40мм | руб./шт | 2720
| VIZIT-M428C | Аналог VIZIT-M427C. Монитор цветной, 2,7" PAL, подключение кнопки "Звонок", кнопки управление освещением, регулировка яркости, насыщенности, громкости, питание 15...27 В, совместная работа с БКМ-440(М), БКМ-441, БКМ-444. Цвет - серый металлик. | руб./шт | 2300
NEW | VIZIT-M441MG | Монитор цветной 3,5" PAL, память 64 кадра (ч/б), подключение двух блоков вызова (БВД) и дополнительной камеры при использовании блока коммутации БКМ-440(М), БКМ-441, БКМ-444. Возможность подключения одного БВД, кнопки "Звонок", дополнительной телекамеры и дополнительного УКП при работе без блока коммутации монитора. | руб./шт | 3550
NEW | VIZIT-M457М | Монитор цветного изображения (PAL, 5,6"). Энергонезависемая видеопамять (ч/б 64 кадра). Возможность подключения одного блока вызова (БВД), кнопки "Звонок" , одной телекамеры или БВД-403СРО и допольнитеного УКП. При использовании БКМ-440 подключение двух блоков вызова (БВД) и одной телекамеры. При использовании БКМ-440М возможно подключение двух блоков вызова (БВД), кнопки "Звонок" и двух телекамер или БВД-403СРО . | руб./шт | 5900
7.1.2.4 | Видеокамеры
NEW | ODС-701-3.6 | Телекамера цветного изображения с функцией "День-ночь" в антивандальном гермокожухе для внешней установки, 700 ТВЛ, PAL, 0 Люкс, CCD 1/3", объектив f=3,6 мм, угол обзора по диагонали 92°. Датчик освещенности, ИК подсветка до 15 м, IP66, -30...+50 °С. Возможность установки на стену или потолок. | руб./шт | 2900
NEW | VIZIT-C70 | Телекамера цветного изображения с функцией "День-ночь" в антивандальном корпусе 700 ТВЛ, PAL, 0 Люкс, CCD 1/3", объектив PINHOLE f=3,7 мм, ИК подсветка, угол обзора по диагонали 90°. 12-30 В DC, -30...+45 °С. | руб./шт | 2770
7.1.3 | Блоки коммутации
| БК-2А | Блок коммутации для подключения устройства квартирного переговорного (УКП) к двум (БВД). | руб./шт | 560
| БК-2V | Блок коммутации линий видеосигналов от 2 БВ в подъездную линию видеодомоф.VISIT серии 400 | руб./шт | 550
| БК-4AV | Коммутатор этажный на 4 абонента совмещенный с разветвителем видеосигнала, 16...24 В, 75х135х35 мм, +1...+40 °С | руб./шт | 940
| БК-4MVE | Коммутатор этажный на 4 абонента совмещенный с разветвителем PBCC-4 с групповым питанием мониторов | руб./шт | 1490
| БК-4М | Коммутатор на 4 абонента (этажный), 135х75х35 мм | руб./шт | 610
| БК-10 | Аналог БК-4, на 10 абонентов (координатный), 135х75х35 мм | руб./шт | 620
| БК-30М | Аналог БК-10, на 30 абонентов | руб./шт | 740
| БК-100М | Аналог БК-10, на 100 абонентов | руб./шт | 800
NEW | БК-400 | Блок коммутации домофона на 400 абонентов, +1...+40 °C, 75х135х35 мм | руб./шт | 850
| БК-401 | Применяется совместно с блоком управления домофона БУД-420Р в составе систем "VIZIT 8+1", "VIZIT 8+2" | руб./шт | 1550
| БКМ-440 | Блок коммутации и питания монитора 2-х канальный для совместной работы с VIZIT-MT460CM, М456С(СМ), М440С(СМ), М441М, М427С, М428С. Напряжение питания (190-240 В AC). Подключение дополнительного УКП или монитора. Пластиковый корпус. Рекомендуется использовать совместно с монтажным боксом VIZIT-MB1 (МВ1А, МВ1Р, MB2Р). | руб./шт | 2940
| БКМ-440М | Блок коммутации и питания монитора. Возможность подключения 2-х мониторов VIZIT-MT460CM, М456С(СМ), М440С(СМ), М441М, М427С, М428С и УКП. Подключение 2-х БВД, кнопки "Звонок" и доп. телекамеры или БВД-403СРО. | руб./шт | 3400
| БКМ-441 | Блок коммутации монитора для совместной работы с VIZIT-MT460CM, М456С(СМ), М440С(СМ), М441М, М427С, М428С. Возможность подключения многоабонентского видеодомофона и малообонентского блока вызова с телекамерой, кнопки "Звонок", электромеханического замка или защелки тригерного типа. Питание от внешнего источника 19W/14.4v/EU 18B/1,0А или БПД18/12-1-1, возможно использование группового источника БПД24/12-1-1. Пластиковый корпус. | руб./шт | 1230
| БКМ-444 | Блок коммутации и питания мониторов для совместной работы с БВД-444СР-1 (2,4) | руб./шт | 6280
NEW | РВС-2 | Разветвитель видеосигнала для подключения 2-х мониторов VIZIT-MT456C, VIZIT-M430C или VIZIT-M440C к групповому источнику питания БПД 24/12-1-1. Подключение к подъездной линии видеосигнала и линии видеосигнала этажной телекамеры. Обеспечивает питание этажной телекамеры от мониторов. +5...+40 °С | руб./шт | 480
NEW | РВС-4М | Видеоразветвитель предназначен для подключения до 4-х мониторов к магистральной линии видеосигнала и линии питания видеодомофонов VIZIT | руб./шт | 500
NEW | РВЕ-4 | Разветвитель видеосигнала предназначен для подключения мониторов серии 400 к линии видеосигнала многоабонентского видеодомофона и к групповому блоку питания. Распределитель питания имеет защиту от перегрузки и короткого замыкания. Распределяет видеосигнал с повышенной помехоустойчивостью. | руб./шт | 760
7.1.4 | Блоки управления
| БУД-302М | Блок управления и питания домофона/видеодомофона серии 300 (190-240VAC). Количество абонентов - до 200. Функция кодового замка, контроллера ключей TOUCH MEMORY и RF (200 индивидуальных кодов, 2400 ключей TM и RF). Питание и управление замком. | руб./шт | 2700
| БУД-302К-20 | Блок управления и питания домофона/видеодомофона серии 300 (190-242VAC). Количество абонентов - до 20. Функция кодового замка, контроллера ключей TOUCH MEMORY и RF (20 индивидуальных кодов, 600 ключей TM и RF). Встроенный модуль коммутатора. Питание и управление замком. | руб./шт | 2780
| БУД-302К-80 | Блок управления и питания домофона/видеодомофона серии 300 (190-242VAC). Количество абонентов - до 80. Функция кодового замка, контроллера ключей TOUCH MEMORY и RF (80 индивидуальных кодов, 600 ключей TM и RF). Встроенный съемный модуль коммутатора. Питание и управление замком. | руб./шт | 3170
| БУД-420М | Блок управления домофоном | руб./шт | 3170
| БУД-420Р | Интеграция до 8 многоабонентских домофонов VIZIT, установленных в подъездах внутри огороженной территории и один или два комплекта БВД432RCB + БУД-420Р | руб./шт | 3170
NEW | БУД-430 | Блок управления и питания домофона для совместной работы с блоками вызова серий 300 и 400 (кроме БВД-311, БВД-313,БВД-321,БВД-341). Напряжение питания 190...240 В AC, емкость до 400 абонентов, память ключей до 2400 шт., питание и управление открытием замка, работа с пультом консьержа. +1...+45 °C. Рекомендуется использовать совместно с монтажным боксом VIZIT-MB1 (МВ1А, МВ1Р,MB2Р). | руб./шт | 4180
NEW | БУД-485 | Блок управления и питания домофона для совместной работы с блоками вызова серий 300 и 400 (кроме БВД-311, БВД-313, БВД-321, БВД-341). Возможность удаленного управления по локальной сети RS-485. Напряжение питания 190...240 В AC, емкость до 400 абонентов, память до 2400 ключей, питание и управление открытием замка, голосовые сообщения. +1...+45 °C. Рекомендуется использовать совместно с монтажным боксом VIZIT-MB1 (МВ1А, МВ1Р,MB2Р). | руб./шт | 4530
NEW | БУД-485Р | Блок управления и питания домофона для совместной работы блоками вызова серий 300 и 400 (кроме БВД-311, БВД-313, БВД-321, БВД-341) установленных на входе в огороженную придомовую территорию. Возможность удаленного управления по локальной сети RS-485 с помощью ПО "Gate". Возможность подключения до 12 блоков коммутации БК-401. Напряжение питания 190...240 В AC). Емкость до 2400 абонентов, память до 28 800 ключей. Рекомендуется использовать совместно с монтажным боксом VIZIT-MB1 (МВ1А, МВ1Р, MB2Р). | руб./шт | 5000
7.1.5 | Дополнительное оборудование
| БПД 18/12-1-1 | Блок питания, 2 выхода нестабилизир. (18 В/0.7 А и 12 В/0.6 А), 30 ВА, 165х90х60 мм, 0.9 кг | руб./шт | 1590
| БПД 18/12-3-1 | Блок питания, 2 вых. нестабилизир. (18 В/0.6 А, 12 В/0.6 А) + 1 вых. стабилиз. (12 В/0.1 А), встр. реле упр. питанием замка (до 1.5 А), для БВД и эл.маг.замка, 165х90х60 мм | руб./шт | 1800
| БПД24/12-1-1 | Блок питания. Входное напряжение 190-240 В. Выходные стабилизированные напряжения: 24 В/0,8 А (для группового питания мониторов), 12 В/0,3 А (для питания наружной телекамеры). Защита от перегрузки, короткого замыкания и перегрева. Пластиковый корпус. Рекомендуется использовать совместно с монтажным боксом VIZIT-MB1 (МВ1А, МВ1Р). | руб./шт | 2340
NEW | БПД 19W/14.4v/EU18B/1,0A | Блок питания для мониторов VIZIT. Входное напряжение 100-240 В AC. Выходное стабилизированное напряжение 18 В, 1 А. Пластиковый корпус. 0...+40 °С, 80х45х28 мм | руб./шт | 478
| VIZIT-TK401DN | Терминал пульта консьержа VIZIT-ПК200, VIZIT-ПК800 для совместной работы с VIZIT-TU412M, VIZIT-TU418. | руб./шт | 4820
| VIZIT-TU412М1 | Блок управления пульта консьержа VIZIT-ПК200. Количество абонентов 199 + консьерж. 190-240VAC. | руб./шт | 2710
| VIZIT-TU418 | Блок управления пульта консьержа VIZIT-ПК800. Возможнотсь подключения до 4 блоков коммутации БК-A418. Напряжение питания 190-240VAC. | руб./шт | 2480
NEW | БВД-342NP | Блок индикации для совместного использования с блоками вызова БВД-342, БВД-343, БВД-432 для размещения информации по пользованию домофоном. Встроенная подсветка шильда, 15 В, -30...+45 °C, 86х171х10 мм | руб./шт | 2520
| БК-А418 | Блок коммутации пульта консьержа VIZIT-ПК800 для совместной работы с VIZIT-TU418. Количество абонентов 199 + консьерж. | руб./шт | 1730
NEW | RD-2 | Считыватель ключей TOUCH MEMORY для контроллера VIZIT-КТМ600M, VIZIT-КТМ602M; накладной вариант крепления; встроенная схема защиты от воздействия высокого напряжения; звуковая индикация режимов работы. | руб./шт | 620
| RD-3 | Считыватель ключей RF для контроллера КТМ600R, 602R; накладной вариант; звуковая индикация режимов работы, светодиодный индикатор. | руб./шт | 710
NEW | RD-4F | Считыватель ключей VIZIT-RF3.1, VIZIT-RF3.2 (13,56 МГц) для контроллера VIZIT-КТМ600M, VIZIT-КТМ602М; накладной вариант крепления; звуковая индикация режимов работы, светодиодный индикатор. | руб./шт | 1820
NEW | VIZIT-RFM4 | Бесконтактный модуль памяти VIZIT-RFM4 (13,56 Мгц) предназначен для импорта (переноса) в энергонезависимую память блока управления БУД-430 или БУД-485 заранее подготовленную на персональном компьютере базу данных ключей, кодов и настроек, или ее изменений. Данные записываются в модуль памяти при помощи программатора микросхем памяти VIZIT-DM15. | руб./шт | 247
| VIZIT-MB1 | Бокс монтажный для монтажа блоков питания, управления и коммутации | руб./шт | 1630
| VIZIT-MB1А | Монтажный бокс для установки в нем БПД, БУД, VIZIT-TU, БК. Автоматический выключатель 6 А/220 В. Защитное заземление. Вентиляция. IP20, 251х336х93 мм. Устанавливается на стену или DIN-рейку. | руб./шт | 1850
| VIZIT-MB1Р | Монтажный бокс для установки в нем БПД, БУД, VIZIT-TU, БК. Сетевая розетка. Защитное заземление. Вентиляция. 251х321х93 мм. Настенное крепление. | руб./шт | 1610
| VIZIT-MB2Р | Монтажный бокс для установки в нем БПД, БУД, БКМ, VIZIT-TU, БК, РВС, БП. Сетевая розетка. Защитное заземление. Вентиляция. 251х208х93 мм. Настенное крепление. | руб./шт | 1380
| МР-100 | Комплект монтажный для блоков вызова БВД-SM100, БВД-4 | руб./шт | 1260
| МК-311 | Комплект монтажный для блоков вызова БВД-311х, БВД-313х, БВД-342х, БВД-343х, (козырек - 1шт, пластина - 1шт, комплект принадлежностей - 1шт). | руб./шт | 1020
| МК-341 | Комплект монтажный для блоков вызова БВД-SM100х, БВД-341х, БВД-402х, БВД-404х (козырек - 1шт, пластина - 1 шт, комплект принадлежностей - 1шт). | руб./шт | 990
| МК-405 | Комплект монтажный для блоков вызова БВД-403х, БВД-405х (козырек - 1шт, комплект принадлежностей - 1шт). | руб./шт | 860
| МК-432 | Комплект монтажный для блоков вызова БВД-431х, БВД-432х (козырек - 1шт, пластина - 1шт, комплект принадлежностей - 1шт). | руб./шт | 1270
NEW | MP-327 | Монтажная пластина для крепления монитора VIZIT-M327С и УКП, 75,5х290х12 мм | руб./шт | 190
7.2 | Оборудование "Цифрал"
7.2.1 | Аудио
7.2.1.1 | Вызывные панели малоабонентные
| Цифрал М-1М ЦФРЛ.468369.018 | Врезная вызывная панель аудиодомофона на 1 абонента; звуковое подтверждение вызова и открывания замка. | руб./шт | 1797
| Цифрал M-2.1М (плата 337) ЦФРЛ.468369.065 | Накладная вызывная панель аудиодомофона с прямой адресацией; на 2 абонента; встроенный коммутатор; подсветка адресных окон; -40...+50°С | руб./шт | 1961
| Цифрал М-2М/T ЦФРЛ.468369.010-01 | Врезная вызывная панель аудиодомофона с прямой адресацией; на 2 абонента; встроенный считыватель ключей «Touch Memory» (без контроллера); подсветка адресных окон и считывателя ключей; -40...+50°С | руб./шт | 1869
| Цифрал М-2М/Р ЦФРЛ.468369.010-04 | Врезная вызывная панель аудиодомофона с прямой адресацией; на 2 абонента; встроенный считыватель RFID ключей Цифрал КП-1( RF-1)" (без контроллера); подсветка адресных окон и считывателя ключей; -40...+50°С | руб./шт | 1963
| Цифрал M-4.1М (плата 337) ЦФРЛ.468369.064 | Накладная вызывная панель аудиодомофона с прямой адресацией; на 4 абонента; встроенный коммутатор; подсветка адресных окон; -40...+50°С | руб./шт | 1961
| Цифрал М-4М/Т ЦФРЛ.468369.014-01 | Врезная вызывная панель аудиодомофона с прямой адресацией; на 4 абонента; встроенный считыватель ключей «Touch Memory» (без контроллера); подсветка адресных окон и считывателя ключей; -40...+50°С | руб./шт | 1869
| Цифрал М-4М/Р ЦФРЛ.468369.014-04 | Врезная вызывная панель аудиодомофона с прямой адресацией; на 4 абонента; встроенный считыватель RFID-ключей "Цифрал КП-1( RF-1)" (без контроллера); подсветка адресных окон и считывателя ключей; -40...+50°С | руб./шт | 1963
| Цифрал М-10М/Т | Врезная вызывная панель аудиодомофона с прямой адресацией; до 10 абонентов; встроенный считыватель ключей «Touch Memory» (без контроллера); подсветка адресных окон и считывателя ключей; -40...+50°С | руб./шт | 2602
| Цифрал М-10М/Р | Врезная вызывная панель аудиодомофона с прямой адресацией; до 10 абонентов; встроенный считыватель RFID-ключей (без контроллера); подсветка адресных окон и считывателя ключей; -40...+50°С | руб./шт | 2868
7.2.1.2 | Вызывные панели многоабонентные
| Цифрал М-20М/Т | Врезная вызывная панель аудиодомофона с прямой адресацией; до 20 абонентов; встроенный считыватель ключей «Touch Memory» (без контроллера); подсветка адресных окон и считывателя ключей; -40...+50°С | руб./шт | 3102
| Цифрал М-20М/Р | Врезная вызывная панель аудиодомофона с прямой адресацией; до 20 абонентов; встроенный считыватель RFID-ключей Цифрал КП-1( RF-1) (без контроллера); подсветка адресных окон и считывателя ключей; -40...+50°С | руб./шт | 3132
| Цифрал CCD-20/P | Врезная вызывная панель координатного аудиодомофона; до 20 абонентов; встроенный считыватель RFID-ключей Цифрал КП-1( RF-1) и контроллер; подсветка клавиатуры; -40...+50°С | руб./шт | 2920
NEW | Цифрал CCD-20/РK | Врезная вызывная панель координатного аудиодомофона; до 20 абонентов; встроенный считыватель Mifare с криптозащитой и контроллер на 1500 ключей Цифрал КП-1К; подсветка клавиатуры; -40...+50 °С | руб./шт | 3622
| Цифрал CCD-20/ТС | Врезная вызывная панель координатного аудиодомофона; до 20 абонентов; встроенный считыватель ключей Touch Memory (DC-2000А, DS1990A) и контроллер на 1500 ключей; подсветка клавиатуры; -40...+50°С | руб./шт | 2708
| Цифрал CCD-40/Р | Врезная вызывная панель координатного аудиодомофона; до 40 абонентов; встроенный RFID считыватель и контроллер ключей "Цифрал КП-1( RF-1)"; подсветка клавиатуры; -40...+50°С | руб./шт | 3238
| Цифрал CCD-40/ТС | Врезная вызывная панель координатного аудиодомофона; до 40 абонентов; встроенный считыватель Touch Memory и контроллер на 1500 ключей (DC-2000А, Dallas DS1990A); подсветка клавиатуры; -40...+50°С | руб./шт | 3344
| Цифрал CCD-2094.1 ЦФРЛ.468369.036 | Блок вызова аудиодомофона. на 200 абонентов (при использовании 2-х коммутаторов), 1500 ключей; встроенный контроллер и считыватель ключей «Touch Memory» ; информационное табло. Способ монтажа: врезной | руб./шт | 2991
| Цифрал CCD-2094.1/Р ЦФРЛ.468369.044 | Блок вызова аудиодомофона. на 200 абонентов (при использовании 2-х коммутаторов), 1500 ключей; встроенный контроллер и считыватель бесконтактных ключей ; информационное табло. Способ монтажа: врезной | руб./шт | 3418
| Цифрал CCD-2094.1/РК | Врезная вызывная панель координатного аудиодомофона; до 200 абонентов (с двумя коммутаторами КМГ-100); до 100 абонентов (с коммутатором КМГ-2); встроенный считыватель Mifare и контроллер на 1500 ключей (Цифрал КП-1К); -40...+50°С | руб./шт | 3899
| Цифрал CCD-2094.1М ЦФРЛ.468369.040 | Блок вызова аудиодомофона. на 200 абонентов (при использовании 2-х коммутаторов), 1500 ключей; встроенный контроллер и считыватель ключей «Touch Memory» ; информационное табло. Способ монтажа: врезной | руб./шт | 2971
| Цифрал ССД-2094М/T | Врезная вызывная панель координатного аудиодомофона; до 100 абонентов (с коммутатором КМГ-100М); встроенный считыватель Touch Memory (без контроллера); подсветка клавиатуры; -40...+50°С | руб./шт | 2528
| Цифрал ССД-2094М/Р | Врезная вызывная панель координатного аудиодомофона; до 100 абонентов (с коммутатором КМГ-100М); встроенный считыватель RFID-ключей Цифрал КП-1( RF-1); подсветка клавиатуры; -40...+50°С | руб./шт | 2645
| Цифрал CCD-2094.1И | Врезная вызывная панель координатного аудиодомофона; до 200 абонентов (с двумя коммутаторами КМГ-100); до 100 абонентов (с коммутатором КМГ-2); встроенный считыватель Touch Memory и контроллер на 1500 ключей (DC-2000А, DS1990A); -40...+50°С | руб./шт | 4174
NEW | Цифрал CCD-2094.1И/Р | Врезная вызывная панель координатного аудиодомофона; до 200 абонентов (с двумя коммутаторами КМГ-100); до 100 абонентов (с коммутатором КМГ-2); встроенный считыватель Цифрал КП-1( RF-1) и контроллер на 1500 ключей; -40...+50°С | руб./шт | 4447
| Цифрал ИНТЕЛ | Врезная вызывная панель координатного аудиодомофона; до 400 абонентов (с четыремя коммутаторами КМГ-100И); встроенный считыватель Touch Memory и контроллер на 1500 ключей (DC-2000А, Dallas DS1990A); подсветка клавиатуры; -40...+50°С | руб./шт | 5261
| Цифрал CCD-2094.1М/P | Блок вызова аудиодомофона. на 200 абонентов (при использовании 2-х коммутаторов), 1500 ключей; встроенный контроллер и считыватель бесконтактных ключей; информационное табло. Способ монтажа: врезной | руб./шт | 3405
7.2.2 | Видео
7.2.2.1 | Вызывные панели малоабонентные
| Цифрал М-1.1VC | Накладная вызывная панель видеодомофона на 1 абонента; совместим с мониторами «Цифрал» и видеомониторами стандарта Commax; цветная видеокамера 380 ТВЛ, PAL, 0,5 люкс, pinhole, ИК-подсветка. | руб./шт | 2511
| Цифрал М-1VC | Врезная вызывная панель видеодомофона на 1 абонента; совместим с мониторами «Цифрал»; цветная видеокамера 380 ТВЛ, PAL, 0,5 люкс, pinhole. | руб./шт | 2474
NEW | Цифрал М-2М/TVC | Врезная вызывная панель видеодомофона с прямой адресацией; до 2 абонентов; встроенный считыватель ключей «Touch Memory» (без контроллера); подсветка адресных окон; встроенная телекамера (цветная, 380 ТВЛ, 0,01 люкс, PINHOLE); -40...+50°С | руб./шт | 3250
NEW | Цифрал М-2М/PVC | Врезная вызывная панель видеодомофона с прямой адресацией; до 2 абонентов; встроенный считыватель бесконтактных ключей "Цифрал КП-1( RF-1)" (без контроллера); подсветка адресных окон; встроенная телекамера (цветная, 380 ТВЛ, 0,01 люкс, PINHOLE); -40...+50°С | руб./шт | 3799
NEW | Цифрал M-2.1M/VС (плата 337) | Накладная вызывная панель видеодомофона с прямой адресацией; до 2 абонентов; со встроенным коммутатором; подсветка адресных окон; встроенная телекамера (цветная, 380 ТВЛ, 0,01 люкс, PINHOLE); -40...+50°С | руб./шт | 3387
| Цифрал М-4М/TVC | Врезная вызывная панель видеодомофона с прямой адресацией; на 4 абонента; встроенный считыватель ключей «Touch Memory» (без контроллера); встроенная телекамера (цветная, PINHOLE); подсветка адресных окон и считывателя ключей; -40...+50°С | руб./шт | 3250
NEW | Цифрал М-4.1М/VC (плата 337) | Накладная вызывная панель видеодомофона с прямой адресацией; до 4 абонентов; со встроенным коммутатором; подсветка адресных окон; встроенная телекамера (цветная, 380 ТВЛ, 0,01 люкс, PINHOLE); -40...+50°С | руб./шт | 3387
NEW | Цифрал M-4.2/VС | Накладная вызывная панель видеодомофона с прямой адресацией; до 4 абонентов; для работы по 4-х проводной линии связи с видеомониторами Commax, KOCOM, KENWEI, ЦИФРАЛ; подсветка адресных окон; встроенная цветная телекамера; -40...+50°С | руб./шт | 3789
7.2.2.2 | Вызывные панели многоабонентные
| Цифрал М-10М/TVC | Врезная вызывная панель видеодомофона с прямой адресацией; до 10 абонентов; встроенный считыватель ключей «Touch Memory» (без контроллера); подсветка адресных окон и считывателя ключей; встроенная телекамера (цветная, 380 ТВЛ, 0,01 люкс, PINHOLE); -40...+50°С | руб./шт | 4670
| Цифрал М-10М/PVC | Врезная вызывная панель видеодомофона с прямой адресацией; до 10 абонентов; встроенный считыватель RFID-ключей (без контроллера); подсветка адресных окон и считывателя ключей; встроенная телекамера (цветная, 380 ТВЛ, 0,01 люкс, PINHOLE); -40...+50°С | руб./шт | 4778
NEW | Цифрал M-20M/TVС | Врезная вызывная панель видеодомофона с прямой адресацией; до 20 абонентов; подсветка адресных окон; встроенный считыватель «Touch Memory» (без контроллера); встроенная телекамера (цветная, 380 ТВЛ, 0,01 люкс, PINHOLE); -40...+50°С | руб./шт | 4670
NEW | Цифрал M-20M/PVС | Врезная вызывная панель видеодомофона с прямой адресацией; до 20 абонентов; подсветка адресных окон; встроенный считыватель RFID-ключей (без контроллера); встроенная телекамера (цветная, 380 ТВЛ, 0,01 люкс, PINHOLE); -40...+50°С | руб./шт | 4778
NEW | Цифрал ССД-20/TCVC | Врезная вызывная панель координатного видеодомофона; до 20 абонентов; встроенный считыватель и контроллер на 1500 ключей «Touch Memory» (DC-2000А, DS1990A); подсветка клавиатуры; встроенная телекамера (цветная, 380 ТВЛ, 0,01 люкс, PINHOLE); -40...+50°С | руб./шт | 4079
NEW | Цифрал ССД-20/PVC | Врезная вызывная панель координатного видеодомофона; до 20 абонентов; встроенный считыватель и контроллер ключей бесконтактных "Цифрал КП-1( RF-1)"; подсветка клавиатуры; встроенная телекамера (цветная, 380 ТВЛ, 0,01 люкс, PINHOLE); -40...+50 °С | руб./шт | 4460
NEW | Цифрал CCD-20/РKVС | Врезная вызывная панель координатного видеодомофона; до 20 абонентов; встроенный считыватель бесконтактных ключей стандарта Mifare (13,56 МГц) с криптозащитой; подсветка клавиатуры; встроенная телекамера (цветная, 380 ТВЛ, 0,01 люкс, PINHOLE); -40...+50 °С | руб./шт | 4958
NEW | Цифрал CCD-40/РVС | Врезная вызывная панель координатного видеодомофона; до 40 абонентов; встроенный считыватель RFID-ключей и контроллер на 1500 ключей "Цифрал КП-1( RF-1)"; встроенная телекамера (цветная, 380 ТВЛ, 0,01 люкс, PINHOLE) подсветка клавиатуры; -40...+50°С | руб./шт | 4594
NEW | Цифрал CCD-40/TCVС | Врезная вызывная панель координатного видеодомофона; до 40 абонентов; встроенный считыватель Touch Memory и контроллер на 1500 ключей (DC-2000А, Dallas DS1990A); встроенная телекамера (цветная, 380 ТВЛ, 0,01 люкс, PINHOLE) подсветка клавиатуры; -40...+50°С | руб./шт | 4702
| Цифрал CCD-2094.1/PVC | Блок вызова видеодомофона на 200 абонентов (при использовании 2-х коммутаторов), 1500 ключей; встроенный контроллер и считыватель бесконтактных ключей; информационное табло. Встроенная видеокамера (цветная, 380tvl, 0,5 lux, PINHOLE). | руб./шт | 5067
| Цифрал CCD-2094.1/VC | Блок вызова видеодомофона на 200 абонентов (при использовании 2-х коммутаторов), 1500 ключей; встроенный контроллер и считыватель ключей «Touch Memory»; информационное табло. Встроенная видеокамера (цветная, 380tvl, 0,5 lux, PINHOLE). | руб./шт | 4865
NEW | Цифрал CCD-2094.1/РКVС | Врезная вызывная панель координатного видеодомофона; до 200 абонентов (с двумя коммутаторами КМГ-100); до 100 абонентов (с коммутатором КМГ-2); встроенный считыватель Mifare с криптозащитой и контроллер на 1500 ключей; встроенная телекамера (цветная, 380 ТВЛ, 0,01 люкс, PINHOLE); -40...+50°С | руб./шт | 5607
| Цифрал ССД-2094М/VС | Врезная вызывная панель координатного видеодомофона; до 100 абонентов (с коммутатором КМГ-100М); подсветка клавиатуры; встроенная цветная телекамера 380 ТВЛ, 0,01 люкс, PINHOLE; -40...+50°С | руб./шт | 4865
| Цифрал ССД-2094М/РVС | Врезная вызывная панель координатного аудиодомофона; до 100 абонентов (с коммутатором КМГ-100М); встроенный считыватель RFID-ключей Цифрал КП-1( RF-1); подсветка клавиатуры; встроенная цветная телекамера 380 ТВЛ, 0,01 люкс, PINHOLE; -40...+50°С | руб./шт | 5067
NEW | Цифрал CCD-2094М/TVC | Врезная вызывная панель координатного видеодомофона; до 100 абонентов (с коммутаторам КМГ-100М); встроенный считыватель ключей Touch Memory; встроенная телекамера (цветная, 380 ТВЛ, 0,01 люкс, PINHOLE); -40...+50°С | руб./шт | 3617
| Цифрал CCD-2094.1М/VC | Блок вызова видеодомофона на 200 абонентов (при использовании 2-х коммутаторов), 1500 ключей; встроенный контроллер и считыватель ключей «Touch Memory»; информационное табло. Встроенная видеокамера (цветная, 380tvl, 0,5 lux, PINHOLE). | руб./шт | 4411
| Цифрал CCD-2094.1М/PVC | Блок вызова видеодомофона на 200 абонентов (при использовании 2-х коммутаторов), 1500 ключей; встроенный контроллер и считыватель бесконтактных ключей; информационное табло. Встроенная видеокамера (цветная, 380tvl, 0,5 lux, PINHOLE). | руб./шт | 4773
NEW | Цифрал CCD-2094.1M/PKVC | Врезная вызывная панель координатного видеодомофона; до 200 абонентов (с двумя коммутаторами КМГ-100); до 100 абонентов (с коммутатором КМГ-2); встроенный считыватель Mifare с криптозащитой и контроллер на 1500 ключей; встроенная телекамера (цветная, 380 ТВЛ, 0,01 люкс, PINHOLE); -40...+50°С | руб./шт | 5762
| Цифрал CCD-2094.1И/VС | Врезная вызывная панель координатного видеодомофона; до 200 абонентов (с двумя коммутаторами КМГ-100); встроенный считыватель Touch Memory и контроллер на 1500 ключей (DC-2000А, Dallas DS1990A); подсветка клавиатуры; встроенная телекамера (цветная, 380 ТВЛ, 0,01 люкс, PINHOLE); -40...+50°С | руб./шт | 5294
| Цифрал CCD-2094.1И/PVC | Врезная вызывная панель координатного видеодомофона; до 200 абонентов (с двумя коммутаторами КМГ-100); встроенный RFID считыватель и контроллер ключей "Цифрал КП-1( RF-1)"; подсветка клавиатуры; встроенная телекамера (цветная, PINHOLE); -40...+50°С | руб./шт | 6623
7.2.3 | Блоки управления
| Цифрал БК-01 ЦФРЛ.468369.028 | Блок консьержа. Используется c аудиодомофонами серии «Цифрал CCD-2094.1», 200 абонентов. Питание от домофона. Возможна работа с блоком обратного вызова "Цифрал БК-02". | руб./шт | 4399
7.2.4 | Дополнительное оборудование
| Цифрал ОДС ЦФРЛ.468362.002 | Адаптер предназначен для сопряжения автоматизированных систем диспетчерской связи от линий связи домофона серии «Цифрал CCD-2094.1». | руб./шт | 2899
| Цифрал БП-1 ЦФРЛ.436614.001 | Выходные напряжения =12 В/0,6 А; =15 В/0,6 А; ~15 В/0,3 А; предохранитель в каждой цепи; входное напряжение ~220В/50Гц; пластиковый корпус; 160х90х64 мм | руб./шт | 904
| Цифрал БП-1Д ЦФРЛ.436614.001-01 | Выходные напряжения =12 В/0,3 А, =18 В/0,3 А; ~12 В/0,8 А; предохранитель в каждой цепи; входное напряжение ~220В/50Гц; пластиковый корпус; 160х90х64 мм | руб./шт | 1011
| Цифрал БП-2 ЦФРЛ.436614.003 | Блок питания, 2 выхода, выходные напряжения: ~12 В/0,8 А; ~15 В/0,3 А. Предохранители в каждой цепи. Типовой пластмассовый корпус, 14 Вт, 160х90х64 мм | руб./шт | 765
| Цифрал РК 10х10 468349.002 | Применяется для удобства монтажа и защиты координатно-матричной межэтажной линии связи от коротких замыканий и переполюсовки. | руб./шт | 500
| Цифрал ТС-01 ЦФРЛ.468362.006 | Адаптер для копирования данных с микросхемы памяти DS1996 на ПК и обратно. Комплект: адаптер, ключ DS 1996, USB- шнур, диск с программным обеспечением. | руб./шт | 2749
| Цифрал ПЗУ ЦФРЛ.468172.006 | Программатор для дублирования и переноса данных, записанных в памяти блока вызова домофонов «Цифрал», из одной микросхемы ПЗУ на другую. Работает с микросхемами типа АТ24C16 и АТ24С64 (и совместимых). Питание 9 В (батарейка типа «Крона»). | руб./шт | 1299
NEW | Цифрал CD-96M | Кодонаборная панель, антивандальное исполнение, количество ячеек памяти 100, количество таблиц индивидуальных кодов в памяти 10 000, время открытия замка 1…25 сек., электропитание ~12/=12 В, 2,5 Вт, -40…+50°С | руб./шт | 1719
NEW | Цифрал CD-96/1М | Кодонаборная панель, антивандальное исполнение, количество ячеек памяти 100, количество таблиц индивидуальных кодов в памяти 10 000, время открытия замка 1…25 сек., электропитание ~12/=12 В, 2,5 Вт, -40…+50°С, крупная клавиатура с внутренней подсветкой клавиш. | руб./шт | 2505
NEW | Цифрал 6 (ЦФРЛ.103645.050) | Комплект крепежа для электромагнитных замков «ML Цифрал». Состав: шайба - 3 шт., держатель якоря - 1 шт., винт - 1 шт. | руб./компл | 231
NEW | Цифрал 7 (ЦФРЛ.103645.051) | Комплект крепежа для электромагнитных замков «ML Цифрал». Состав: ключ - 1 шт., винт - 2 шт., гайка - 2 шт., болт стопорный - 2 шт. | руб./компл | 335
NEW | Цифрал 8 (ЦФРЛ.103645.052) | Комплект крепежа для электромагнитных замков «ML Цифрал». Состав: якорь - 1 шт., фиксатор - 1 шт. | руб./компл | 506
NEW | Цифрал ЦФРЛ.746112.001, 50х50х5 | L-образное крепление уголок 50x50мм, для электромагнитных замков «ML Цифрал» | руб./шт | 180
7.2.5 | Блоки коммутации
| Цифрал КМГ-2 ЦФРЛ.468343.012 | Позволяет подключить цифровые трубки "Цифрал РЛ" и "Цифрал РМ" по двухпроводной линии связи к блоку вызова домофона серии "Цифрал CCD-2094". Коммутатор также обеспечивает питание блока вызова. | руб./шт | 1543
| Цифрал КМГ-4 ЦФРЛ.468343.014 | Блок коммутации на 4 абонента для работы с блоками вызова ЦИФРАЛ М-2.1М(/V), ЦИФРАЛ М-4.1М(/V) | руб./шт | 715
| Цифрал С-01 ЦФРЛ.468343.008 | Обеспечивает подключение до 2-х параллельных блоков вызова домофонов серии «ЦИФРАЛ CCD-2094.1» на один коммутатор "Цифрал КМГ-100"; пластиковый корпус; -10...+50°С; 110х62х30 мм. НЕ РАБОТАЕТ с блоками вызова серии РК. | руб./шт | 1397
| Цифрал С-02 ЦФРЛ.468343.010 | Обеспечивает подключение до 4-х параллельных блоков вызова домофонов серии «ЦИФРАЛ CCD-2094.1» на один/два коммутатора "Цифрал КМГ-100"; пластиковый корпус; -10...+50°С; 180х90х42 мм | руб./шт | 1597
| Цифрал КМГ-100 ЦФРЛ.468343.001 | Коммутатор КМГ-100 предназначен для совместной работы с блоками вызова серии "CCD-2094.1" и обеспечивает подключение до 100 абонентов; встроенный выпрямитель и стабилизатор для питания блока вызова. | руб./шт | 985
| Цифрал КМГ-100И ЦФРЛ.468343.004 | Блок коммутации на 100 абонентов для работы в системе «ЦИФРАЛ ИНТЕЛ» | руб./шт | 1972
| Цифрал КМГ-100М ЦФРЛ.468343.006 | Коммутатор "КМГ-100М" предназначен для совместной работы с блоками вызова серии "CCD-2094М" и обеспечивает подключение до 100 абонентов; встроенный выпрямитель и стабилизатор для питания блока вызова. | руб./шт | 1009
| Цифрал ВР-01 ЦФРЛ.468529.001 | Позволяет подключать до 4-х видеомониторов марки ЦИФРАЛ к одной видеокамере; пластиковый корпус. | руб./шт | 418
| Цифрал БК-02 468360.002 | Блок обратного вызова. Обеспечивает возможность вызова консьержа любым абонентом. Работает совместно с блоком консьержа "Цифрал БК-01" в составе домофонов серии "Цифрал CCD-2094.1". | руб./шт | 2302
7.2.6 | Абонентные устройства
| Цифрал КЛ-2 ЦФРЛ.468624.014 | Для домофонов с координатной линией связи; световая индикация; возможность отключения сигнала вызова, 235х85х60 мм | руб./шт | 328
| Цифрал КМ-2 ЦФРЛ.468624.021 | Компактная простая трубка для домофонов с координатной линией связи, 200х55х43 мм | руб./шт | 259
| Цифрал КЛМ-2 ЦФРЛ.468624.020 | Для домофонов «ЦИФРАЛ» серии CCD-2094.1 с координатной линией связи; звуковой и светодиодный вызов абонента, возможность отключения звука сигнала вызова, возможность установки до 2-х дополнительных трубок одному абоненту. Трубка КЛМ-2 не предназначена для одиночного использования. Работоспособность КЛМ-2 обеспечивается, подключением одной дополнительной, либо двух дополнительных трубок (КЛМ-2). | руб./шт | 699
| Цифрал КМ-2НО ЦФРЛ.468624.025 | Компактная простая трубка для домофонов с координатной линией связи, возможность отключения сигнала вызова, 200х55х43 мм | руб./шт | 279
| Цифрал КМ-2НО.1 ЦФРЛ.468624.026 | Для домофонов с координатной линией связи, световая индикация вызова, возможность отключения сигнала вызова, с утяжелителем трубки; комплектуется крепежом (дюбеля, шурупы). | руб./шт | 344
| Цифрал КМ-2НО.М ЦФРЛ.468624.025-01 | Для домофонов с координатной линией связи, возможность отключения сигнала вызова, трубка покрашена (серый металлик /синий металлик); комплектуется крепежом (дюбеля, шурупы). | руб./шт | 340
NEW | Цифрал КМ-2НО.1М ЦФРЛ.468624.026-01 | Для домофонов с координатной линией связи, световая индикация вызова, возможность отключения сигнала вызова, с утяжелителем трубки, трубка покрашена (серый металлик /синий металлик); комплектуется крепежом (дюбеля, шурупы). | руб./шт | 409
| Цифрал КС ЦФРЛ.468624.010 | Для домофонов с координатной линией связи, регулировка громкости сигнала вызова, световая индикация; возможность отключения звука, 220х85х65 мм | руб./шт | 401
7.2.7 | Мониторы
| Цифрал ВМ-3020 | Цветной монитор домофона, с трубкой, 4’’, TFT-матрица, подключение до 2-х блоков вызова, 160…242 В, 18 Вт, +5…+40°С, 225х205х75 мм | руб./шт | 5879
7.3 | Оборудование ELTIS
7.3.1 | Малоабонентские системы
7.3.1.1 | Видео с цветной видеокамерой
| ELTIS DP1-CE7 | Совместимость с координатно-матричными домофонами и мониторами, металлический корпус, лицевая панель - полированная нержавеющая сталь, круговая подсветка кнопки вызова, цв.видеокамера 420 Твл, день/ночь (0,05 Лк), накладной монтаж. | USD/шт | 62
7.3.2 | Многоабонентские системы
7.3.2.1 | Блоки вызова аудио
| DP420-TD22 (медь) | Блок вызова. 20 абон., 140 ключей TM., подсветка клавиатуры, защита от подбора кодов и паролей, вертикальное исполнение, 125х210х40мм | руб./шт | 3625
| DP400-TD22 (9007) | Блок вызова. 100 абон., 700 ключей TM., подсветка клавиатуры, защита от подбора кодов и паролей, окраска RAL9007 - серебристый металлик, вертикальное исполнение, 125х210х40мм | руб./шт | 4116
| DP400-TD22 (1036) | Блок вызова. 100 абон., 700 ключей TM., подсветка клавиатуры, защита от подбора кодов и паролей, окраска RAL1036 - золотистый, вертикальное исполнение, 125х210х40мм | руб./шт | 4116
| DP400-TD22 (медь) | Блок вызова. 100 абон., 700 ключей TM., подсветка клавиатуры, защита от подбора кодов и паролей, окраска медь, вертикальное исполнение, 125х210х40мм | руб./шт | 3972
| DP400-TD16 (9007) | Блок вызова. 100 абон., 700 ключей TM., подсветка клавиатуры, защита от подбора кодов и паролей, окраска RAL9007 - серебристый металлик, горизонтальное исполнение, 210х125х40мм | руб./шт | 3920
| DP400-TD16 (1036) | Блок вызова. 100 абон., 700 ключей TM., подсветка клавиатуры, защита от подбора кодов и паролей, окраска RAL1036 - золотистый, горизонтальное исполнение, 210х125х40мм | руб./шт | 3920
| DP400-TD16 (медь) | Блок вызова. 100 абон., 700 ключей TM., подсветка клавиатуры, защита от подбора кодов и паролей, окраска медь, горизонтальное исполнение, 210х125х40мм | руб./шт | 3777
| DP300-TD22 (9007) | Блок вызова. 200 абон., 1400 ключей TM., подсветка клавиатуры, защита от подбора кодов и паролей, окраска RAL9007 - серебристый металлик, вертикальное исполнение, 86х170х25мм | руб./шт | 5012
| DP300-TD22 (1036) | Блок вызова. 200 абон., 1400 ключей TM., подсветка клавиатуры, защита от подбора кодов и паролей, окраска RAL1036 - золотистая, вертикальное исполнение, 86х170х25мм | руб./шт | 5012
| DP300-TD22 (медь) | Блок вызова. 200 абон., 1400 ключей TM., подсветка клавиатуры, защита от подбора кодов и паролей, окраска медь, вертикальное исполнение, 86х170х25мм | руб./шт | 4864
| DP300-TD16 (9007) | Блок вызова. 200 абон., 1400 ключей TM., подсветка клавиатуры, защита от подбора кодов и паролей, окраска RAL9007 - серебристый металлик, горизонтальное исполнение, 86х170х25мм | руб./шт | 4872
| DP300-TD16 (1036) | Блок вызова. 200 абон., 1400 ключей TM., подсветка клавиатуры, защита от подбора кодов и паролей, окраска RAL1036 - золотистая, горизонтальное исполнение, 86х170х25мм | руб./шт | 4872
| DP300-TD16 (медь) | Блок вызова. 200 абон., 1400 ключей TM., подсветка клавиатуры, защита от подбора кодов и паролей, окраска медь, горизонтальное исполнение, 86х170х25мм | руб./шт | 4724
| DP303-TD22 (медь) | Блок вызова. 300 абон., 2100 ключей TM., подсветка клавиатуры, защита от подбора кодов и паролей, окраска медь, вертикальное исполнение, 124х209х39мм | руб./шт | 5303
| DP303-TD22 (1036) | Блок вызова. 300 абон., 2100 ключей TM., подсветка клавиатуры, защита от подбора кодов и паролей, окраска RAL1036 - золотистая, вертикальное исполнение, 124х209х39мм | руб./шт | 5460
| DP303-TD22 (9007) | Блок вызова. 300 абон., 2100 ключей TM., подсветка клавиатуры, защита от подбора кодов и паролей, окраска RAL9007 - серебристый металлик, вертикальное исполнение, 124х209х39мм | руб./шт | 5460
| DP303-TD16 (9007) | Блок вызова. 300 абон., 2100 ключей TM., подсветка клавиатуры, защита от подбора кодов и паролей, окраска RAL9007 - серебристый металлик, горизонтальное исполнение, 209х124х39мм | руб./шт | 5390
| DP303-TD16 (1036) | Блок вызова. 300 абон., 2100 ключей TM., подсветка клавиатуры, защита от подбора кодов и паролей, окраска RAL1036 - золотистая, горизонтальное исполнение, 209х124х39мм | руб./шт | 5390
| DP303-TD16 (медь) | Блок вызова. 300 абон., 2100 ключей TM., подсветка клавиатуры, защита от подбора кодов и паролей, окраска медь, горизонтальное исполнение, 209х124х39мм | руб./шт | 5249
| DP420-RD24 (медь) | Блок вызова. 20 абон., 140 ключей RF, подсветка клавиатуры, защита от подбора кодов и паролей, вертикальное исполнение, 125х210х40мм | руб./шт | 3780
| DP400-RD16 (медь) | Блок вызова. 100 абон., 700 ключей RF, подсветка клавиатуры, защита от подбора кодов и паролей, окраска медь, горизонтальное исполнение, 210х125х40мм | руб./шт | 3996
| DP400-RD24 (9007) | Блок вызова. 100 абон., 700 ключей RF, подсветка клавиатуры, защита от подбора кодов и паролей, окраска RAL9007 - серебристый металлик, вертикальное исполнение, 125х210х40мм | руб./шт | 4298
| DP400-RD24 (1036) | Блок вызова. 100 абон., 700 ключей RF, подсветка клавиатуры, защита от подбора кодов и паролей, окраска RAL1036 - золотистая, вертикальное исполнение, 125х210х40мм | руб./шт | 4298
| DP400-RD24 (медь) | Блок вызова. 100 абон., 700 ключей RF, подсветка клавиатуры, защита от подбора кодов и паролей, окраска медь, вертикальное исполнение, 125х210х40мм | руб./шт | 4148
| DP400-RD16CF | Совместимость с оборудованием Цифрал, горизонтальное исполнение, индикатор, подсветка клавиатуры, защита данных системой паролей.ное | руб./шт | 3966
| DP400-RD16 (9007) | Блок вызова. 100 абон., 700 ключей RF, подсветка клавиатуры, защита от подбора кодов и паролей, окраска RAL9007 - серебристый металлик, горизонтальное исполнение, 210х125х40мм | руб./шт | 4130
| DP400-RD16 (1036) | Блок вызова. 100 абон., 700 ключей RF, подсветка клавиатуры, защита от подбора кодов и паролей, окраска RAL1036 - золотистая, горизонтальное исполнение, 210х125х40мм | руб./шт | 4130
| DP300-RD16 (9007) | Блок вызова. 200 абон., 1400 ключей RF, подсветка клавиатуры, защита от подбора кодов и паролей, окраска RAL9007 - серебристый металлик, горизонтальное исполнение, 209х124х39мм | руб./шт | 5306
| DP300-RD24 (медь) | Блок вызова. 200 абон., 1400 ключей RF, подсветка клавиатуры, защита от подбора кодов и паролей, окраска медь, вертикальное исполнение, 209х124х39мм | руб./шт | 5179
| DP300-RD16 (медь) | Блок вызова. 200 абон., 1400 ключей RF, подсветка клавиатуры, защита от подбора кодов и паролей, окраска медь, горизонтальное исполнение, 209х124х39мм | руб./шт | 5128
| DP300-RD24 (1036) | Блок вызова. 200 абон., 1400 ключей RF, подсветка клавиатуры, защита от подбора кодов и паролей, окраска RAL1036 - золотистая, вертикальное исполнение, 209х124х39мм | руб./шт | 5320
| DP300-RD24 (9007) | Блок вызова. 200 абон., 1400 ключей RF, подсветка клавиатуры, защита от подбора кодов и паролей, окраска RAL9007 - серебристый металлик, вертикальное исполнение, 209х124х39мм | руб./шт | 5320
| DP300-RD16 (1036) | Блок вызова. 200 абон., 1400 ключей RF, подсветка клавиатуры, защита от подбора кодов и паролей, окраска RAL1036 - золотистая, горизонтальное исполнение, 209х124х39мм | руб./шт | 5306
| DP303-RD16 (9007) | Блок вызова. 300 абон., 2100 ключей RF, подсветка клавиатуры, защита от подбора кодов и паролей, окраска RAL9007 - серебристый металлик, горизонтальное исполнение, 209х124х39мм | руб./шт | 5684
| DP303-RD16 (1036) | Блок вызова. 300 абон., 2100 ключей RF, подсветка клавиатуры, защита от подбора кодов и паролей, окраска RAL1036 - золотистая, горизонтальное исполнение, 209х124х39мм | руб./шт | 5684
| DP303-RD16 (медь) | Блок вызова. 300 абон., 2100 ключей RF, подсветка клавиатуры, защита от подбора кодов и паролей, окраска медь, горизонтальное исполнение, 209х124х39мм | руб./шт | 5536
| DP303-RD24 (9007) | Блок вызова. 300 абон., 2100 ключей RF, подсветка клавиатуры, защита от подбора кодов и паролей, окраска RAL9007 - серебристый металлик, вертикальное исполнение, 124х209х39мм | руб./шт | 5698
| DP303-RD24 (1036) | Блок вызова. 300 абон., 2100 ключей RF, подсветка клавиатуры, защита от подбора кодов и паролей, окраска RAL1036 - золотистая, вертикальное исполнение, 124х209х39мм | руб./шт | 5698
| DP303-RD24 (медь) | Блок вызова. 300 абон., 2100 ключей RF, подсветка клавиатуры, защита от подбора кодов и паролей, окраска медь, вертикальное исполнение, 209х124х39мм | руб./шт | 5537
7.3.2.2 | Блоки вызова видео
| DP400-TDC22 (1036) | Блок вызова. 100 абон., 700 ключей TM, цв. в/камера pinhole, день/ночь, 420 твл, 0,05Л, Sony), подсветка клавиатуры, защита от подбора кодов и паролей, окраска RAL1036 - золотистая, вертикальное исполнение, 125х210х40мм | руб./шт | 6650
| DP400-TDC22 (9007) | Блок вызова. 100 абон., 700 ключей TM, цв. в/камера pinhole, день/ночь, 420 твл, 0,05Л, Sony), подсветка клавиатуры, защита от подбора кодов и паролей, окраска RAL9007 - серебристый металлик, вертикальное исполнение, 125х210х40мм | руб./шт | 6650
| DP400-TDC16 (медь) | Блок вызова. 100 абон., 700 ключей TM, цв. в/камера pinhole, день/ночь, 420 твл, 0,05Л, Sony), подсветка клавиатуры, защита от подбора кодов и паролей, окраска медь, горизонтальное исполнение, 210х125х40мм | руб./шт | 6370
| DP400-TDC16 (1036) | Блок вызова. 100 абон., 700 ключей TM, цв. в/камера pinhole, день/ночь, 420 твл, 0,05Л, Sony), подсветка клавиатуры, защита от подбора кодов и паролей, окраска RAL1036 - золотистая, горизонтальное исполнение, 210х125х40мм | руб./шт | 6510
| DP400-TDC16 (9007) | Блок вызова. 100 абон., 700 ключей TM, цв. в/камера pinhole, день/ночь, 420 твл, 0,05Л, Sony), подсветка клавиатуры, защита от подбора кодов и паролей, окраска RAL9007 - серебристый металлик, горизонтальное исполнение, 210х125х40мм | руб./шт | 6510
| DP400-TDC22 (медь) | Блок вызова. 100 абон., 700 ключей TM, цв. в/камера pinhole, день/ночь, 420 твл, 0,05Л, Sony), подсветка клавиатуры, защита от подбора кодов и паролей, окраска медь, вертикальное исполнение, 125х210х40мм | руб./шт | 6580
| DP300-TDC22 (9007) | Блок вызова. 200 абон., 1400 ключей TM, цв. в/камера pinhole, день/ночь, 420 твл, 0,05Л, Sony), подсветка клавиатуры, защита от подбора кодов и паролей, окраска RAL9007 - серебристый металлик, вертикальное исполнение, 124х209х39мм | руб./шт | 7490
| DP300-TDC22 (1036) | Блок вызова. 200 абон., 1400 ключей TM, цв. в/камера pinhole, день/ночь, 420 твл, 0,05Л, Sony), подсветка клавиатуры, защита от подбора кодов и паролей, окраска RAL1036 - золотистая, вертикальное исполнение, 124х209х39мм | руб./шт | 7490
| DP300-TDC22 (медь) | Блок вызова. 200 абон., 1400 ключей TM, цв. в/камера pinhole, день/ночь, 420 твл, 0,05Л, Sony), подсветка клавиатуры, защита от подбора кодов и паролей, окраска медь, вертикальное исполнение, 124х209х39мм | руб./шт | 7350
| DP300-TDC16 (9007) | Блок вызова. 200 абон., 1400 ключей TM, цв. в/камера pinhole, день/ночь, 420 твл, 0,05Л, Sony), подсветка клавиатуры, защита от подбора кодов и паролей, окраска RAL9007 - серебристый металлик, горизонтальное исполнение, 209х124х39мм | руб./шт | 7280
| DP300-TDC16 (1036) | Блок вызова. 200 абон., 1400 ключей TM, цв. в/камера pinhole, день/ночь, 420 твл, 0,05Л, Sony), подсветка клавиатуры, защита от подбора кодов и паролей, окраска RAL1036 - золотистая, горизонтальное исполнение, 209х124х39мм | руб./шт | 7280
| DP300-TDC16 (медь) | Блок вызова. 200 абон., 1400 ключей TM, цв. в/камера pinhole, день/ночь, 420 твл, 0,05Л, Sony), подсветка клавиатуры, защита от подбора кодов и паролей, окраска медь, горизонтальное исполнение, 209х124х39мм | руб./шт | 7140
| DP303-TDC16 (медь) | Блок вызова. 300 абон., 2100 ключей TM, цв. в/камера pinhole, день/ночь, 420 твл, 0,05Л, Sony), подсветка клавиатуры, защита от подбора кодов и паролей, окраска медь, горизонтальное исполнение, 209х124х39мм | руб./шт | 7560
| DP303-TDC16 (1036) | Блок вызова. 300 абон., 2100 ключей TM, цв. в/камера pinhole, день/ночь, 420 твл, 0,05Л, Sony), подсветка клавиатуры, защита от подбора кодов и паролей, окраска RAL1036 - золотистая, горизонтальное исполнение, 209х124х39мм | руб./шт | 7700
| DP303-TDC16 (9007) | Блок вызова. 300 абон., 2100 ключей TM, цв. в/камера pinhole, день/ночь, 420 твл, 0,05Л, Sony), подсветка клавиатуры, защита от подбора кодов и паролей, окраска RAL9007 - серебрист.металлик, горизонтальное исполнение, 209х124х39мм | руб./шт | 7700
| DP303-TDC22 (медь) | Блок вызова. 300 абон., 2100 ключей TM, цв. в/камера pinhole, день/ночь, 420 твл, 0,05Л, Sony), подсветка клавиатуры, защита от подбора кодов и паролей, окраска медь, вертикальное исполнение, 124х209х39мм | руб./шт | 7630
| DP303-TDC22 (1036) | Блок вызова. 300 абон., 2100 ключей TM, цв. в/камера pinhole, день/ночь, 420 твл, 0,05Л, Sony), подсветка клавиатуры, защита от подбора кодов и паролей, окраска RAL1036 - золотистая, вертикальное исполнение, 124х209х39мм | руб./шт | 7770
| DP303-TDC22 (9007) | Блок вызова. 300 абон., 2100 ключей TM, цв. в/камера pinhole, день/ночь, 420 твл, 0,05Л, Sony), подсветка клавиатуры, защита от подбора кодов и паролей, окраска RAL9007 - серебрист.металлик, вертикальное исполнение, 124х209х39мм | руб./шт | 7770
| DP305-TDC22 (медь) | До 500 абонентов. Вертикальное исполнение, индикатор набора, подсветка клавиатуры с автоматическим выключением, защита от доступа к программированию и базе идентификаторов. | руб./шт | 8820
| DP400-RDC24 (медь) | Блок вызова. 100 абон., 700 ключей RF, цв. в/камера pinhole, день/ночь, 420 твл, 0,05Л, Sony), подсветка клавиатуры, защита от подбора кодов и паролей, окраска медь, вертикальное исполнение, 125х210х40мм | руб./шт | 6650
| DP400-RDC24 (9007) | Блок вызова. 100 абон., 700 ключей RF, цв. в/камера pinhole, день/ночь, 420 твл, 0,05Л, Sony), подсветка клавиатуры, защита от подбора кодов и паролей, окраска RAL9007 - серебист.металлик, вертикальное исполнение, 125х210х40мм | руб./шт | 6790
| DP400-RDC24 (1036) | Блок вызова. 100 абон., 700 ключей RF, цв. в/камера pinhole, день/ночь, 420 твл, 0,05Л, Sony), подсветка клавиатуры, защита от подбора кодов и паролей, окраска RAL1036 - золотистая, вертикальное исполнение, 125х210х40мм | руб./шт | 6790
| DP400-RDC16 (медь) | Блок вызова. 100 абон., 700 ключей RF, цв. в/камера pinhole, день/ночь, 420 твл, 0,05Л, Sony), подсветка клавиатуры, защита от подбора кодов и паролей, окраска медь, горизонтальное исполнение, 210х125х40мм | руб./шт | 6510
| DP400-RDC16 (1036) | Блок вызова. 100 абон., 700 ключей RF, цв. в/камера pinhole, день/ночь, 420 твл, 0,05Л, Sony), подсветка клавиатуры, защита от подбора кодов и паролей, окраска RAL1036 - золотистая, горизонтальное исполнение, 210х125х40мм | руб./шт | 6650
| DP400-RDC16 (9007) | Блок вызова. 100 абон., 700 ключей RF, цв. в/камера pinhole, день/ночь, 420 твл, 0,05Л, Sony), подсветка клавиатуры, защита от подбора кодов и паролей, окраска RAL9007 - серебрист.металлик, горизонтальное исполнение, 210х125х40мм | руб./шт | 6650
| DP300-RDC24 (9007) | Блок вызова. 200 абон., 1400 ключей RF, цв. в/камера pinhole, день/ночь, 420 твл, 0,05Л, Sony), подсветка клавиатуры, защита от подбора кодов и паролей, окраска RAL9007 - серебист.металлик, вертикальное исполнение, 125х210х40мм | руб./шт | 7560
| DP300-RDC24 (1036) | Блок вызова. 200 абон., 1400 ключей RF, цв. в/камера pinhole, день/ночь, 420 твл, 0,05Л, Sony), подсветка клавиатуры, защита от подбора кодов и паролей, окраска RAL1036 - золотистая, вертикальное исполнение, 125х210х40мм | руб./шт | 7560
| DP300-RDC24 (медь) | Блок вызова. 200 абон., 1400 ключей RF, цв. в/камера pinhole, день/ночь, 420 твл, 0,05Л, Sony), подсветка клавиатуры, защита от подбора кодов и паролей, окраска медь, вертикальное исполнение, 125х210х40мм | руб./шт | 7420
| DP300-RDC16 (9007) | Блок вызова. 200 абон., 1400 ключей RF, цв. в/камера pinhole, день/ночь, 420 твл, 0,05Л, Sony), подсветка клавиатуры, защита от подбора кодов и паролей, окраска RAL9007 - серебист.металлик, горизонтальное исполнение, 210х125х40мм | руб./шт | 7490
| DP300-RDC16 (1036) | Блок вызова. 200 абон., 1400 ключей RF, цв. в/камера pinhole, день/ночь, 420 твл, 0,05Л, Sony), подсветка клавиатуры, защита от подбора кодов и паролей, окраска RAL1036 - золотистая, горизонтальное исполнение, 210х125х40мм | руб./шт | 7490
| DP300-RDC16 (медь) | Блок вызова. 200 абон., 1400 ключей RF, цв. в/камера pinhole, день/ночь, 420 твл, 0,05Л, Sony), подсветка клавиатуры, защита от подбора кодов и паролей, окраска медь, горизонтальное исполнение, 210х125х40мм | руб./шт | 7350
| DP303-RDC24 (9007) | Блок вызова. 300 абон., 2100 ключей RF, цв. в/камера pinhole, день/ночь, 420 твл, 0,05Л, Sony), подсветка клавиатуры, защита от подбора кодов и паролей, окраска RAL9007 - серебрист.металлик, вертикальное исполнение, 124х209х39мм | руб./шт | 7910
| DP303-RDC24 (1036 | Блок вызова. 300 абон., 2100 ключей RF, цв. в/камера pinhole, день/ночь, 420 твл, 0,05Л, Sony), подсветка клавиатуры, защита от подбора кодов и паролей, окраска RAL1036 - золотистая, вертикальное исполнение, 124х209х39мм | руб./шт | 7910
| DP303-RDC16 (медь) | Блок вызова. 300 абон., 2100 ключей RF, цв. в/камера pinhole, день/ночь, 420 твл, 0,05Л, Sony), подсветка клавиатуры, защита от подбора кодов и паролей, окраска медь, горизонтальное исполнение, 209х124х39мм | руб./шт | 7700
| DP303-RDC16 (1036) | Блок вызова. 300 абон., 2100 ключей RF, цв. в/камера pinhole, день/ночь, 420 твл, 0,05Л, Sony), подсветка клавиатуры, защита от подбора кодов и паролей, окраска RAL1036 - золотистая, горизонтальное исполнение, 209х124х39мм | руб./шт | 7840
| DP303-RDC16 (9007) | Блок вызова. 300 абон., 2100 ключей RF, цв. в/камера pinhole, день/ночь, 420 твл, 0,05Л, Sony), подсветка клавиатуры, защита от подбора кодов и паролей, окраска RAL9007 - серебрист.металлик, вертикальное исполнение, 124х209х39мм | руб./шт | 7840
| DP303-RDC24 (медь) | Блок вызова. 300 абон., 2100 ключей RF, цв. в/камера pinhole, день/ночь, 420 твл, 0,05Л, Sony), подсветка клавиатуры, защита от подбора кодов и паролей, окраска медь, вертикальное исполнение, 124х209х39мм | руб./шт | 7770
| DP305-RDC24 (медь) | До 500 абонентов. Вертикальное исполнение, индикатор набора, подсветка клавиатуры с автоматическим выключением, защита от доступа к программированию и базе идентификаторов. | руб./шт | 9520
7.3.3 | Абонентские устройства
| ELTIS А5 | Аудиотрубка. Совместимость с координатн.-матричн.домофонами. Возможность полного отключения сигнала вызова. Удобный размер, отличный дизайн, цвет белый, глянцевая поверхность. Схемотехника исключает слышимость собственной речи в динамике трубки. | руб./шт | 310
7.3.4 | Мониторы
| ELTIS VM500-5.1CLM | Монитор цветного изображения (PAL, 5"). Память 500 цветных кадров + дата/время. Яркий TFT экран высокого разрешения, регулировка яркости, контрастности, насыщенности. Выбор мелодии. Подключение 2 блоков вызова и 4 источников видеосигнала при использовании | USD/шт | 160
| ELTIS VM500-5.1CL | Монитор цветного изображения (PAL, 5"). Яркий TFT экран высокого разрешения, регулировка яркости, контрастности, насыщенности. Выбор мелодии сигнала вызова. Подключение двух блоков вызова и 4 источников видеосигнала при использовании с коммутатором KMV1. | USD/шт | 122
7.3.5 | Блоки коммутации
| КМ20-1 | Коммутатор для подключения 20 абонентов (для серии 420) | руб./шт | 700
| КМ100-7.3 | Коммутатор для подключения 100 абонентов для серии 303. Для подключения 300 абонентов используется 3 коммутатора | руб./шт | 1350
| КМ100-7.2 | Коммутатор для подключения 100 абонентов для серии 300. Для подключения 200 абонентов используется 2 коммутатора | руб./шт | 1242
| КМ100-7.1 | Коммутатор для подключения 100 абонентов (для серии 400) | руб./шт | 990
| КМ300-4.2 | Коммутатор для подключения до 4-х блоков вызова серии 300. Управление видеокоммутатором VC4/1-2 | руб./шт | 1383
| КМ300-4.1 | Коммутатор для подключениядо 4-х блоков вызова серии 300 | руб./шт | 1233
| KMV1.4-2.4M | Совмещенный коммутатор аудио и видеосигналов: до 4 видеокамер, до 2 блоков вызова | руб./шт | 1394.6
| VS1/4-2 | Разветвление входящего видеосигнала на 4 выхода | руб./шт | 475
| VC4/1-3 | Коммутатор для подключения до 4-х блоков вызова серии 300. Управление видеокоммутаторами VC4/1-2, VC4/1-3. | руб./шт | 1580
| VS1/4-4 | Магистральный видеоразветвитель-усилитель. 1 видеовход, 5 видеовыходов. Согласование входного и выходного видеосигналов. Регулируемый коэффициент усиления. | руб./шт | 1120
7.3.6 | Дополнительное оборудование
| PS2-CS2 | Блок питания (вх.~220В 50Гц 0,1А вых. ~15В 0,3А+12В 0,6А коммутируемое). Релейное управление замком. | руб./шт | 1200
| PS2-C2 | Блок питания (вх. ~220В 50Гц вых. ~15В 0,3А +12В 0,6А) | руб./шт | 1120
| PS2-DKV3 | Блок питания (вх. ~100...240В 50Гц, вых. 18 В, 0,5А; 13В, 0,6А; 12В, 0,6А). Полная гальваническая развязка. | руб./шт | 1510
| Адаптер сетевой 12В1А (белый) | Адаптер сетевой 12В 1А, цвет белый, длинна кабеля 110 см., со штекером. Для видеомонитора ELTIS VM500-5.1CL (M). | руб./шт | 462
8 | Оборудование ВРТ
8.1 | Комплекты аудиодомофонов
| BPT LCKITPEC04 (61700090) | LCKITPEC04 (61700090)- Комплект аудиодомофона PERLA (белый лед) с вызывной панелью LITHOS (PEC BI, LC/01, DPH, VAS/101) | руб./шт | 11300
| BPT LCKITPEC04B (61700110) | LCKITPEC04B (61700110)- Комплект 2х аудиодомофонов PERLA (белый лед) с вызывной панелью LITHOS (2xPEC BI, LC/01, 2xDPH, VAS/101) | руб./шт | 13900
8.2 | Комплекты видеодомофонов
| BPT LVKITPEV04 (62620450) | LVKITPEV04 (62620450)- Комплект видеодомофона PERLA (белый лед) c вызывной панелью LITHOS (PEV BI, LVC/01, DPH, VAS/101) | руб./шт | 25000
| BPT LVKITPEV14 (62620460) | LVKITPEV14 (62620460)- Комплект видеодомофона PERLA (черный лак) с вызывной панелью LITHOS (PEV NF, LVC/01, DPH, VAS/101) | руб./шт | 25000
| BPT BVKITMTH01 (62620190) | BVKITMTH01 (62620190)- Комплект видеодомофона MITHO (белый лед) с вызывной панелью THANGRAM (MITHO BI, DVC/01 ME, DPF NF, DPH, DTH ME, VAS/100.30) | руб./шт | 62400
| BPT BVKITMTH11 (62620210) | BVKITMTH11 (62620210)- Комплект видеодомофона MITHO (черный лак) с вызывной панелью THANGRAM (MITHO NF, DVC/01 ME, DPF NF, DPH, DTH ME, VAS/100.30) | руб./шт | 62400
| BPT EVKITPEV01 (62620430) | EVKITPEV01 (62620430)- Комплект видеодомофона PERLA (белый лед) с вызывной панелью THANGRAM (PEV BI, DVC/01 ME, DPF NF, DPS, 3x DTS ME, DSI, DCI ME, VA/01) | руб./шт | 51000
| BPT EVKITPEV11 (62620440) | EVKITPEV11 (62620440)- Комплект видеодомофона PERLA (черный лак) с вызывной панелью THANGRAM (PEV NF, DVC/01 ME, DPF NF, DPS, 3x DTS ME, DSI, DCI ME, VA/01) | руб./шт | 51000
| BPT BVKITNVM01 (62620160) | BVKITNVM01 (62620160)- Комплект видеодомофона NOVA (белый цвет) с вызывной панелью THANGRAM (NVM/301 BB, DVC/01 ME, DPF NF, DPH, DTH ME, VAS/100.30) | руб./шт | 48000
| BPT BVKITNVM21 (62620170) | BVKITNVM21 (62620170)- Комплект видеодомофона NOVA (серебристый цвет) с вызывной панелью THANGRAM (NVM/301 SV, DVC/01 ME, DPF NF, DPH, DTH ME, VAS/100.30) | руб./шт | 48000
| BPT BVKITNVM31 (62620180) | BVKITNVM31 (62620180)- Комплект видеодомофона NOVA (темно-серый цвет) с вызывной панелью THANGRAM (NVM/301 GR, DVC/01 ME, DPF NF, DPH, DTH ME, VAS/100.30) | руб./шт | 48000
| BPT BVKITNVM31 (62620180) | BVKITNVM31 (62620180)- Комплект видеодомофона NOVA (темно-серый цвет) с вызывной панелью THANGRAM (NVM/301 GR, DVC/01 ME, DPF NF, DPH, DTH ME, VAS/100.30) | руб./шт | 50600
| BPT MTHKITVAS NF-RU (62620510) | MTHKITVAS NF-RU (62620510)- Комплект видеодомофона MITHO (черный лак) с вызывной панелью TARGHA (MITHO NF, HEVC/301 GH, VAS/100.30) | руб./шт | 50600
9 | Модули сопряжения
9.1 | IP конвертеры
| XR-30IP | IP конвертер- передает видеовызов с возможностью аудио связи с обычной вызывной панели на мобильное устройство. Сетевые интерфейсы - LAN, Wi-Fi. Количество подключаемых вызывных панелей - 1. Видеосистема - PAL / NTSC. Совместимость - 4-х проводные вызывные панели и домофоны. Функция памяти - фото- и видеозапись на мобильном устройстве. Адаптер питания +12 В, 1 А. Размеры - 80 х 120 х 22 мм, -10 +60°С. | руб./шт | 8000
| FE-IP Module | Аудиомодуль для видеопанелей, который преобразует аналоговую домофонную систему в IP. Сенсорные кнопки, подключение 1 вызывной панели, подключение к сети интернет Lan или WIFI; переадресация видеозвонков на мобильный устройства. Поддержка IOS и Android, DC-12V 1A | руб./шт | 9100
9.2 | Коммутаторы
| VZ-20 | Подключение двух видеопанелей на один канал видеодомофона, любая 4-х проводная панель, 12-15В, 50мА. | руб./шт | 3600
| XR-27 | Универсальный модуль подключения ЛЮБОГО 4х-проводного домофона к стационарному телефону (телефонной линии), позволяет говорить с посетителем и осуществлять управление замком. | руб./шт | 3900
9.3 | Подъездные цифровые
| MC-XL | Модуль сопряжения с подъездным домофоном для черно-белых и цветных видео-домофонов. Номер квартиры устанавливается перемычками.Позволяет подключить видеодомофоны к подъездным аудио-домофонам с цифровой системой подключения, таким как RAIKMANN, KEYMANN, FELMANN, LASKOMEX, PROEL.На один канал монитора видео-домофона блок сопряжения MC-XL позволяет подключить подъездную линию аудио-домофона, одну дополнительную камеру, одну вызывную панель видео-домофона. | руб./шт | 1140
| МСЦ | Позволяет подключить видеодомофоны к подъездным аудио-домофонам с цифровой системой подключения, таким как Proel, Laskomex, Keyman, Marshal, Gerch. Номер квартиры устанавливается DIP-переключателем. | руб./шт | 1100
9.4 | Подъездные координатные
| MC-VIZIT | Позволяет подключить видеодомофоны к подъездным аудио-домофонам с координатной системой подключения, таким как VIZIT, CYFRAL, ELTIS. Модуль сопряжения MC-Vizit подключается к видеодомофону по четырех-проводной схеме подключения | руб./шт | 1140
| VZ-11 | Адаптер для подключения к координатным многоквартирным домофонам "Визит", "Цифрал", "Eltis" 4-х проводных видеомониторов различных производителей, 30х40х10 мм | руб./шт | 950
| МСК (МСК-Г) | Позволяет подключить видеодомофоны к подъездным аудио-домофонам с координатной системой подключения, таким как Визит, Цифрал, Элтис. | руб./шт | 1100
| Цифрал АВМ-01 | Адаптер для сопряжения 4-х проводных видеомониторов и подъездных домофонов ЦИФРАЛ серий CCD-2094.1, CCD-2094.1M, CCD-2094.1И | руб./шт | 699
| Цифрал АВМ-02 | Устройство для сопряжения абонентских 4-х проводных видеомониторов с координатными домофонами торговой марки ЦИФРАЛ (за исключением ЦИФРАЛ М-10М и ЦИФРАЛ М-20М выпущенных до 01.10.2012 г) | руб./шт | 833
NEW | Цифрал АВМ-03 | Адаптер ЦИФРАЛ АВМ-03 (с гальванической развязкой) для подключения видеодомофона (COMMAX или полностью совместимого с ним) к общеподъездным домофонам марок CYFRAL (за исключением ЦИФРАЛ М-10М и ЦИФРАЛ М-20М, выпущенных до 01.10.2012), Vizit, Метаком, Eltis. | руб./шт | 839
10 | IP-домофония
10.1 | Мониторы
10.1.1 | BAS-IP
| AF-07 W v3 | Монитор индивидуальный Touch Screen 7", c памятью на SD карту, с возможностью подключения системы безопасности, видеоинтерком между домофонами, фоторамка, проигрыватель видеофайлов, умный дом. Поддержка SIP протокола. | ЕВРО/шт | 473
| AG-04 W | Монитор индивидуальный Touch Screen 4,3", c памятью на SD карту, с возможностью подключения системы безопасности, интерком между домофонами. | ЕВРО/шт | 206
| AG-04 B | Монитор индивидуальный Touch Screen 4,3", c памятью на SD карту, с возможностью подключения системы безопасности, интерком между домофонами. | ЕВРО/шт | 206
| AM-01 v3 | Монитор к консьержу, Touch Screen 9", c памятью на SD карту, интерком между домофонами. Алюминиевый корпус, кнопки быстрого открытия замка. Прием тревожных сообщений. | ЕВРО/шт | 1287
NEW | AQ-07 W v4 | Монитор индивидуальный Touch Screen 7" на базе ОС Android, c памятью (фото и видео) на SD карту, с возможностью подключения системы безопасности, видеоинтерком, фоторамка, проигрыватель видеофайлов, умный дом. Просмотр 16 IP камер. Поддержка SIP P2P. Питание + 12 В (БП в комплекте), PoE. Цвет белый. | ЕВРО/шт | 410
| AP-07 S v3 | Монитор индивидуальный Touch Screen 7", c памятью на SD карту, с возможностью подключения системы умный дом, видеоинтерком между домофонами, фоторамка, проигрыватель видеофайлов.Поддержка SIP протокола. Питание PoE.Цвет-серебро | ЕВРО/шт | 474
| AP-07 B v3 | Монитор индивидуальный Touch Screen 7", c памятью на SD карту, с возможностью подключения системы умный дом, видеоинтерком между домофонами, фоторамка, проигрыватель видеофайлов.Поддержка SIP протокола. Питание PoE.Цвет-черный | ЕВРО/шт | 474
| AQ-10 G v3 | Монитор индивид. Touch Screen 10", c памятью (фото и видео) на SD карту, с возможностью подключ. системы безопасности, видеоинтерком, фоторамка, проигрыватель видеофайлов, умный дом. Просмотр 8 IP камер. Поддержка SIP протокола. Цвет золото. | ЕВРО/шт | 655
| AR-07 L v3 (White) | Монитор индивидуальный Touch Screen 7", c памятью на SD карту, с возможностью подключения системы безопасности, интерком между домофонами, фоторамка, проигрыватель видеофайлов, умный дом. Просмотр 16 IP камер. Поддержка SIP протокола. Цвет белый | ЕВРО/шт | 280
| AR-07 L v3 (Black) | Монитор индивидуальный Touch Screen 7", c памятью на SD карту, с возможностью подключения системы безопасности, интерком между домофонами, фоторамка, проигрыватель видеофайлов, умный дом. Просмотр 16 IP камер. Поддержка SIP протокола. Цвет черный | ЕВРО/шт | 280
| AQ-10 W v3 | Монитор индивид. Touch Screen 10", c памятью (фото и видео) на SD карту, с возможностью подключ. системы безопасности, видеоинтерком, фоторамка, проигрыватель видеофайлов, умный дом. Просмотр 8 IP камер. Поддержка SIP протокола. Цвет белый. | ЕВРО/шт | 655
| CM-01 v3 | Система связи "Клиент-оператор".К одному монитору оператора может подключаться до 80 Станций вызова. Мониторов оператора в сети может быть 400. | ЕВРО/шт | 1287
| SP-02 B | SP-02 поддерживает P2P SIP и SIP 2.0 (2 линии). На трубке есть кнопка для быстрого вызова консьержа, программируемые кнопки для вызова других абонентов и кнопка открытия замка, функция ожидания вызова и функция аварийного вызова. | ЕВРО/шт | 69
| SP-02 W | SP-02 поддерживает P2P SIP и SIP 2.0 (2 линии). На трубке есть кнопка для быстрого вызова консьержа, программируемые кнопки для вызова других абонентов и кнопка открытия замка, функция ожидания вызова и функция аварийного вызова. | ЕВРО/шт | 69
10.1.2 | Hikvision
| DS-KH8300-T | 7“ IP видеодомофон, сенсорный 7" цветной TFT LCD экран с разрешением 1024*600, 10/100Мб/с Ethernet, 8 тревожных входов, поддержка SD карт до 32 Гб, питание 12В DC/ PoE (только с коммутаторами HikVision серии DS-KADxxx) | руб./шт | 16990
| DS-KH8301-WT | 7“ IP видеодомофон, сенсорный 7" цветной TFT LCD экран с разрешением 1024*600, встроенная камера: 640*480, 10/100Мб/с Ethernet, Wi-Fi 802.11b/g/n, 8 тревожных входов, поддержка SD карт до 32 Гб, питание 12В DC/ PoE (только с коммутаторами HikVision серии DS-KADxxx) | руб./шт | 21990
| DS-KH6310 | 7“ IP видеодомофон, сенсорный 7" цветной TFT LCD экран с разрешением 800*480, 10/100Мб/с Ethernet, 8 тревожных входов, питание 12В DC/ PoE (только с коммутаторами HikVision серии DS-KADxxx) | руб./шт | 12990
| DS-KH6310-W | 7“ IP видеодомофон, сенсорный 7" цветной TFT LCD экран с разрешением 800*480, 10/100Мб/с Ethernet, Wi-Fi 802.11b/g/n, 8 тревожных входов, питание 12В DC/ PoE (только с коммутаторами HikVision серии DS-KADxxx) | руб./шт | 13990
10.1.3 | Beward
| GXV3240 | SIP-протокол, 4.3" TFT-сенсорный дисплей, встроенная камера (1 Мп, Н.264, 30 к/с), HD звук, PoE, Wi-Fi, Bluetooth, USB, SD, mini HDMI, 12В (DC)/PoE, ОС Android 4.2 | руб./шт | 18550
10.2 | Вызывные панели
10.2.1 | BAS-IP
| AA-03 v3 HYBRID | Гибридная многоабоненсткая вызывная панель для подключения координатно-матричных систем, встроенный cчитыватель для карт и брелоков MIFARE/Em-Marin (на выбор; до 10 000 карт), 2,5" LCD информационный экран. Степень защиты IP65. Врезной/накладной монтаж. Поддержка SIP протокола. Wiegand 26. | ЕВРО/шт | 606
| AA-03 v3 Mifare | Вызывная видеопанель многоабонентская с считывателями для проксимити карт, 2,5" LCD информационный экран, сенсорные кнопки. Выполнена из алюминия. Морозостойкая IP 67. Врезной монтаж. Поддержка SIP протокола. | ЕВРО/шт | 606
| AA-03 v3 WCR | Вызывная видеопанель многоабонентская, БЕЗ СЧИТЫВАТЕЛЯ, 2,5" LCD экран, сенсорные кнопки. Выполнена из алюминия. Морозостойкая IP 67. Врезной монтаж. Поддержка SIP протокола. | ЕВРО/шт | 568
| AA-05 v3 Em-Marin | Вызывная видеопанель многоабонентская с считывателями для проксимити карт, 2,5" LCD информационный экран, механические кнопкия. Выполнена из алюминия. Морозостойкая IP 67. Врезной монтаж. Поддержка SIP протокола. | ЕВРО/шт | 606
| AA-05 v3 HYBRID | Гибридная многоабоненсткая вызывная панель для подключения координатно-матричных систем, встроенный cчитыватель для карт и брелоков MIFARE/Em-Marin (на выбор; до 10 000 карт), 2,5" LCD информационный экран. Степень защиты IP65. Врезной/накладной монтаж. Поддержка SIP протокола. Wiegand 26. | ЕВРО/шт | 606
| AA-05 v3 Mifare | Вызывная видеопанель многоабонентская с считывателями для проксимити карт, 2,5" LCD информационный экран, механические кнопкия. Выполнена из алюминия. Морозостойкая IP 67. Врезной монтаж. Поддержка SIP протокола | ЕВРО/шт | 606
| AA-05WCR v3 | Вызывная видеопанель многоабонентская БЕЗ СЧИТЫВАТЕЛЯ для карт, 2,5" LCD информационный экран, механические кнопки. Выполнена из алюминия. Морозостойкая IP 67. Врезной монтаж. Поддержка SIP протокола. | ЕВРО/шт | 568
| AV-01 v3 | Вызывная панель индивидуальная, поворотная камера внутри, врезной монтаж, оригинальный дизайн, IP 67. В комплект входит блок питания. Поддержка SIP протокола. | ЕВРО/шт | 235
| AV-01T v3 Mifare | Вызывная панель индивидуальная, поворотная камера внутри, врезной монтаж, оригинальный дизайн, IP 67. C кардридером для карт Mifare. В комплект входит блок питания. Поддержка SIP протокола. | ЕВРО/шт | 275
| AV-01T v3 EM-Marin | Вызывная панель индивидуальная, поворотная камера внутри, врезной монтаж, оригинальный дизайн, IP 67. C кардридером для карт EM-Marin. В комплект входит блок питания. Поддержка SIP протокола. | ЕВРО/шт | 275
| AV-02 FP | Вызывная панель индивидуальная, без камеры, врезной монтаж, оригинальный дизайн с инструкциями на русском, IP 67. В комплект входит блок питания 12В. Специальный дизайн под пожарное оповещение. | ЕВРО/шт | 161
| AV-02 v.3 | Вызывная панель индивидуальная, поворотная камера внутри, врезной монтаж, оригинальный дизайн, IP 67. В комплект входит блок питания 12В. Поддержка SIP протокола. Питание PoE и 12В | ЕВРО/шт | 255
| BA-04 v.3 Em-Marin | Вызывная панель с кнопками прямого вызова на 4 абонента, кнопка вызова консьержа, металлический корпус, врезной монтаж, поворотная камера 700 ТВЛ 1/3", ИК-подсв., IP 65, -40...+65°C, 270х155х47 мм, встроенный считыватель EM-Marin, выход Wiegand 26, поддержка SIP протокола. | ЕВРО/шт | 455
| BA-04 v.3 Mifare | Вызывная панель с кнопками прямого вызова на 4 абонента, кнопка вызова консьержа, металлический корпус, врезной монтаж, поворотная камера 700 ТВЛ 1/3", ИК-подсв., IP 65, -40...+65°C, 270х155х47 мм, встроенный считыватель Mifare, выход Wiegand 26, поддержка SIP протокола. | ЕВРО/шт | 455
| BA-08 v.3 Em-Marin | Вызывная панель с кнопками прямого вызова на 8 абонентов, кнопка вызова консьержа, металлический корпус, врезной монтаж, поворотная камера 700 ТВЛ 1/3", ИК-подсв., IP 65, -40...+65°C, 270х155х47 мм, встроенный считыватель EM-Marin, выход Wiegand 26, поддержка SIP протокола. | ЕВРО/шт | 485
| BA-08 v.3 Mifare | Вызывная панель с кнопками прямого вызова на 8 абонентов, кнопка вызова консьержа, металлический корпус, врезной монтаж, поворотная камера 700 ТВЛ 1/3", ИК-подсв., IP 65, -40...+65°C, 270х155х47 мм, встроенный считыватель Mifare, выход Wiegand 26, поддержка SIP протокола. | ЕВРО/шт | 485
| CV-01 v3 | Система связи "Клиент-оператор". Механические стальные кнопки с кольцом подсветки вокруг них. | ЕВРО/шт | 346
| CV-02 v3 | Система связи "Клиент-оператор".одна из кнопок - кнопка вызова , а вторая кнопка - это кнопка подачи тревоги. При нажатии на кнопку тревоги - на мониторе при этом отображается Тревога вместо надписи Вызов. | ЕВРО/шт | 362
10.2.2 | Beward
| DS03M (Gray) | IP вызывная панель 1/3’’ SONY Effio-E, 650 ТВЛ, 0.1 лк (день)/0.01 (ночь), ИК-подсветка (до 10 м), удалённый доступ в реальном времени, поворот камеры с фиксацией в держателе, антивандальное исполнение, 12 В (DC), -40…+50°C | руб./шт | 12500
| DS03M (Black) | IP вызывная панель 1/3’’ SONY Effio-E, 650 ТВЛ, 0.1 лк (день)/0.01 (ночь), ИК-подсветка (до 10 м), удалённый доступ в реальном времени, поворот камеры с фиксацией в держателе, антивандальное исполнение, 12 В (DC), -40…+50°C | руб./шт | 12500
| DS03MP (Gray) | IP вызывная панель 1/3’’ SONY Effio-E, 650 ТВЛ, 0.1 лк (день)/0.01 (ночь), ИК-подсветка (до 10 м), удалённый доступ в реальном времени, поворот камеры с фиксацией в держателе, антивандальное исполнение, PoE, -40…+50°C | руб./шт | 13500
| DS03MP (Black) | IP вызывная панель 1/3’’ SONY Effio-E, 650 ТВЛ, 0.1 лк (день)/0.01 (ночь), ИК-подсветка (до 10 м), удалённый доступ в реальном времени, поворот камеры с фиксацией в держателе, антивандальное исполнение, PoE, -40…+50°C | руб./шт | 13500
| DS03MP-3L (Gray) | IP вызывная панель, 1/3’’ SONY Effio-E, 650 ТВЛ, 0.1 лк (день)/0.01 лк (ночь), ИК-подсветка (до 2 м), удалённый доступ в реальном времени, встроенный динамик и микрофон, подключение 3 исполнительных устройств, PoE/12В, -40…+50°C | руб./шт | 14200
| DS06 (Gray) | IP вызывная панель 1/3’’ SONY Exmor, 1,3 Мп, 0.01 лк (день) / 0.003 лк (ночь), ИК-подсветка (до 10 м), расширенный динамический диапазон DWDR, шумоподавление 2D/3DNR, SIP-протокол, открытие по DTMF сигналу, установленная microSDHC 4 ГБ, встроенный динамик и микрофон, подключение исполнительного устройства, антивандальное исполнение, 12 В, IP54, -40...+50 °С, 73х166х51 мм | руб./шт | 13900
| DS06P (Gray) | IP вызывная панель 1/3’’ SONY Exmor, 1,3 Мп, 0.01 лк (день) / 0.003 лк (ночь), ИК-подсветка (до 10 м), расширенный динамический диапазон DWDR, шумоподавление 2D/3DNR, SIP-протокол, открытие по DTMF сигналу, установленная microSDHC 4 ГБ, встроенный динамик и микрофон, подключение исполнительного устройства, антивандальное исполнение, питание по PoE 802.3 af, IP54, -40...+50 °С, 73х166х51 мм | руб./шт | 14900
| DS06P-3L (Gray) | IP вызывная панель 1/3’’ SONY Exmor, 1,3 Мп, 0.01 лк (день) / 0.003 лк (ночь), ИК-подсветка (до 10 м), расширенный динамический диапазон DWDR, шумоподавление 2D/3DNR, SIP-протокол, открытие по DTMF сигналу, установленная microSDHC 4 ГБ, встроенный динамик и микрофон, подключение до 3-х исполнительных устройств, антивандальное исполнение, питание по PoE 802.3 af, IP54, -40...+50 °С, 73х166х51 мм | руб./шт | 15600
| DS06M (Black) | IP вызывная панель 1,3 Мп, 1/3’’ SONY Exmor, угол обзора 80° (г)/53° (в), 0.01 лк (день)/0.003 лк (ночь), ИК-подсветка (до 10 м), расширенный динамический диапазон DWDR, шумоподавление 2D/3DNR, SIP-протокол, открытие по DTMF сигналу, установленная microSDHC 4 ГБ, встроенный динамик и микрофон, подключение исполнительного устройства, антивандальное исполнение, 12 В, IP54, -45...+45 °С, 73х166х51 мм | руб./шт | 14300
| DS06MP (Black) | IP вызывная панель 1,3 Мп, 1/3’’ SONY Exmor, угол обзора 80° (г)/53° (в), 0.01 лк (день)/0.003 лк (ночь), ИК-подсветка (до 10 м), расширенный динамический диапазон DWDR, шумоподавление 2D/3DNR, SIP-протокол, открытие по DTMF сигналу, установленная microSDHC 4 ГБ, встроенный динамик и микрофон, подключение исполнительного устройства, антивандальное исполнение, PoE, IP54, -45...+45 °С, 73х166х51 мм | руб./шт | 15300
| DS06MР-3L (Black) | IP вызывная панель 1,3 Мп, 1/3’’ SONY Exmor, угол обзора 80° (г)/53° (в), 0.01 лк (день)/0.003 лк (ночь), ИК-подсветка (до 10 м), расширенный динамический диапазон DWDR, шумоподавление 2D/3DNR, SIP-протокол, открытие по DTMF сигналу, установленная microSDHC 4 ГБ, встроенный динамик и микрофон, подключение исполнительного устройства, антивандальное исполнение, PoE/12 В, подключение 3 исполнительных устройств, IP54, -45...+45 °С, 73х166х51 мм | руб./шт | 16000
| DS06M (Gray) | IP вызывная панель 1,3 Мп, 1/3’’ SONY Exmor, угол обзора 80° (г)/53° (в), 0.01 лк (день)/0.003 лк (ночь), ИК-подсветка (до 10 м), расширенный динамический диапазон DWDR, шумоподавление 2D/3DNR, SIP-протокол, открытие по DTMF сигналу, установленная microSDHC 4 ГБ, встроенный динамик и микрофон, подключение исполнительного устройства, антивандальное исполнение, 12 В, IP54, -45...+45 °С, 73х166х51 мм | руб./шт | 14300
| DS06MP (Gray) | IP вызывная панель 1,3 Мп, 1/3’’ SONY Exmor, угол обзора 80° (г)/53° (в), 0.01 лк (день)/0.003 лк (ночь), ИК-подсветка (до 10 м), расширенный динамический диапазон DWDR, шумоподавление 2D/3DNR, SIP-протокол, открытие по DTMF сигналу, установленная microSDHC 4 ГБ, встроенный динамик и микрофон, подключение исполнительного устройства, антивандальное исполнение, PoE, IP54, -45...+45 °С, 73х166х51 мм | руб./шт | 15300
| DS06MP-3L (Gray) | IP вызывная панель 1,3 Мп, 1/3’’ SONY Exmor, угол обзора 80° (г)/53° (в), 0.01 лк (день)/0.003 лк (ночь), ИК-подсветка (до 10 м), расширенный динамический диапазон DWDR, шумоподавление 2D/3DNR, SIP-протокол, открытие по DTMF сигналу, установленная microSDHC 4 ГБ, встроенный динамик и микрофон, подключение исполнительного устройства, антивандальное исполнение, PoE/12 В, подключение 3 исполнительных устройств, IP54, -45...+45 °С, 73х166х51 мм | руб./шт | 16000
| DSxxxP | Опция для вызывных панелей DS03M и DS05M: Поддержка 2 вариантов питания: 12 В или PoE, соответствующий требованиям стандарта IEEE802.3 af | руб./шт | 1000
| DSxxxP-3L | Опция для вызывных панелей DS03M и DS05M: Поддержка подключения 3-х исполнительных устройств Поддержка 2 вариантов питания: 12 В или PoE, соответствующий требованиям стандарта IEEE802.3 af | руб./шт | 1700
| DKxxxP | Опция для конвертера сигнала DK103: поддержка питания PoE стандарта IEEE802.3 af | руб./шт | 1000
| DKXXXW | Опция для конвертера сигнала DK103: встроенный модуль Wi-Fi 802.11b/g с антенной | руб./шт | 1200
| DKXXX-4G | Опция для конвертера сигнала DK103: встроенный модуль 2G/3G/4G | руб./шт | 3600
10.2.3 | DVC
| DVC-614Bl Color | IP вызывная панель для мобильных устройств (Android, iOS), камера - 1,0 Мп (CMOS), сеть: 10/100M, WiFi 3 дБ (IEEE802.11b/g/n), в комплекте: антенна WiFi, диск с ПО, источник питания (12 В, 0,5 А), уголок, козырек, цвет - черный | руб./шт | 6300
| DVC-614Si Color | IP вызывная панель для мобильных устройств (Android, iOS), камера - 1,0 Мп (CMOS), сеть: 10/100M, WiFi 3 дБ (IEEE802.11b/g/n), в комплекте: антенна WiFi, диск с ПО, источник питания (12 В, 0,5 А), уголок, козырек, цвет - серебристый | руб./шт | 6300
| DVC-614Re Color | IP вызывная панель для мобильных устройств (Android, iOS), камера - 1,0 Мп (CMOS), сеть: 10/100M, WiFi 3 дБ (IEEE802.11b/g/n), в комплекте: антенна WiFi, диск с ПО, источник питания (12 В, 0,5 А), уголок, козырек, цвет - темно-красный | руб./шт | 6300
| DVC-624Bl Color | IP вызывная панель для мобильных устройств (Android, iOS), камера - 1,0 Мп (CMOS), сеть: 10/100M, WiFi 10 дБ (IEEE802.11b/g/n), в комплекте: антенна WiFi, диск с ПО, источник питания (12 В, 0,5 А), уголок, козырек, цвет - черный | руб./шт | 6980
| DVC-624Si Color | IP вызывная панель для мобильных устройств (Android, iOS), камера - 1,0 Мп (CMOS), сеть: 10/100M, WiFi 10 дБ (IEEE802.11b/g/n), в комплекте: антенна WiFi, диск с ПО, источник питания (12 В, 0,5 А), уголок, козырек, цвет - серебристый | руб./шт | 6980
| DVC-624Re Color | IP вызывная панель для мобильных устройств (Android, iOS), камера - 1,0 Мп (CMOS), сеть: 10/100M, WiFi 10 дБ (IEEE802.11b/g/n), в комплекте: антенна WiFi, диск с ПО, источник питания (12 В, 0,5 А), уголок, козырек, цвет - темно-красный | руб./шт | 6980
10.2.4 | Hikvision
| DS-KD8102-V | 1.3Мп IP вызывная панель, многоабонентская, клавиатура сенсорная, корпус - пластик, 3.5" цветной TFT LCD экран с разрешением 480*320, камера: HD720P, 25к/с, 10M/100M/1000M адаптивный Ethernet, Wiegand и RS-485, тревожные вход/выход 8/4, IP65, USB 2.0, 12В DC, LED-подсветка | руб./шт | 30990
| DS-KD8002-VM | 1.3Мп IP вызывная панель, многоабонентская, клавиатура механическая, корпус - металл, 3.5" цветной TFT LCD экран с разрешением 480*320, камера: HD720P, 25к/с, 10M/100M/1000M адаптивный Ethernet, Wiegand и RS-485, тревожные вход/выход 8/4, IP65, USB 2.0, 12В DC, LED-подсветка | руб./шт | 40990
| DS-KV8102-IM | 1.3Мп IP вызывная панель, на 1-го абонента, корпус - алюминий, HD720P, 25к/с, 10M/100M адаптивный Ethernet, RS-485, тревожные вход/выход 4/1, IP65, 12В DC, ИК-подсветка | руб./шт | 15990
| DS-KV8202-IM | 1.3Мп IP вызывная панель, на 2-х абонентов, корпус - алюминий, HD720P, 25к/с, 10M/100M адаптивный Ethernet, RS-485, тревожные вход/выход 4/1, IP65, 12В DC, ИК-подсветка | руб./шт | 16990
| DS-KV8402-IM | 1.3Мп IP вызывная панель, на 4-х абонентов, корпус - алюминий, HD720P, 25к/с, 10M/100M адаптивный Ethernet, RS-485, тревожные вход/выход 4/1, IP65, 12В DC, ИК-подсветка | руб./шт | 17990
| DS-KV8102-IP | 1.3Мп IP вызывная панель, на 1-го абонента, корпус - пластик, HD720P, 25к/с, 10M/100M адаптивный Ethernet, RS-485, тревожные вход/выход 4/1, IP65, 12В DC, ИК-подсветка | руб./шт | 11990
| DS-KV8102-VP | 1.3Мп IP вызывная панель, на 1-го абонента, корпус - пластик, HD720P, 25к/с, 10M/100M адаптивный Ethernet, RS-485, тревожные вход/выход 4/1, IP65, 12В DC, LED-подсветка | руб./шт | 11990
10.3 | Дополнительное оборудование
| BAS-IP-VIZIT v.3 | Адаптер-конвертор координатно-матричный; позволяет подключить домофоны Vizit, Cyfral, Metacom к внутреннему монитору BAS-IP. Имеет дополнительный вход для 4-х проводной вызывной панели. | ЕВРО/шт | 207
| BR-AA | Кронштейн с козырьком для накладного монтажа для многоабонентских панелей BAS-IP AA-03 и AA-05 | ЕВРО/шт | 27
| BR-AA1 | Кронштейн с козырьком для накладного монтажа для многоабонентской панели BAS-IP AA-01. Размер 155x377x112 мм | ЕВРО/шт | 27
| BR-AV | Кронштейн для накладного монтажа с козырьком для индивидуальных панелей серии AV-01(T).Размер: 121х197х71 мм | ЕВРО/шт | 17.5
| BR-AV2 | Кронштейн для накладного монтажа с козырьком для индивидуальной панели BAS-IP AV-02. Размер 103x161x80 мм | ЕВРО/шт | 17.5
| BR-BA | Кронштейн для накладного монтажа с козырьком для индивидуальных панелей серии BA | ЕВРО/шт | 27
| CR-01E (CR-01 EM-Marin) | Cчитыватель со встроенным контроллером, память 60 000 карт EM-Marin, интерфейсы wiegand (вход/выход), RS-485, Ethernet, может использоваться как автономный контроллер, дополнительный считыватель в сторонней системе СКУД, контрольный считыватель для занесения карт в ПО Management Software, металлический корпус, врезной, 12 В, 4 Вт, IP55, -10...+55 °С, 160×100×32 мм | ЕВРО/шт | 134
| SH-20.4 | PoE коммутатор на 4 порта | ЕВРО/шт | 71
| SH-20.8 | PoE коммутатор на 8 портов | ЕВРО/шт | 154
| SH-40 | Модуль задержки открытия замка. Подключение всех типов замков. Регулируемое время задержки. Максимальный ток нагрузки до 5 А | ЕВРО/шт | 10
| BAS-IP SH-61 | Модуль для подключения устройств управления, размер 80мм х 50мм х 25мм | ЕВРО/шт | 169
| BAS-IP SH-62 | 4-х входовой модуль управления светом | ЕВРО/шт | 194
| BAS-IP SH-63 | 2-х входовой модуль управления шторами (открыть, пауза, закрыть) | ЕВРО/шт | 162
| SH-67 | Модуль для управления ИК-устройствами. Одновременно посылает до 8 команд. Питание: 24 В 80 мА. Выход сигналов в ИК диапазоне: 6 светодиодов. Размеры: 76×92Ø мм | ЕВРО/шт | 86
| BAS-IP SH-EVRC | Модуль управления лифтовым оборудованием. Размер 198х144 мм. Подключается к многоквартирной вызывной панели. Комплектуется блоком питания. | ЕВРО/шт | 519
| SIP-PBX-16 | SIP коммутатор на 16 абонентов. Поддержка 16-ти одновременных соединений (предустановленных аккаунтов). | ЕВРО/шт | 210
| SIP-PBX-200 | SIP коммутатор на 200 абонентов. Поддержка 200-от одновременных соединений (предустановленных аккаунтов). | ЕВРО/шт | 430
| BAS-IP UPS-DP/P | Блок бесперебойного питания для вызывных панелей AA-01, AA-03, AA-05 предназначен для осуществления управления замком электромеханическим а также осуществления бесперебойного питания вызывной панели. Аккумулятор в комплект не входит. Размер: 190 мм х 178 мм х 68 мм | ЕВРО/шт | 56
| DS-KAD606 | 8 x 100Мб/с портов (поддерживает 6ти канальное питание по PoE и 2х канальное каскадирование LAN), встроенный стабилизатор напряжения, подходит для внешних и внутренних панелей видеодомофонов | руб./шт | 8990
| DS-KAD612 | 16 x 100Мб/с портов (поддерживает 12ти канальное питание по PoE и 4х канальное каскадирование LAN), встроенный стабилизатор напряжения, подходит для внешних и внутренних панелей видеодомофонов | руб./шт | 8990
| DS-KAW50-1 | Источник питания для внешних и внутренних панелей видеодомофонов, Выход: 12В DC, 4.2A | руб./шт | 2890
| BR-CN | Кронштейн для врезного монтажа монитора AQ-10 | ЕВРО/шт | 27
| CR-01 Mifare | Cчитыватель со встроенным контроллером, память 60 000 карт Mifare, интерфейсы wiegand (вход/выход), RS-485, Ethernet, может использоваться как автономный контроллер, дополнительный считыватель в сторонней системе СКУД, контрольный считыватель для занесения карт в ПО Management Software, металлический корпус, врезной, 12 В, 4 Вт, IP55, -10...+55 °С, 160×100×32 мм | ЕВРО/шт | 134
| KA-04 | Актуатор на 4 канала. Функция таймера, включение/выключение с задержкой, управление сценариями посредством 8 бит/1 бит команд. Максимальная нагрузка на канал: 16 А. Монтаж на DIN рейку. Напряжение питания: +21-30 В. Допустимое напряжение на канале: ~0-265. Температурный режим: -5…+45 °C. Размер: 90×72×60 мм | ЕВРО/шт | 265
| KA-08 | Актуатор на 8 каналов. Функция таймера, включение/выключение с задержкой, управление сценариями посредством 8 бит/1 бит команд. Максимальная нагрузка на канал: 16 А. Монтаж на DIN рейку. Напряжение питания: +21-30 В. Допустимое напряжение на канале: ~0-265. Температурный режим: -5…+45 °C. Размер: 90×143×60 мм | ЕВРО/шт | 374
| KA-10 | 4 канальный актуатор штор. Два режима работы: жалюзи и шторы. Остановка и выбор позиции жалюзи. Работа в ручном режиме. Монтаж на DIN рейку. Напряжение питания: +21-30 В. Температурный режим: -5…+45 °C. Максимальная нагрузка 6 А на канал. Размер: 90×72×60 мм | ЕВРО/шт | 274
| KA-12 | Актуатор на 12 каналов. Функция таймера, включение/выключение с задержкой, управление сценариями посредством 8 бит/1 бит команд. Максимальная нагрузка на канал: 16 А. Монтаж на DIN рейку. Напряжение питания: +21-30 В. Температурный режим: -5…+45 °C. Размер: 90×215×60 мм | ЕВРО/шт | 475
| KA-20 | Мультифункциональный комнатный контроллер. Сухие входы контактов для: управления освещением, шторами, включения режима «Не беспокоить». Монтаж на DIN рейку. Напряжение питания: +21-30 В. Температурный режим: -5…+45 °C. Размер: 90×216×64 мм | ЕВРО/шт | 1065
| KA-30 | Контроллер отопления, вентиляции и кондиционирования (HVAC). Отопление и охлаждение. Поддержка 2/4 клапанов, максимум 1 А. Монтаж на DIN рейку. Напряжение питания: +21-30 В. Температурный режим: -5…+45 °C. Размер: 90×72×64 мм | ЕВРО/шт | 278
| KA-51 | Универсальный диммер, 1 группа. Управление состоянием ламп. Функция относительного диммирования. Монтаж на DIN рейку. Напряжение питания: +21-30 В. Допустимое напряжение на канале: ~0-265. Температурный режим: -5…+45 °C. Размер: 90×72×60 мм | ЕВРО/шт | 246
| KA-52 | Универсальный диммер, 2 группы. Управление состоянием ламп. Функция относительного диммирования. Монтаж на DIN рейку. Напряжение питания: +21-30 В. Допустимое напряжение на канале: ~0-265. Температурный режим: -5…+45 °C. Размер: 90×143×60 мм | ЕВРО/шт | 399
| KA-54 | Универсальный диммер, 4 группы. Управление состоянием ламп. Функция относительного диммирования. Монтаж на DIN рейку. Напряжение питания: +21-30 В. Допустимое напряжение на канале: ~0-265. Температурный режим: -5…+45 °C. Размер: 90×215×60 мм | ЕВРО/шт | 473
| KC-232 | KNX-RS232 конвертер. Поддержка сообщений до 64 байт и 128 команд. Дальность линии: до 15 м. Монтаж на DIN рейку. Напряжение питания: +21-30 В. Размер: 90×36×64 мм | ЕВРО/шт | 200
| KC-485 | KNX-RS485 конвертер. Открытые протоколы связи для интерфейса RS485. Получение и отправка коммуникационных сообщений в соответствии с предварительным формированием. Конвертация сообщений с 485 шины в сообщение KNX/EIB. Монтаж на DIN рейку. Напряжение питания: +21-30 В. Температурный режим: -5…+45 °C. Размер: 90×36×64 мм | ЕВРО/шт | 267
| KC-IP | KNX-IP конвертер. Поддержка TCP/IP-протокола, работа в режиме TCP сервера. Отправка сообщений по TCP к шине KNX/EIB для управления устройствами KNX. Монтаж на DIN рейку. Напряжение питания: +21-30 В. Температурный режим: -5…+45 °C. Размер: 90×36×64 мм | ЕВРО/шт | 250
| KI-10 | Получение ИК команд с помощью группового адреса, с LED индикацией при получении результата. Поддержка 400 команд. Настройка команд с помощью ETS. Прозрачная отправка и получение команд. Эффективная дистанция до 10 м. Напряжение питания: +21-30 В. Размер: 46×46×12 мм | ЕВРО/шт | 162
| KI-11 | ИК передатчик потолочного типа. Хранение до 64 различных ИК кодов управления для каждого канала. Связь в канале до 16 групповых адресов. Возможность установки времени отправки и времени задержки команд. Врезная установка. Напряжение питания: +21-30 В. Размер: 91×82×76 мм | ЕВРО/шт | 265
| KI-20 | ИК-USB интерфейс. Адаптер для получения, анализа и записи ИК команд. Напряжение питания: +21-30 В. Размер: 18×20×77 мм | ЕВРО/шт | 116
| KL-IP | KNX-IP интерфейс. Поддержка TCP/IP-протокола, работа в режиме TCP сервера. Отправка сообщений по TCP к шине KNX/EIB для настройки системы. Монтаж на DIN рейку. Напряжение питания: +21-30 В. Температурный режим: -5…+45 °C. Размер: 90×36×64 мм | ЕВРО/шт | 250
| KL-PC | Блок питания KNX, 640 мА. Питание: 95~255 В переменного тока + 10/-15%, 47~63 Гц. Номинальное напряжение KNX: 30 В постоянного тока +1/-2 В. Степень безопасности: IP20, EN 60529. Номинальная сила тока: 650 мА. Монтаж на DIN рейку. Напряжение питания: +21-30 В. Размер: 90×108×60 мм | ЕВРО/шт | 289
| KL-USB | KNX-USB интерфейс, необходимый для соединения линий KNX к USB, для их последующей настройки. Напряжение питания: +21-30 В. Температурный режим: -5…+45 °C. Размер: 18×20×77 мм | ЕВРО/шт | 214
| KM-01 | 4 канальный универсальный интерфейс. Включение\выключение и диммирование Управление жалюзи и шторами. Напряжение питания: +21-30 В. Температурный режим: -5…+45 °C. Размер: 46×46×12 мм | ЕВРО/шт | 84
| KM-10 | Бинарный вход, 4 канала. Включение\выключение и диммирование. Управление жалюзи и шторами. Монтаж на DIN рейку. Напряжение питания: +21-30 В. Температурный режим: -5…+45 °C. Размер: 90×36×64 мм | ЕВРО/шт | 200
| KM-20 | Датчик освещенности и движения. Уровень освещенности: 0-65535 Люкс. Площадь работы детектора: высокая чувствительность (4 м ~ 5 м), низкая чувствительность (5 м ~ 7 м). Врезная установка. Напряжение питания: +21-30 В. Температурный режим: -5…+45 °C. Размер: 91×74×76 мм | ЕВРО/шт | 132
| KS-01 | Один механический переключатель. Металлическая рамка. Программируемый LED индикатор: отображение текущего рабочего состояния. Управление шторами и светом. Потребляемая мощность <360 мВ. Ток потребления <12 мА. Напряжение питания 21-30 В DC. Температурный режим: -5…+45 °C. Размеры 86×86×12 мм | ЕВРО/шт | 107
| KS-02 | Два механических переключателя. Металлическая рамка. Программируемые LED индикаторы: отображение текущего рабочего состояния. Управление шторами и светом. Потребляемая мощность <360 мВ. Ток потребления <12 мА. Напряжение питания 21-30 В DC. Температурный режим: -5…+45 °C. Размеры 86×86×12 мм | ЕВРО/шт | 117
| KS-03 | Три механических переключателя. Металлическая рамка. Программируемые LED индикаторы: отображение текущего рабочего состояния. Управление шторами и светом. Потребляемая мощность <360 мВ. Ток потребления <12 мА. Напряжение питания 21-30 В DC. Температурный режим: -5…+45 °C. Размеры 86×86×12 мм | ЕВРО/шт | 128
| KS-11 | Один механический переключатель. Стеклянная рамка. Программируемые LED индикаторы: отображение текущего рабочего состояния. Управление шторами и светом. Потребляемая мощность <360 мВ. Ток потребления <12 мА. Напряжение питания 21-30 В DC. Температурный режим: -5…+45 °C. Размеры 86×86×12 мм | ЕВРО/шт | 98
| KS-12 | Два механических переключателя. Стеклянная рамка. Программируемые LED индикаторы: отображение текущего рабочего состояния. Управление шторами и светом. Потребляемая мощность <360 мВ. Ток потребления <12 мА. Напряжение питания 21-30 В DC. Температурный режим: -5…+45 °C. Размеры 86×86×12 мм | ЕВРО/шт | 112
| KS-13 | Три механических переключателя. Стеклянная рамка. Программируемые LED индикаторы: отображение текущего рабочего состояния. Управление шторами и светом. Потребляемая мощность <360 мВ. Ток потребления <12 мА. Напряжение питания 21-30 В DC. Температурный режим: -5…+45 °C. Размеры 86×86×12 мм | ЕВРО/шт | 125
| KT-02 | Панель управления. Емкостный сенсорный экран 3,5”. Толщина внешней части: 7 мм.Функции выключателя, управления светом, шторами, кондиционером и другими функциями. Потребляемая мощность: <360 мВ. Ток шины: <12 мА. Напряжение питания: +21-30 В. Температурный режим: -5…+45 °C. Размеры: 86×86×12 мм | ЕВРО/шт | 501
| KT-04 | Панель управления. Емкостный сенсорный экран 3,5”. Толщина внешней части: 7 мм.Функции выключателя, управления светом, шторами, кондиционером и другими функциями. Потребляемая мощность: <360 мВ. Ток шины: <12 мА. Напряжение питания: +21-30 В. Температурный режим: -5…+45 °C. Размеры: 145×91×34,5 мм | ЕВРО/шт | 624
| KT-06 | Панель управления. Программируемый LED индикатор: отображение текущего рабочего состояния. Управление шторами и светом. Потребляемая мощность <360 мВ. Ток шины: <12 мА. Напряжение питания +21-30 В. Температурный режим: -5…+45 °C. Размеры 86×86×12 мм | ЕВРО/шт | 144
| SH-01 | EM-Marin брелок. Номер брелока выгравирован лазером. Диаметр: 34 мм. Цвета: красный. Класс степени защиты: IP68. Используемый чип: ЕМ4102. Вес: 3 г. Дистанция считывания: до 20 см (зависит от считывателя). | ЕВРО/шт | 1.95
| SH-71 | Конвертер протокола RS-485 - ZigBee. Питание 5 В DC. Протокол передачи данных ZigBee Pro, мощность передачи 4.5 dbm. | ЕВРО/шт | 165
| SH-72 | Умный выключатель управления сценариями. Емкостное управление, подсветка кнопок. Синхронизация и управления такими сценариями: Дома, Вне дома, Вечер, Ужин. Протокол передачи данных Zigbee Pro, мощность передачи 4.5 dbm. Питание 90~250 В AC, 50-60 Гц. Размеры 86x86x36 мм. Цвет: розовый, золотой, голубой, темно-синий, черный, белый. | ЕВРО/шт | 125
| SH-73 | Умный выключатель на 1 группу, коммутация нагрузки для подключаемых ламп накаливания 1000 Вт, флуоресцентных ламп макс. 200 Вт. Емкостное управление, подсветка кнопок. Протокол передачи данных ZigBee Pro, мощность передачи 4.5 dbm. Питание 90~250 В AC, 50-60 Гц. Размеры 86x86x36 мм. Цвет: розовый, золотой, голубой, темно-синий, черный, белый. | ЕВРО/шт | 109
| SH-74 | Умный выключатель на 2 группы, коммутация нагрузки для подключаемых ламп накаливания 1000 Вт, флуоресцентных ламп макс. 200 Вт. Емкостное управление, подсветка кнопок. Протокол передачи данных ZigBee Pro, мощность передачи 4.5 dbm. Питание 90~250 В AC, 50-60 Гц. Размеры 86x86x36 мм. Цвет: розовый, золотой, голубой, темно-синий, черный, белый. | ЕВРО/шт | 125
| SH-75 | Умный выключатель на 3 группы, коммутация нагрузки для подключаемых ламп накаливания 1500 Вт, флуоресцентных ламп макс. 400 Вт. Емкостное управление, подсветка кнопок. Протокол передачи данных ZigBee Pro, мощность передачи 4.5 dbm. Питание 90~250 В AC, 50-60 Гц. Размеры 86x86x36 мм. Цвет: розовый, золотой, голубой, темно-синий, черный, белый. | ЕВРО/шт | 143
| SH-78 | Умный выключатель управления шторами на 1 канал, макс. нагрузка 200 Вт. Емкостное управление, подсветка кнопок. Протокол передачи данных ZigBee Pro, мощность передачи 4.5 dbm. Питание 90~250 В AC, 50-60 Гц. Размеры 86x86x36 мм. Цвет: розовый, золотой, голубой, темно-синий, черный, белый. | ЕВРО/шт | 143

## Оповещение
Средства и системы оповещения, музыкальной трансляции
№ | Наименование | Описание | Вал./ Ед. изм. | Цены
1 | Системы оповещения, музыкальной трансляции
1.1 | Система оповещения "INTER-M" (Корея)
1.1.1 | Настольное оборудование
| PA-935N | Усилитель 35 Вт, 3 микр./лин. входа, 1 зона | у.е./шт | 182
| А-60 | Усилитель 60 Вт, 1 зона | у.е./шт | 356
| А-120 | Усилитель 120 Вт, 1 зона | у.е./шт | 424
| MA-106 | Цифр. усилитель-микшер кл. D; 60Вт; 80...15000Гц; 3вх; 300х44х230мм; 3кг; ~220В/50Гц | у.е./шт | 300
| MA-106A | Цифровой микшер-усилитель, 60 Вт, 1 унив., 2 лин. входа, 2 аудиоканала; 300х50х245мм; ~220В/50Гц | у.е./шт | 512
| ARM-911 | Блок автоматического тревожного оповещения, 10 сообщений, WEB-интерфейс, 1 зона, 1 лин вых, аудиоформаты MP3, WAV, WMA | у.е./шт | 1866
| RM-911D | Микрофонная панель предназначена для совместной работы с блоком ARM-911, настольное исполнение | у.е./шт | 762
| RM-911W | Микрофонная панель предназначена для совместной работы с блоком ARM-911, настенное исполнение | у.е./шт | 880
| SC-05EM | Блок автоматического оповещения и контроля трансляционных линий, 5 зон | у.е./шт | 818
| PAC-5000A | Цифровая комбинированная система, 24 зоны, 2 х 300 Вт, CD, USB, DRP, тюнер, тревожное сообщение | у.е./шт | 3518
| PAC-5600 | Цифровая комбинированная система, 24 зоны, 2 х 300 Вт, CD, USB, DRP, тюнер, тревожное сообщение | у.е./шт | 4774
| PMC-6208 | Регулировка уровня сигнала по каждому аудиовходу и аудиовыходу матричного контроллера PX-6216, корректировка АЧХ звуковых каналов. | у.е./шт | 1058
| MA-206U | Цифровой микшер – усилитель с USB-медиаплеером, 5 зон, 60 Вт, 5 унив., 1 лин., вход АТС | у.е./шт | 806
| MA-212U | Усилитель 5 зон, 120 Вт, 5 унив., 1 лин., вход АТС, USB-медиаплеер | у.е./шт | 882
| PA-1000B | Усилитель 30 Вт | у.е./шт | 206
| PA-1000BR | Усилитель+тюнер 30Вт | у.е./шт | 352
| PA-120 | Цифровой микшер-усилитель, 5 зон, 120 Вт, 5 унив., 2 лин., вход АТС | у.е./шт | 536
| PA-240 | Цифровой микшер-усилитель, 5 зон, 240 Вт, 5 унив., 2 лин., вход АТС | у.е./шт | 660
| PA-360 | Цифровой микшер-усилитель, 5 зон, 360 Вт, 5 унив., 2 лин. входа, вход АТС | у.е./шт | 1060
| PA-480 | Цифровой микшер-усилитель, 5 зон, 480 Вт, 5 унив., 2 лин. входа, вход АТС | у.е./шт | 1076
| PA-60 | Цифровой микшер-усилитель, 5 зон, 60 Вт, 5 унив., 2 лин., вход АТС | у.е./шт | 462
| PA-600 | Цифровой микшер-усилитель, 5 зон, 600 Вт, 5 унив., 2 лин. входа, вход АТС | у.е./шт | 1094
| PAM-120А | Усилитель 120 Вт, 6 микр./лин. входа, 5 зон. Питание: ~220 В | у.е./шт | 770
| PAM-340A | Усилитель 340 Вт, 6 микр./лин. входа, 5 зон. Питание: ~220 В | у.е./шт | 958
| PAM-340A+VF | Усилитель 340 Вт, 6 микр./лин. входа, встроенное сообщение о пожаре, 5 зон. Питание: ~220 В | у.е./шт | 990
| PAM-340A+PAM-VF | Усилитель 340 Вт, 6 микр./лин. входа, 5 зон. Модуль голосового файла для PAM-340A (480A), возможность записи своего сообщения | у.е./шт | 1032
| PAM-480A | Усилитель 480 Вт, 6 микр./лин. входа, 5 зон. Питание: ~220 В | у.е./шт | 1034
| PAM-480A+VF | Усилитель 480 Вт, 6 микр./лин. входа, встроенное сообщение о пожаре, 5 зон. Питание: ~220 В | у.е./шт | 1066
| PAM-480A+PAM-VF | Усилитель 480 Вт, 6 микр./лин. входа, 5 зон. Модуль голосового файла для PAM-340A (480A), возможность записи своего сообщения | у.е./шт | 1108
| PAM-CDM | CD/MP3 - модуль для PAM-60/120А/340А/480А/510/520 | у.е./шт | 440
| PAM-510 | Усилитель 120 Вт, 6 микр./лин.входа, 5 регулируемых зон. Питание:220В/24В | у.е./шт | 1226
| PAM-520 | Усилитель 240 Вт, 6 микр./лин.входа, 5 регулируемых зон. Питание: 220В/24В | у.е./шт | 1380
| PAM-MPM4 | Модуль CD/MP3/USB для усилителей серий PAM и NPAM | у.е./шт | 714
| SYS-2240G | Комбинированная система, 240Вт, 10зон, CD/MP3, тюнер, дека на 2кассеты, 2лин., 5мик.входов | у.е./шт | 2252
| PMU-60 | Цифровой микшер - усилитель, 5 зон, 60 Вт, 5 унив., 2 лин. входа, вход АТС | у.е./шт | 770
| PMU-60N | Цифровой микшер - усилитель, 5 зон, 60 Вт, проигрыватель, USB, Ethernet, 5 унив., 3 лин. входа, вход АТС | у.е./шт | 918
| PMU-600 | Цифровой микшер - усилитель, 5 зон, 600 Вт, 5 унив., 2 лин. входа, вход АТС | у.е./шт | 1462
| PMU-600N | Цифровой микшер - усилитель, 5 зон, 600 Вт, проигрыватель, USB, Ethernet, 5 унив., 3 лин. входа, вход АТС | у.е./шт | 1612
| PMU-120 | Цифровой микшер - усилитель, 5 зон, 120 Вт, 5 унив., 2 лин. входа, вход АТС | у.е./шт | 846
| PMU-120N | Цифровой микшер - усилитель, 5 зон, 120 Вт, проигрыватель, USB, Ethernet, 5 унив., 3 лин. входа, вход АТС | у.е./шт | 954
| PMU-240 | Цифровой микшер - усилитель, 5 зон, 240 Вт, 5 унив., 2 лин. входа, вход АТС | у.е./шт | 1002
| PMU-240N | Цифровой микшер - усилитель, 5 зон, 240 Вт, проигрыватель, USB, Ethernet, 5 унив., 3 лин. входа, вход АТС | у.е./шт | 1102
| PMU-360 | Цифровой микшер - усилитель, 5 зон, 360 Вт, 5 унив., 2 лин. входа, вход АТС | у.е./шт | 1314
| PMU-360N | Цифровой микшер - усилитель, 5 зон, 360 Вт, проигрыватель, USB, Ethernet, 5 унив., 3 лин. входа, вход АТС | у.е./шт | 1396
| PMU-480 | Цифровой микшер - усилитель, 5 зон, 480 Вт, 5 унив., 2 лин. входа, вход АТС | у.е./шт | 1388
| PMU-480N | Цифровой микшер - усилитель, 5 зон, 480 Вт, проигрыватель, USB, Ethernet, 5 унив., 3 лин. входа, вход АТС | у.е./шт | 1538
1.1.2 | Оборудование для стойки 19"
| PA-2312 | Усилитель мощности 2х120 Вт | у.е./шт | 672
1.1.3 | Оборудование для стойки 19" (Серия 6000)
NEW | CD-610U | CD/MP3-проигрыватель с портом USB, резервное питание 24 В | у.е./шт | 740
| CD-6208 | CD/MP3/WMA-проигрыватель с портом USB и внутренней флеш-памятью на 8 ГБ, до 6 виртуальных дисков. | у.е./шт | 1148
| DIB-6000 | Блок сопряжения компьютера с оборудованием системы оповещения, преобразование RS-485 | у.е./шт | 288
| DM-75 | Модуль усилителя DPA-5075M; 75 вт; 65...20000 Гц; 100 В; DC 220 В 50 Гц или DC 24 В | у.е./шт | 442
| DM-300 | Модуль усилителя, 300 Вт, для DPA-4300M | у.е./шт | 1061
| DPA-130DC | Цифровой усилитель мощности; 300вт; 1 канал; 65...20000 Гц; 482х44х420 мм; AC 220В или DC 24 В | у.е./шт | 1025
| DPA-230DC | Цифровой усилитель мощности; 2 канала по 300вт; 65...20000 Гц; 482х44х420 мм; AC 220В или DC 24 В | у.е./шт | 1591
NEW | DPA-150Q | Четырехканальный трансляционный цифровой усилитель мощности, 4 х 150 Вт | у.е./шт | 1695
NEW | DPA-300D | Двухканальный трансляционный цифровой усилитель мощности, 2 х 300 Вт | у.е./шт | 1308
NEW | DPA-300Q | Четырехканальный трансляционный цифровой усилитель мощности, 4 х 300 Вт | у.е./шт | 2440
| DPA-430H | Цифровой усилитель мощности кл. D; 4 канала по 300вт; 65...20000 Гц; 481х44х431 мм; 220 В 50 Гц | у.е./шт | 2599
| DPA-4300M | Четырёхканальный усилитель, 4 канала по 300Вт, 70/100 В, 20...20000 Гц, 482×132×480 мм, 3 U | у.е./шт | 3182
| DPA-5075M | 4 канальный усилитель мощности; 5 модулей DM-75 по 75-ватт; стандарт. компл. - базовый блок и 2 модуля DM-75. | у.е./шт | 1839
| ECS-6216P | Контроллер системы оповещения, 2U | у.е./шт | 1004
| ECS-6216S | Блок расширения контроллера системы ECS-6216P; 16 зон; до 9 блоков на систему. | у.е./шт | 1076
| ER-6116 | Маршрутизатор тревожного оповещения; 16 входов, возможность увеличения системы до 10 блоков | у.е./шт | 843
| RM-6012KP | Дополнительная клавиатура для микрофонной панели RM-6024; 12 кнопок; Подкл. до 2-х доп. клавиатур. | у.е./шт | 190
| RM-6024 | Микрофонная панель на 24 зоны | у.е./шт | 1372
| RME-6108 | Контроллер микрофонных панелей; 1 вых; 8 вх; 482х44х280 мм; DC 24 В | у.е./шт | 574
| AFD-6218 (INTER-M) | Блок «горячего» резервирования усилителей мощности | у.е./шт | 915
| ECS-6216MS | Блок расширения матричного контроллера, 16 зон | у.е./шт | 930
| EP-6216 | Блок тревожной сигнализации, 5 балансных линейных входов, 1 выход, микрофон-тангента для ручного управления эвакуацией, 2U | у.е./шт | 402
| EQ-2231A | Эквалайзер графический двухканальный 31полосный | у.е./шт | 703
| LM-6228 | Блок монитора, 8 каналов, 2 группы | у.е./шт | 395
| PA-6312 | Усилитель мощности, 120 Вт | у.е./шт | 668
| PA-6324 | Усилитель мощности, 240 Вт | у.е./шт | 760
| PA-6336 | Усилитель мощности, 360 Вт | у.е./шт | 845
| PA-6348 | Усилитель мощности, 480 Вт, 3U | у.е./шт | 1078
| PB-6207 | Зарядное устройство, 2U | у.е./шт | 431
| PD-6359 | Блок контроля и распределения питания, 3U | у.е./шт | 1005
| PE-6103 | Варианты включения сирены - с постоянной или модулированной амплитудой, а также сигнала гонг: 2-х тоновый, 4-х тоновый с увеличением высоты тона и 4-х тоновый с уменьшением высоты тона. | у.е./шт | 219
| PF-6302 | Вентилятор PF-6302 имеет несколько режимов работы: ручной, автоматический и принудительное выключение | у.е./шт | 183
| PG-6104 | Блок программного обмена | у.е./шт | 316
| PM-6228 | Блок монитора, 8 линий | у.е./шт | 377
| PO-6106 | Программный распределитель | у.е./шт | 596
| PP-6213 | Предусилитель, 2U | у.е./шт | 718
| PP-6214 | Предусилитель 2-х канальный | у.е./шт | 753
| PS-6116 | Селектор акустических систем, до 16 зон оповещения с ручным управлением. Для увеличения количества зон необходимо использовать несколько блоков PS-6116 | у.е./шт | 323
NEW | PV-6232A | Цифровой магнитофон, воспроизведение аудиофайлов форматов MP3, FLAC, OGG, WAV, WMA с SD-карты. | у.е./шт | 850
NEW | PW-6242B | Таймер управляет недельным расписанием, электропитанием различных устройств. Он оснащен USB-портом типа 'B' и USB-портом типа 'A' для копирования аудиофайлов на SD-карту | у.е./шт | 872
| PX-6216 (INTER-M) | Матричный аудиоконтроллер | у.е./шт | 1400
| SC-6224 | Блок контроля линий оповещения, 2U | у.е./шт | 897
| TP-6231А | Телефонный контроллер с помощью телефонной сети обеспечивает сопряжение АТС с системой звуковой трансляции и позволяет через телефонные аппараты осуществлять оповещение в выбранные зоны. | у.е./шт | 952
| TU-6200 | Цифровой тюнер | у.е./шт | 492
| NTU-100 | Cетевой тюнер NTU-100 предназначен для приема цифрового контента от интернет-радиостанций, а также с серверов потокового вещания. | у.е./шт | 644
| DPA-300S | Цифровой усилитель мощности; 300вт; 1 канал; 50...20000 Гц; 482х88х434 мм; AC 220В или DC 24 В | у.е./шт | 919
| DPA-600S | Цифровой усилитель мощности; 600вт; 1 канал; 50...20000 Гц; 482х88х434 мм; AC 220В или DC 24 В | у.е./шт | 1202
| DPA-900S | Цифровой усилитель мощности; 900вт; 1 канал; 50...20000 Гц; 482х88х480 мм; AC 220В или DC 24 В | у.е./шт | 1874
| DPA-1200S | Цифровой усилитель мощности; 1200вт; 1 канал; 50...20000 Гц; 482х88х480 мм; AC 220В или DC 24 В | у.е./шт | 2051
| AOE-212N | Обеспечивает передачу аудиоинформации между любыми аудиосистемами в сетях LAN и WAN, включая Интернет. | у.е./шт | 2094
| APS-6502 | Блок резервирования источников питания | у.е./шт | 1409
1.1.4 | Акустические системы
1.1.4.1 | Настенные
| SWS-03 (i) | Громкоговоритель 3 Вт, настенный, слоновая кость | у.е./шт | 28
| IWS-03 (i) | Громкоговоритель 3Вт, настенный, белый | у.е./шт | 31
| SWS-03 (b) | Громкоговоритель 3 Вт, настенный, черный | у.е./шт | 28
| IWS-03B | Громкоговоритель 3Вт, настенный, черный | у.е./шт | 31
| SWS-03A (i) | Громкоговоритель 3 Вт, настенный, c аттенюатором, слоновая кость | у.е./шт | 37
| IWS-03A (i) | Громкоговоритель 3Вт, настенный, с аттенюатором, белый | у.е./шт | 36
| IWS-03A (b) | Громкоговоритель 3Вт, настенный, с аттенюатором, черный | у.е./шт | 36
| SWS-10 (i) | Громкоговоритель 10 Вт, настенный, слоновая кость | у.е./шт | 32
| IWS-10 (i) | Громкоговоритель 10Вт, настенный, белый | у.е./шт | 35
| SWS-10 (b) | Громкоговоритель 10 Вт, настенный, черный | у.е./шт | 32
| IWS-10B | Громкоговоритель 10Вт, настенный, черный | у.е./шт | 35
| SWS-10A (i) | Громкоговоритель 10 Вт, настенный, c аттенюатором, слоновая кость | у.е./шт | 35
| IWS-10A (i) | Громкоговоритель 10Вт, настенный, с аттенюатором, белый | у.е./шт | 39
| IWS-10A (b) | Громкоговоритель 10Вт, настенный, с аттенюатором, черный | у.е./шт | 39
| WS-203 (w) | Громкоговоритель 3 Вт, настенный, белый | у.е./шт | 31
| WS-203 (b) | Громкоговоритель 3 Вт, настенный, черный | у.е./шт | 31
| WS-210 (w) | Громкоговоритель 10 Вт, настенный, белый | у.е./шт | 47
| WS-210 (b) | Громкоговоритель 10 Вт, настенный, черный | у.е./шт | 47
| WS-230 (w) | Громкоговоритель 30 Вт, настенный, белый | у.е./шт | 94
| WS-230 (b) | Громкоговоритель 30 Вт, настенный, черный | у.е./шт | 94
| CS-03E5 | Громкоговоритель накладной 3/1Вт/100 В; 160…15000 Гц; 230х78 мм; 97 дБ; 0,9 кг; серый пластик | у.е./шт | 44
NEW | CS-3 | Громкоговоритель потолочный, 3 Вт, 91 дБ, 150-15000 Гц | у.е./шт | 23
| CS-710 | Колонка звуковая 10 Вт, настенная | у.е./шт | 56
| CS-720 | Колонка звуковая 20 Вт, настенная | у.е./шт | 72
| CS-730 | Колонка звуковая 30 Вт, настенная | у.е./шт | 87
| CS-740 | Колонка звуковая 40 Вт, настенная | у.е./шт | 100
| CU-910 | Гр-ль 10/5Вт/100 В; 220...15000 Гц; 104х290х86 мм; 87 дБ; 1,45 кг; под винт; кронштейн; алюм.корп. | у.е./шт | 78
| CU-910V | Гр-ль 10/5Вт/100 В; 220...18000 Гц; 104х290х86 мм; 87 дБ; 1,45 кг; под винт; кронштейн; алюм.корп. | у.е./шт | 81
| CU-920 | Гр-ль 20/10Вт/100 В; 220...15000 Гц; 104х400х86 мм; 90 дБ; 2,35 кг; под винт; кронштейн; алюм.корп. | у.е./шт | 106
| CU-920V | Гр-ль 20/10Вт/100 В; 220...18000 Гц; 104х400х86 мм; 90 дБ; 2,35 кг; под винт; кронштейн; алюм.корп. | у.е./шт | 109
| CU-930 | Гр-ль 30/15Вт/100 В; 220...15000 Гц; 104х490х86 мм; 91 дБ; 2,85 кг; под винт; кронштейн; алюм.корп. | у.е./шт | 134
| CU-930V | Гр-ль 30/15Вт/100 В; 220...18000 Гц; 104х490х86 мм; 91 дБ; 2,85 кг; под винт; кронштейн; алюм.корп. | у.е./шт | 137
| CU-940V | Гр-ль 40/20Вт/100 В; 220...18000 Гц; 104х580х86 мм; 93 дБ; 3,35 кг; под винт; кронштейн; алюм.корп. | у.е./шт | 163
| CU-940 | Гр-ль 40/20Вт/100 В; 220...15000 Гц; 104х580х86 мм; 93 дБ; 3,35 кг; под винт; кронштейн; алюм.корп. | у.е./шт | 159
1.1.4.2 | Потолочные
| АРТ-01А | Громкоговоритель 1 Вт, потолочный | у.е./шт | 10.2
| АРТ-03А | Громкоговоритель 3 Вт, потолочный | у.е./шт | 13.6
| APT-01R | Громкоговоритель 1 Вт, потолочный | у.е./шт | 13.3
| APT-01C | Громкоговоритель 1Вт/100 В;260…10000 Гц; D120х40 мм; 85 дБ; 0,184 кг; белый пластик | у.е./шт | 10.8
| APT-01W | Громкоговоритель 1Вт/100 В;260…10000 Гц; 120х50х120 мм; 85 дБ; 0,22 кг; белый пластик | у.е./шт | 10.8
| APT-03C | Громкоговоритель 3Вт/100 В;260…12000 Гц;D120х40 мм; 86 дБ; 0,21 кг; белый пластик | у.е./шт | 13.9
| APT-03R | Громкоговоритель 3Вт/100 В;260…12000 Гц;D151х50 мм; 86 дБ; 0,287 кг; светло-серый пластик | у.е./шт | 16
| APT-03W | Громкоговоритель 3Вт/100 В;260…12000 Гц; 120х50х120 мм; 86 дБ; 0,242 кг; белый пластик | у.е./шт | 13.9
| CS-03A | Громкоговоритель 3 Вт, потолочный | у.е./шт | 16
| CS-03 | Громкоговоритель 3 Вт, потолочный с пожарозащитным колпаком. | у.е./шт | 25
| CS-05 | Громкоговоритель 5 Вт, потолочный | у.е./шт | 20
| CS-10 | Громкоговоритель 10 Вт, потолочный | у.е./шт | 20
NEW | CS-10F5 | Громкоговоритель потолочный, 10 Вт, 91 дБ, 130...13200 Гц | у.е./шт | 23
| CS-6 | Громкоговоритель, 6Вт, 92 дБ, 100-15000 Гц | у.е./шт | 27
| CS-12 | Громкоговоритель, 12 Вт, 93 дБ, 100-15000 Гц | у.е./шт | 32
| CS-20 | Громкоговоритель, 2-полосный, 20 Вт, 92 дБ, 150-20000 Гц | у.е./шт | 77
NEW | MCS-20F | Громкоговоритель потолочный, 2-полосный, 20 Вт, 92 дБ, 150-20000 Гц | у.е./шт | 77
| CS-30 | Громкоговоритель, 2-полосный, 30 Вт, 92 дБ, 150-20000 Гц | у.е./шт | 98
| CS-80 | Громкоговоритель, 2-полосный, 80 Вт, 92 дБ, 150-20000 Гц | у.е./шт | 151
1.1.4.3 | Уличные
| HS-10-A | Громкоговоритель 10 Вт, рупорный | у.е./шт | 52
| HS-20 | Громкоговоритель 20 Вт, рупорный, алюминиевый | у.е./шт | 75
| HS-S20 | Громкоговоритель 20 Вт, рупорный, миниатюрный | у.е./шт | 72
| HS-30 | Громкоговоритель 30 Вт, рупорный, алюминиевый | у.е./шт | 87
| HS-30RT | Громкоговоритель 30 Вт, рупорный | у.е./шт | 87
| HS-40RT | Громкоговоритель 40 Вт, рупорный | у.е./шт | 94
| HS-50 | Громкоговоритель 50 Вт, рупорный, алюминиевый | у.е./шт | 100
| CH-510 | Громкоговоритель 10 Вт, широкополосный, рупорный | у.е./шт | 79
| CH-522 | Громкоговоритель 20 Вт, широкополосный, рупорный, коаксиальный | у.е./шт | 100
| CH-530 | Громкоговоритель 30 Вт, широкополосный, рупорный | у.е./шт | 87
| CH-532 | Громкоговоритель 30 Вт, широкополосный, рупорный, коаксиальный | у.е./шт | 103
| CS-810 | Колонка звуковая 10 Вт, настенная, всепогодное исполнение | у.е./шт | 72
| CS-820 | Колонка звуковая 20 Вт, настенная, всепогодное исполнение | у.е./шт | 100
| CS-830 | Колонка звуковая 30 Вт, настенная, всепогодное исполнение | у.е./шт | 117
| CS-840 | Колонка звуковая 40 Вт, настенная, всепогодное исполнение | у.е./шт | 127
| CU-920H | Гр-ль всепогодный; 20/10Вт/100 В; 180...15000 Гц; 104х400х86 мм; 90 дБ; 2,35 кг; под винт; кронштейн; алюм.корп. | у.е./шт | 109
| CU-920HV | Гр-ль всепогодный; 20/10Вт, 100 В; 180...18000 Гц; 104х400х86 мм; 90 дБ; 2,35 кг; под винт; кронштейн; алюм.корп. | у.е./шт | 112
| CU-940H | Гр-ль всепогодный; 40/20Вт/100 В; 180...15000 Гц; 104х580х86 мм; 93 дБ; 3,35 кг; под винт; кронштейн; алюм.корп. | у.е./шт | 166
| CU-940HV | Гр-ль всепогодный; 40/20Вт/100 В; 180...18000 Гц; 104х580х86 мм; 93 дБ; 3,35 кг; под винт; кронштейн; алюм.корп. | у.е./шт | 169
1.1.5 | Микрофоны, микрофонные консоли
| RM-01 | Микрофон настольный | у.е./шт | 86
| RM-02 | Микрофон настольный, динамический, 600 Ом, 50...10000 Гц, кнопка с фиксацией | у.е./шт | 152
| RMC-01A | Микрофон настольный со встроенным усилителем | у.е./шт | 146
| RMC-02 | Микрофон настольный со встроенным усилителем, кнопка с фиксацией | у.е./шт | 190
| RM-05 A | Консоль микрофонная, клавиши на 5 зон (для РАМ-340A/480A) | у.е./шт | 196
1.1.6 | Стойки 19"
| BP-6100 | Вентиляционная панель на 1 установочное место | у.е./шт | 43
| BP-6200 | Вентиляционная панель на 2 установочных места | у.е./шт | 55
| BP-6300 | Вентиляционная панель на 3 установочных места | у.е./шт | 74
| PA-151D | Стойка 19" на 15 установочных мест | у.е./шт | 1010
| PA-231D | Стойка 19" на 23 установочных места | у.е./шт | 1244
| PA-271D | Стойка 19" на 27 установочных мест | у.е./шт | 1295
| PA-331D | Стойка 19" на 33 установочных места | у.е./шт | 1486
| PA-391D | Стойка 19" на 39 установочных мест | у.е./шт | 1583
| PA-401D (INTER-M) на 40 мест | Стойка 19" на 40 установочных мест | у.е./шт | 1638
| PA-451D (INTER-M) на 45 мест | Стойка 19" на 45 установочных мест | у.е./шт | 1755
| PR-091A | Стойка 19" на 9 установочных мест неразборный | у.е./шт | 437
| PR-111A | Стойка 19" на 11 установочных мест неразборный | у.е./шт | 495
| PR-151A | Стойка 19" на 15 установочных мест неразборный | у.е./шт | 538
| PR-231A | Стойка 19" на 23 установочных мест неразборный | у.е./шт | 636
| PR 271A | Стойка19" на 27 установочных мест безразборный | у.е./шт | 733
| PR-331A | Стойка19" на 33 установочных мест безразборный | у.е./шт | 827
| PR-391A | Стойка19" на 39 установочных мест безразборный | у.е./шт | 917
| PR-401A | Стойка 19" на 40 установочных мест стальной неразборный | у.е./шт | 1026
| PR-451A | Стойка 19" на 45 установочных мест стальной неразборный | у.е./шт | 1096
| PR-091NA | Стойка 19" на 9 установочных мест стальной разборный | у.е./шт | 507
| PR-151NA | Стойка 19" на 15 установочных мест стальной разборный | у.е./шт | 612
| PR-231NA | Стойка 19" на 23 установочных мест стальной разборный | у.е./шт | 729
| PR-271NA | Стойка 19" на 27 установочных мест стальной разборный | у.е./шт | 839
| PR-331NA | Стойка 19" на 33 установочных мест стальной разборный | у.е./шт | 940
| PR-391NA | Стойка 19" на 39 установочных мест стальной разборный | у.е./шт | 1053
| PR-401NA | Стойка 19" на 40 установочных мест стальной разборный | у.е./шт | 1209
| PR-451NA | Стойка 19" на 45 установочных мест стальной разборный | у.е./шт | 1295
1.1.7 | Аксессуары
| ATT-03 | Аттенюатор 3 Вт, врезной | у.е./шт | 14
| ATT-30 | Аттенюатор 30 Вт, врезной | у.е./шт | 19
| ATT-BOX | Монтажный короб для аттенюаторов АТТ-03, АТТ-30 | у.е./шт | 8
| MC-092/1.5 | Корд микрофонный Jack (штекер) - XLR (розетка) 1,5м. | руб./шт | 323
| MC-093/1.5 | Корд микрофонный XLR (штекер) - XLR (розетка) 1,5 м | руб./шт | 323
| MC-092/3 | Корд микрофонный Jack (штекер) - XLR (розетка) 3м. | руб./шт | 421.6
| MC-093/3 | Корд микрофонный XLR (штекер) - XLR (розетка) 3 м | руб./шт | 421.6
| MC-092/10 | Корд микрофонный Jack (штекер) - XLR (розетка) 10м. | руб./шт | 884
| MC-092/50 | Корд микрофонный Jack (штекер) - XLR (розетка) 50м. | руб./шт | 4250
| MC-093/5 | Корд микрофонный XLR (штекер) - XLR (розетка) 5 м | руб./шт | 554.2
| MC-093/10 | Корд микрофонный XLR (штекер) - XLR (розетка) 10 м | руб./шт | 884
| MC-093/50 | Корд микрофонный XLR (штекер) - XLR (розетка) 50 м | руб./шт | 4250
| Jack(ш)-Jack(ш)/1 | Корд межблочный Jack(штекер)-Jack(штекер), 1м. | руб./шт | 289
| Jack(ш)-Jack(ш)/1,5 | Корд межблочный Jack(штекер)-Jack(штекер), 1,5м. | руб./шт | 323
| RCA (ш)-RCA (ш)/1,5 | Корд межблочный RCA (штекер)-RCA (штекер) 1,5 м. | руб./шт | 238
| XLR (г)-XLR (г)/1,5 | Корд межблочный 1,5 м | руб./шт | 323
| XLR (ш)-XLR (ш)/1 | Корд межблочный 1 м | руб./шт | 289
| XLR (ш)-XLR (ш)/1,5 | Корд межблочный 1,5 м | руб./шт | 323
| Jack(ш)-XLR (ш)/1,5 | Корд межблочный Jack(штекер)-XLR(штекер), 1,5м. | руб./шт | 323
| Jack(ш)-XLR (ш)/1 | Корд межблочный Jack(штекер)-XLR(штекер), 1м. | руб./шт | 289
| XLR гнездо-разъем | Разъем для межблочного соединения | руб./шт | 64.6
| XLR штырь-разъем | Разъем для межблочного соединения | руб./шт | 64.6
| RCA "тюльпан" (штекер) | Штекер RCA (тюльпан) под пайку. | руб./шт | 22.1
| RCA (штекер) с клеммной колодкой | Штекер RCA (тюльпан) с клеммной колодкой. | руб./шт | 21
| TS-1 | Стойка микрофонная настольная без держателя | у.е./шт | 53
| PAM-VF | Модуль голосового файла для PAM-340A (480A), возможность записи своего сообщения (до 10000 циклов перезаписи) 512 кбит, U-пит.24В, 56х27х46мм | у.е./шт | 46
| VF для PAM | Микросхема с записью сообщения о пожаре для PAM-340A и PAM-480A | у.е./шт | 14
| RCA (ш)-RCA (ш)/3 | Корд межблочный RCA (штекер)-RCA (штекер) 3 м. | руб./шт | 289
| RCA (ш)-RCA (ш)/5 | Корд межблочный RCA (штекер)-RCA (штекер) 5 м. | руб./шт | 375.7
| RCA (ш)-RCA (ш)/10 | Корд межблочный RCA (штекер)-RCA (штекер) 10 м. | руб./шт | 510
| Jack(ш)-Jack(ш)/3 | Корд межблочный Jack(штекер)-Jack(штекер), 3м. | руб./шт | 421.6
| Jack(ш)-Jack(ш)/5 | Корд межблочный Jack(штекер)-Jack(штекер), 5м. | руб./шт | 554.2
| Jack(ш)-Jack(ш)/10 | Корд межблочный Jack(штекер)-Jack(штекер), 10м. | руб./шт | 884
| Jack(ш)-XLR (ш)/3 | Корд межблочный Jack(штекер)-XLR(штекер), 3м. | руб./шт | 421.6
| Jack(ш)-XLR (ш)/5 | Корд межблочный Jack(штекер)-XLR(штекер), 5м. | руб./шт | 554.2
| Jack(ш)-XLR (ш)/10 | Корд межблочный Jack(штекер)-XLR(штекер), 10м. | руб./шт | 884
| 2xRCA(штекер)-Jack 6,3(штекер) | Корд межблочный 2*RCA(штекер)-Jack(штекер) 1,5м. | руб./шт | 306
| 2xRCA(штекер)-Jack 6,3(штекер) | Корд межблочный 2*RCA(штекер)-Jack(штекер) 3м. | руб./шт | 365.5
| Jack 3.5 (ш)- Jack 6,3 (г) | Jack 3.5 (ш)- Jack 6,3 (г) Переходник | руб./шт | 20.4
| Jack 3.5 (г)- Jack 6.3 (ш) | Jack 3.5 (г)- Jack 6.3 (ш) Переходник | руб./шт | 20.4
| Jack (ш), моно, 6,3мм | Коннектор Jack (штекер) 6,3мм для межблочного соединения, моно. | руб./шт | 25.5
| VF-01N | Модуль голосового файла для EP-6216. Память 64 Мб (длительность сообщения до 67 минут), запись через USB | у.е./шт | 124
1.2 | Система оповещения "ITC"
1.2.1 | Оборудование для стойки 19"
| T-6350 | Усил-ль мощности 350 Вт; 50...18000Гц; 100В/70В/4-16 Ом; ~220В/50Гц; защита от перегр, КЗ; 484х350х132; 23кг; 3U | USD/шт | 694
| T-6500 | Усил-ль мощности 500 Вт; 50...18000Гц; 100В/70В/4-16 Ом; ~220В/50Гц; защита от перегр, КЗ; 484х350х132мм; 25кг; 3U | USD/шт | 861
| T-6650 | Усил-ль мощности 650 Вт; 50...18000Гц; 100В/70В/4-16 Ом; ~220В/50Гц; защита от перегр, КЗ; 484х350х132мм; 28кг; 3U | USD/шт | 929
| T-61000 | Усил-ль мощности 1000 Вт; 50...18000Гц; 100В/70В/4-16 Ом; ~220В/50Гц; защита от перегр, КЗ; 484х350х132мм; 33кг; 3U | USD/шт | 1548
| T-61500 | Усил-ль мощности 1500 Вт; 50...18000Гц; 100В/70В/4-16 Ом; ~220В/50Гц; защита от перегр, КЗ; 484х350х132мм; 35кг; 3U | USD/шт | 2111
| T-6201 | Предв-ый усил; 5 микр./5 стерео вх.; 3 лин. вх; 20...20000Гц; 3 приоритета; ~220В/50Гц; 484х350х88мм; 6,2кг; 2U | USD/шт | 279
| T-6202 | Аварийный автоматич. селектор; 10 зон х (коммут. 15А/250В); 1 авар./1 муз. вх; ~220В/50Гц; 484х350х88мм; 6,4кг; 2U | USD/шт | 343
| T-6203 | Аварийная панель с речевым модулем; сообщ. 60 сек; 200...4000Гц; ~220В/50Гц; 484х44х280мм; 5кг; 1U | USD/шт | 670
| T-6204 | Блок линейной диагностики и мониторинга, 10 линий, 2U | USD/шт | 308
| T-6208 | Распределитель аудио сигнала 1х6, 1U | USD/шт | 407
| T-6209 | Блок контроля работоспособности и резервирования усилителей, 4 осн./4 резерв., 2U | USD/шт | 535
| T-6210 (ITC) | Телефонный интерфейс, 2U | USD/шт | 567
| T-6211 | Распределитель питания, до 10 каналов питания устройств, +24 В/1А, 2U | USD/шт | 480
| T-6211A | Автоматическое включение, 10 каналов 24В, управление RS-422, выходные контрольные контакты, индикация включения, 2U | USD/шт | 471
| T-6212 | Автоматический селектор (с предв. усил); 10 зон х (коммут. 15А/250В); 1 авар./3 муз. входа; 3 приоритета; 20...20000Гц; 484х350х88мм; 6кг; 2U | USD/шт | 548
| T-6212A | Пред. усилитель (4 входа, 3 приоритета); селектор зон (10 зон); коммутатор (10 музыкальный/10аварийных усилителей); музыкальный режим; ДУ; аварийный режим; управление по RS-422. | USD/шт | 489
| T-6215 | Автоматический вентилятор, 3U | USD/шт | 297
| T-6216 | Распределитель питания ~220 В (10кВт); 16 устройств х 600Вт (задержка 16х1сек); 484х350х88мм; 6,3кг; 2U | USD/шт | 378
| T-6217 | Аварийный автоматический селектор на 10 зон, 4 авар./4 муз. входа, 2U | USD/шт | 490
| T-6220 | Блок линейной диагностики, контроль импеданса и состояния, 8 линий, =24В; 20...1600 Ом; сигнал 15кГц; линия до 500Вт; пров 1мин...24ч; 484х220х44мм; 2,7кг; 1U | USD/шт | 650
| T-6221 | CD/mp3-проигрыватель, 1 диск; ~220В/50Гц; 484х220х44мм; 6кг; 2U | USD/шт | 305
| T-6222 | Тюнер, АМ/FM; ~220В/50Гц; 484х350х88мм; 6кг; 2U | USD/шт | 257
| T-6223A | Интерфейс передачи аварийного сигнала, 30 зон, адресный, ~220В/50Гц; 484х350х88мм; 4,4кг; 2U Заменяет 2 блока: T-6223 и T-6230 | USD/шт | 696
| T-6232 | Программируемый таймер с речевым модулем, 2U | USD/шт | 887
| T-6237 | Блок защиты от молнии, 2U | USD/шт | 675
| T-6239 | Регулятор громкости 5-ти канальный, 5х200 Вт/100 В, 1U | USD/шт | 421
| T-6240 | Предусилитель 8-ми канальный (8 вх.+1 лин./8 вых.) линейный, 2 аварийных входа, 2U | USD/шт | 514
| T-6241 | Преобразователь 100 В/лин. выход, 2U | USD/шт | 337
1.2.2 | Матричная система
| T-8000 | Аудиоматрица 8х8 (расширение до 32х32), подключение T-8000A х 2/T-8000BW х 8. Удаленная панель управления, аварийный вход. Последовательный порт RJ45. Протокол связи RS485. 110-240 В или 24 В, 20 Вт, 484x304x132 мм. | USD/шт | 1689
| T-8000A | Микрофонная консоль работает с аудио матрицей Т-8000, 8 зон (расширение до 40), микрофон конденсаторный, индикация занятости зоны, включения микрофона, включение питания, 50-18000 Гц, 24 В, 5 Вт, 180х143х52 мм | USD/шт | 303
| T-8000AE | Дополнительная клавиатура расширения на 8 зон для T-8000A. Индикация Занятости зоны. Питание от T-8000A. 70x143x52 мм | USD/шт | 162
| T-8000BW | Проигрывание с любого подключенного к Т-8000 источника сигнала, регулятор уровня сигнала, микрофонный и линейный входы, до 8-ми удаленных контроллеров к одному Т-8000. | USD/шт | 121
1.2.3 | IP-Система
| T-6700R | Программное обеспечение для настройки, управления и мониторинга устройств, входящих в состав IP-системы ITC, полное управление, Win XP, 7, 8 | USD/шт | 1291
| T-6760 | 1 микр.+ 1 лин. вход, запуск mp3, 2U, мощность 60 Вт, выход 70В/100В/4-16 Ом, сетевой вход RJ45. Протоколы TCP/IP, UPD, IGMP, аудио режим 16-бит стерео CD звук. | USD/шт | 797
| T-6760D | IP-усилитель, 60 Вт, 1 микр.+ 1 лин. вход, настенный | USD/шт | 821
| T-67120 | 1 микр.+ 1 лин. вход, запуск mp3, 2U, мощность 120 Вт, выход 70В/100В/4-16 Ом, сетевой вход RJ45. Протоколы TCP/IP, UPD, IGMP, аудио режим 16-бит стерео CD звук. | USD/шт | 990
| T-67120D | IP-усилитель, 120 Вт, 1 микр.+ 1 лин. вход, настенный | USD/шт | 1083
| T-67240 | 2 микр.+ 1 лин. вход, запуск mp3, 2U, мощность 240 Вт, выход 70В/100В/4-16 Ом, сетевой вход RJ45. Протоколы TCP/IP, UPD, IGMP, аудио режим 16-бит стерео CD звук. | USD/шт | 1130
| T-67350 | 3 микр.+ 1 лин. вход, запуск mp3, 2U, мощность 350 Вт, выход 70В/100В/4-16 Ом, сетевой вход RJ45. Протоколы TCP/IP, UPD, IGMP, аудио режим 16-бит стерео CD звук. | USD/шт | 1226
| T-67500 | IP-усилитель, 500 Вт, 1 микр.+ 1 лин. вход, запуск mp3-проигрывателя, 3U | USD/шт | 1435
| T-6701 | T-6701 включает в себя: цифро-аналоговый преобразователь, предусилитель , mp3 проигрыватель и распределитель питания. Прием цифровых (TCP/IP) аудио сигналов и перевод в линейные. | USD/шт | 712
| T-6702 | Дуплекс, запуск mp3, сетевой вход RJ45, протоколы TCP/IP, UPD, IGMP.Протокол управления RS-422. Аудио режим 16-бит стерео CD звук. | USD/шт | 712
| T-6703 | IP-вызывная панель, дуплекс, настенная. Сетевой вход RJ45. Протоколы TCP/IP, UPD, IGMP. Мощность громкоговорителя и сопротивление 5В, 8 Ом. | USD/шт | 698
| T-6704 | Цифро-аналоговый аудио преобразователь, 4 канала, IP-интерфейс, 2U. Аудио режим 16-бит стерео CD звук. | USD/шт | 2317
| T-6711 | IP-пейджинговая вызывная панель со световой индикацией, дуплекс, настенная, усилитель 20 Вт/8 Ом, уличная | USD/шт | 813
| T-6712 | IP-пейджинговая вызывная панель с селектором зон, настенная, усилитель 2х10 Вт/8 Ом, уличная. Протокол управления RS-422. Аудио режим 16-бит стерео CD звук. | USD/шт | 834
| T-6713 | Преобразователь сигналов RS-422 – TCP/IP, сопряжение с киберсистемой, 1U. | USD/шт | 457
| T-6715 | IP-терминал, TCP/IP - лин. сигнал, 1 микр. + 1 лин. вход, настенный, работа с T-6716/6717 по UTP. Протоколы TCP/IP, UPD, IGMP. Стерео усилитель 10Вт+10ВТ, 8 Ом. | USD/шт | 712
| T-6716 | Вызывная панель для T-6715, дуплекс, настенная. Микрофон 10 мВ. Динамик 3 Вт, 4 Ом. | USD/шт | 231
| T-6717 | Коммуникационная панель для T-6715, дуплекс, настенная. Сетевой интерфейс RJ45. Протокол RS485. Мощность 3Вт. | USD/шт | 252
| T-6718 | Монтажная коробка для врезного монтажа пейджинговых панелей T-6216/6217. Размеры, мм: 165x78x21. | USD/шт | 32
| T-6719 | Монтажная коробка для врезного монтажа пейджинговых панелей T-6216/6217. Размеры, мм: 165x78x21. | USD/шт | 32
| T-6720 | Блок дистанционного управления медиа-библиотекой IP-системы по РЧ (до 600 м) | USD/шт | 290
| T-6731 | IP-пейджинговая вызывная панель с телефонной трубкой, взрывозащищенная, дуплекс, настенная, уличная | USD/шт | 1820
| T-6732 | IP-вызывная панель, дуплекс, уличная, настенная. Протоколы TCP/IP, UPD, IGMP. Усилитель 20 Вт. Встроенный динамик 3 Вт. Питание DC 24 В. | USD/шт | 1632
| T-6733 | IP-пейджинговая вызывная панель с видеокамерой, дуплекс, настенная, усилитель 20 Вт/8 Ом, уличная | USD/шт | 1770
1.2.4 | Микрофоны
| T-218 | Микроф. консоль с селектором зон; 160 зон;~220В/50Гц; лин.вх; 310х180х65мм;2,5кг | USD/шт | 220
| T-218A | До 300 выбираемых зон, управление RS-422, сигнал привлечения внимания. | USD/шт | 242
| T-621 (A) | Микрофон настольный, сигнал привлечения внимания, удаление от усилителя до 100 м; в комплекте: адаптер ~220В/=12В, кабель XLR-Jack 5 м | USD/шт | 80
1.2.5 | IP-Громкоговорители
| IP-S508 | Потолочный IP-громкоговоритель 8 Вт, двухполосный, питание +24 В/PoE (8 Вт) | USD/шт | 720
| IP-S515 | Потолочный IP-громкоговоритель 15 Вт, двухполосный, питание +24 В/PoE (8 Вт) | USD/шт | 782
| IP-S625 | Потолочный IP-громкоговоритель 24 Вт, двухполосный, питание +24 В/PoE (8 Вт) | USD/шт | 842
| IP-S835 | Потолочный IP-громкоговоритель 32 Вт, двухполосный, питание +24 В/PoE (8 Вт) | USD/шт | 873
| T-6707 | IP-акустическая система 30 Вт (пара), кронштейн для крепления, двухполосная, питание ~220 В | USD/шт | 665
1.2.6 | Регуляторы громкости, аксессуары
| T-6F | Регулятор громкости резистивный 6 Вт/100 В, 4 положения + 1 выкл. Реле принудительного включения 24 В, 1 Вт, 86х86х50 мм | USD/шт | 19
| T-16F | Регулятор громкости трансформаторный 30 Вт/100 В, 4 положения + 1 выкл. Реле принудительного включения 24 В, 1 Вт, 86х86х50 мм | USD/шт | 34
| T-112F | Регулятор громкости трансформаторный 60 Вт/100 В, 4 положения + 1 выкл. Реле принудительного включения 24 В, 1 Вт, 86х86х50 мм | USD/шт | 64
| IN-BOX | Монтажная коробка для настенного регулятора громкости врезная | USD/шт | 2
| T-2080 | 19" панель 1U | USD/шт | 22
| T-2090 | 19" панель 2U | USD/шт | 25
1.3 | Система оповещения "Roxton"
1.3.1 | Акустические системы
1.3.1.1 | Настенные
| WP-03T | Гр-ль 2/1Вт/100 В; 120...14000 Гц; 115х115х55 мм; 88 дБ; 0,4 кг; бел. пласт | USD/шт | 8
| WP-06T | Громкоговоритель 6/3Вт/100 В; 80...20000 Гц; 250х300х70 мм; 88 дБ; 1,2 кг; белый пластик | USD/шт | 22
| WS-06T | Громкоговоритель настенный, 6/3/1,5/0,75 Вт, 160х160х60 мм металлический вандалозащищенный | USD/шт | 41
| WP-10T | Гр-ль 10/5/2,5Вт/100 В; 80...20000 Гц; 265х85 мм; 88 дБ; 1,1 кг; бел. пл. | USD/шт | 33
| SWS-10 (ROXTON) | Настенный громкоговоритель 10/5 Вт, 70/100В, 100-15000 Гц, широкополосный, белый | USD/шт | 26
| SW-20T | Звуковой прожектор 20/10/5 Вт, всепогодное исполнение | USD/шт | 45
| MS-20TB (ROXTON) | Двухполосная акустическая система 20 Вт, 70/100В, 70-20000Гц, кронштейн в комплекте, цвет черный | USD/шт | 48
| MS-20TW (ROXTON) | Двухполосная акустическая система 20 Вт, 70/100В, 70-20000Гц, кронштейн в комплекте, цвет белый | USD/шт | 48
| MS-40TB (ROXTON) | Двухполосная акустическая система 40/20/10/5Вт, 8 Ом, 70/100В, 70-20000Гц, кронштейн в комплекте, черный | USD/шт | 66
| MS-40TW (ROXTON) | Двухполосная акустическая система 40/20/10/5Вт, 8 Ом, 70/100В, 70-20000Гц, кронштейн в комплекте, белый | USD/шт | 66
| MS-80TB (ROXTON) | Двухполосная акустическая система 80/40/20/10/5Вт, 8 Ом, 70/100В, 70-20000Гц, кронштейн в комплекте, черный | USD/шт | 127
| MS-80TW (ROXTON) | Двухполосная акустическая система 80/40/20/10/5Вт, 8 Ом, 70/100В, 70-20000Гц, кронштейн в комплекте, белый | USD/шт | 127
1.3.1.2 | Потолочные
| PA-03T | Гр-ль 3/1,5Вт/100 В; 80...20000 Гц; D186х65 мм; 88 дБ; 0,5 кг; бел. пласт. | USD/шт | 9
| PC-06T | Громкоговоритель потолочный, мощность 6/3/1,5/0,75 Вт, огнезащитный колпак, диам. 180х140 мм, металл | USD/шт | 33
| PA-20T | Громкоговоритель потолочный 20/10 Вт, двухполосный, 50 - 20000 Гц, 95 дБ, D230х90мм, Пластик / белый, 1,6кг | USD/шт | 41
| PA-610T | Гр-ль 6/3Вт/100 В; 80...20000 Гц; D103х83 мм; 88 дБ; 1,1 кг; бел. пласт. | USD/шт | 13
| PA-620T | Громкоговоритель 6/3/1,5 Вт/100 В; 80...18000 Гц; D230х65 мм; 93 дБ; 1,2 кг; белый пластик | USD/шт | 14
| SP-20T | Громкоговоритель подвесной 10/5/2,5 Вт, 130 - 15000 Гц, 91дБ, D138х205мм, 1,3кг | USD/шт | 36
| T-200 | Гр-ль сферический, 10/5/2,5Вт, 100В, 150Гц…15кГц, D 180мм, шнур 2,5м, белый, пластик | USD/шт | 39
1.3.1.3 | Уличные
| HP-01T | Громкоговоритель рупорный 10/5Вт/100В; 200...8000Гц; 100 дБ; 1,2кг; пластик | USD/шт | 24
| HP-15T | Гр-ль рупор 15/7,5Вт/100В; 250...8000Гц; 222х162х232мм; 113 дБ; 1,4кг; пл. | USD/шт | 38
| HP-15CPT | Громкоговоритель рупорный 15/7,5 Вт, морозостойкий, -60~+40°C, 300…13000 Гц, 232x222x162 мм, 1,4кг, пластик/белый | USD/шт | 72
| HP-30T | Громкоговоритель рупорный 30/15 Вт; 100 В; 200-8000 Гц; 366х230х272 мм; 117 дБ; 1,8 кг; пластиковый корпус | USD/шт | 63
| MP-30T | Гр-ль рупор 30/15/7,5 Вт/8 Ом/100 В;100...12500 Гц; 366х230х272 мм;90 дБ;3 кг; ABS | USD/шт | 83
| MP-50T | Гр-ль рупор 50 Вт/25/100В; 90...20000 Гц; 363х253х310 мм; 104дБ; 4,5кг; пл. | USD/шт | 193
| HS-30T | Рупорный громкоговоритель, 15/30 Вт; 70/100 В; 105 дБ; 200-12000 Гц; D246х292мм; 2,1 кг; металл | USD/шт | 63
| HS-50T | Гр-ль рупор 50/25 Вт/100 В; 300...10000 Гц; D320х250 мм; 108 дБ; 3,5 кг; алюм. | USD/шт | 75
| HP-10T | Гр-ль рупорный 100Вт/100 В; 250...6500 Гц; D530х430 мм; 112 дБ; 16кг; алюм. корп; черн. | USD/шт | 165
| LA-200 | Широкополосная акустическая система, 200 Вт/8 Ом, возможность подключения 100 В трансформатора LA-200 Trans, 408х546х342 мм, всепогодное исполнение | USD/шт | 723
| CS-810T | Колонка звуковая 10 Вт, настенная, всепогодное исполнение | USD/шт | 49
| CS-820T | Колонка звуковая 20 Вт, настенная, всепогодное исполнение | USD/шт | 65
| CS-830T | Колонка звуковая 30 Вт, настенная, всепогодное исполнение, металл | USD/шт | 76
| CS-840T | Колонка звуковая 40 Вт, настенная, всепогодное исполнение | USD/шт | 83
| CN-10T | Колонка звуковая 10 Вт, настенная, всепогодное исполнение | USD/шт | 43
| CN-20T | Колонка звуковая 20 Вт, настенная, всепогодное исполнение | USD/шт | 52
| CN-30T | Колонка звуковая 30 Вт, настенная, всепогодное исполнение | USD/шт | 62
| CN-40T | Колонка звуковая 40 Вт, настенная, всепогодное исполнение | USD/шт | 72
| LA-200 Trans | Линейный 100 В трансформатор для LA-200 с креплением | USD/шт | 56
1.3.2 | Настольное оборудование
| AA-35 | Усилитель 35 Вт, 100...16000 Гц, 100В/70В/8 Ом/4 Ом, 3 микроф./2 лин. входа, ~220В, 283х74х191 мм, 4,4 кг | USD/шт | 119
| AA-35M | Трансляционный усилитель, mp3, WMA с разъемами для установки USB/SD/MMC-карт. 35 Вт, USB-проигрыватель, 3 микр./2 лин. входа | USD/шт | 151
| AA-60 | Усил-ль 60 Вт; 100...16000 Гц; 100В/70В/4-16 Ом, 3 микроф./2 лин. вх, 1 лин. вых; 220В; защита от перегр, КЗ, пост. току; 440х92х330 мм; 11 кг | USD/шт | 198
| AA-60M | Усилитель -USB-проигрыватель 60Вт, 3 микр./2лин.входа | USD/шт | 182
| АА-120 | Усилитель 120 Вт; 100...16000 Гц; 100В/70В/4-16 Ом, 1+2 микроф./2 лин. входа, 1 лин. выход; ~220В; защита от перегрузки, КЗ, по пост. току; 440х92х330 мм; 13 кг | USD/шт | 293
| АА-240 | Усилитель 240 Вт; 100...16000 Гц; 100В/70В/4-16 Ом, 1+2 микроф./2 лин. входа, 1 лин. выход; ~220В; защита от перегрузки, КЗ, по пост. току; 440х92х330мм; 14 кг | USD/шт | 331
| АА-360 | Усилитель 360Вт, 3микр./2лин.входа | USD/шт | 398
| AA-480 | Усилитель 480Вт, 3микр./2лин.входа | USD/шт | 491
| AZ-120 | Усилитель 120 Вт; 6 зон; 100...16000 Гц; 100В/70В/4-16 Ом, 1+2 микроф./2 лин. входа, 1 лин. выход; ~220В; защита от перегрузки, КЗ, по пост. току; 440х92х330 мм; 13 кг | USD/шт | 331
| AZ-240 | Усилитель 240 Вт; 6 зон; 100...16000 Гц; 100В/70В/4-16 Ом, 1+2 микроф./2 лин. входа, 1 лин. выход; ~220В; защита от перегрузки, КЗ, по пост. току; 440х92х330 мм; 14 кг | USD/шт | 398
| AZ-360 | Усилитель 360 Вт; 6 зон; 100...16000 Гц; 100В/70В/4-16 Ом, 1+2 микроф./2 лин. входа, 1 лин. выход; ~220В; защита от перегрузки, КЗ, по пост. току; 440х92х330 мм; 16 кг | USD/шт | 464
| AZ-480 | Усилитель 480 Вт; 6 зон; 100...16000 Гц; 100В/70В/4-16 Ом, 1+2 микроф./2 лин. входа, 1 лин. выход; ~220В; защита от перегрузки, КЗ, по пост. току; 440х92х330 мм; 18 кг | USD/шт | 557
| AZ-560 | Усилитель 560 Вт; 100...16000Гц; 100В/70В/4-16 Ом, 1+2 микроф./2 лин. входа, 1 лин. выход; ~220В; защита от перегрузки, КЗ, по пост. току; 440х92х330 мм; 21 кг | USD/шт | 597
| AZ-650 | Усилитель 650 Вт; 6 зон; 100...16000 Гц; 100В/70В/4-16 Ом, 1+2 микроф./2 лин. входа, 1 лин. выход; ~220В; защита от перегрузки, КЗ, по пост. току; 440х92х330 мм; 24 кг | USD/шт | 664
| AX-120 | Усилитель 120 Вт, 3 микр.+ 3 унив. входа, 5 зон, работа с RM-05 | USD/шт | 661
| AX-240 | Усилитель 240 Вт, 3 микр.+ 3 унив. входа, 5 зон, работа с RM-05 | USD/шт | 753
| AX-360 | Усилитель 360 Вт, 3 микр.+ 3 унив. входа, 5 зон, работа с RM-05 | USD/шт | 844
| AX-480 | Усилитель 480 Вт, 3 микр.+ 3 унив. входа, 5 зон, работа с RM-05 | USD/шт | 935
| AX-600 | Усилитель 600 Вт, 3 микр.+ 3 унив. входа, 5 зон, работа с RM-05 | USD/шт | 1026
| МА-60 | МР3-плеер-USB-FM-тюнер-усилитель 60Вт, 3 микр./2 лин. входа, ИК-пульт ДУ | USD/шт | 252
| МА-120 | МР3-плеер-USB-FM-тюнер-усилитель 120Вт, 3 микр./2 лин. входа, ИК-пульт ДУ | USD/шт | 331
| МА-240 | МР3-плеер-USB-FM-тюнер-усилитель 240Вт, 3 микр./2 лин. входа, ИК-пульт ДУ | USD/шт | 398
| МА-360 | МР3-плеер-USB-FM-тюнер-усилитель 360Вт, 3 микр./2 лин. входа, ИК-пульт ДУ | USD/шт | 461
| MZ-120 | МР3-плеер-USB-FM-тюнер-усилитель 120Вт, 3 микр./2 лин. входа, ИК-пульт ДУ, 6 зон | USD/шт | 394
| MZ-240 | МР3-плеер-USB-FM-тюнер-усилитель 240Вт, 3 микр./2 лин. входа, ИК-пульт ДУ, 6 зон | USD/шт | 465
| MZ-360 | МР3-плеер-USB-FM-тюнер-усилитель 360Вт, 3 микр./2 лин. входа, ИК-пульт ДУ, 6 зон | USD/шт | 528
| MX-120 | USB-проигрыватель-тюнер-усилитель 120 Вт, 3 микр.+ 3 унив. входа, 5 зон, работа с RM-05 | USD/шт | 707
| MX-240 | USB-проигрыватель-тюнер-усилитель 240 Вт, 3 микр.+ 3 унив. входа, 5 зон, работа с RM-05 | USD/шт | 798
| MX-360 | USB-проигрыватель-тюнер-усилитель 360 Вт, 3 микр.+ 3 унив. входа, 5 зон, работа с RM-05 | USD/шт | 890
| MX-480 | USB-проигрыватель-тюнер-усилитель 480 Вт, 3 микр.+ 3 унив. входа, 5 зон, работа с RM-05 | USD/шт | 981
| MX-600 | USB-проигрыватель-тюнер-усилитель 600 Вт, 3 микр.+ 3 унив. входа, 5 зон, работа с RM-05 | USD/шт | 1072
| RM-05 | Микрофон настольный с селектором на 5 зон для AX/MX | USD/шт | 160
| SX-R31 | Микрофонная консоль; настольная; на 5 зон; для SX-240/480 | руб./шт | 19950
| SX-240 | Автоматическая система оповещения - USB - проигрыватель - тюнер - усилитель 240 Вт, 1 микр./2 лин. входа, 5 зон, модуль контроля линий, ИК-пульт ДУ | руб./шт | 69950
| SX-480 | Автоматическая система оповещения - USB - проигрыватель - тюнер - усилитель 480 Вт, 1 микр./2 лин. входа, 5 зон, модуль контроля линий, ИК-пульт ДУ | руб./шт | 79950
| SX-480N | Автоматическая система оповещения-USB-проигрыватель-тюнер-усилитель 480 Вт, 1 микр./2 лин. входа, 5 зон, модуль контроля линий, работа в локальной сети через SIP-протокол, ИК-пульт ДУ | руб./шт | 94950
1.3.3 | Оборудование для стойки 19"
| LC-8108 | Блок автоматического контроля на 8 линий, 482х44х220, 1U | USD/шт | 586
| RA-8236 | Универсальный усилитель 360 Вт/100 В, 8 зон, 1 мик. (приор.)/2 лин. (приор.)/1 лин. вх., ГО и ЧС, RS-485, контроль всех соединений, подключение RM-8064х8, управление световыми табло +24В, зарядное устройство для акк. +24В, расширение до 512 зон/3 каналов, 2U | USD/шт | 1290
| PA-8424 | Цифровой усилитель мощности кл. D; 4 канала по 240вт, 40...20000 Гц, 100 В, 478х88х484 мм, AC220V/DC24V, 2U | USD/шт | 2200
| PA-8450 | Цифровой усилитель мощности кл. D; 4 канала по 500вт, 40...20000 Гц, 100 В, 478х88х484 мм, AC220V/DC24V, 2U | USD/шт | 2200
| RP-8264 | Универсальный порт для усилителей до 4х500 Вт/100 В, 8 зон, 1 мик. (приор.)/2 лин. (приор.)/1 лин. вх., ГО и ЧС, RS-485, контроль всех соединений, подключение RM-8064х8, управление световыми табло +24В, зарядное устройство для акк. +24В, расширение до 512 зон/3 каналов, 2U | USD/шт | 1297
| PS-8208 | Центральный процессор, ГО и ЧС, RS-485, контроль всех соединений, управление 512 зон/64 терминала/8 групп, +24 В, микшер, 1 мик./4 лин. вх., 2U | USD/шт | 877
| RM-8064 | Микрофонная консоль с возможностью расширения до 512 зон/8 групп, RS-485, 1 мик./1 лин. вход, управление блоком PS-8208 | USD/шт | 537
| VF-8160 | Автоматический цифровой блок сообщений, управление зонами | USD/шт | 610
| RA-8050 | Усилитель мощности 50 Вт, блок контроля линий, встроенный аккумулятор 12В/7,5Ач, зарядное устройство на 12В | USD/шт | 646
| AP-8264 | Аудио-процессор, 8+1 сообщений, USB-порт, FLASH накопитель, RS-485, Полуавтоматическое управление, C 220В/DC 24В, 1U | USD/шт | 966
| CD-8121 | Проигрыватель CD/MP3/WMA, USB/SD, AM/FM тюнера. | USD/шт | 480
| CP-8032 | Вызывная панель работает совместно с селектором связи CS-8232; к селектору связи можно подключить до 32-х панелей | USD/шт | 193
| CP-8032i | Вызывная панель работает совместно с селектором связи CS-8232; к селектору связи можно подключить до 32-х панелей | USD/шт | 193
| CS-8232 | Селектор связи на 32 канала, 32 абонентские панели CP-8032, дуплексная связь, протокол управления RS-485 | USD/шт | 1193
1.3.4 | Стойки 19"
| R-206W | 19" шкаф для оборудования, 20U х 600 мм, с настенным креплением | руб./шт | 39325
| R-358R | 19" шкаф для оборуд-ия, 35Ux800 мм, стекл. дверь; сталь; черн | руб./шт | 62717
| R-448R | 19" шкаф для оборудования, 44U х 800 мм, встраиваемая система охлаждения | руб./шт | 72874
| SU-08 | Блок розеток 220 В, 8 розеток, 10 А, выключатель, 1U | руб./шт | 7007
| RMFT | Вентиляторный модуль для напольного шкафа R-xxxR (крыша), 2 вентилятора | руб./шт | 7940
| JPX 1000 | Блок бесперебойного питания, напольный, 1000 ВА | USD/шт | 392
| JPX-3000 | Блок бесперебойного питания, 3000 ВА, 2U | USD/шт | 1596
| R-066WW | 19” шкаф для оборудования, 6U х 600 мм, с настенным креплением (без ножек/роликов) | руб./шт | 15732
| R-096WW | 19” шкаф для оборудования, 9U х 600 мм, с настенным креплением (без ножек/роликов) | руб./шт | 19465
NEW | R-156WW | 19" шкаф для оборудования, 15U х 600 мм, с настенным креплением (без ножек/роликов) | руб./шт | 26544
NEW | R-186RR | 19" шкаф для оборудования, 18U х 600 мм, встраиваемая система охлаждения (без ножек/роликов) | руб./шт | 31878
| R-188RR | 19” шкаф для оборудования, 18U х 800 мм, встраиваемая система охлаждения (без ножек/роликов) | руб./шт | 34155
NEW | R-246RR | 19" шкаф для оборудования, 24U х 600 мм, встраиваемая система охлаждения (без ножек/роликов) | руб./шт | 49461
| R-248RR | 19” шкаф для оборудования, 24U х 800 мм, встраиваемая система охлаждения (без ножек/роликов) | руб./шт | 50506
NEW | R-336RR | 19" шкаф для оборудования, 33U х 600 мм, встраиваемая система охлаждения (без ножек/роликов) | руб./шт | 54681
| R-338RR | 19” шкаф для оборудования, 33U х 800 мм, встраиваемая система охлаждения (без ножек/роликов) | руб./шт | 56446
NEW | R-426RR | 19" шкаф для оборудования, 42U х 600 мм, встраиваемая система охлаждения (без ножек/роликов) | руб./шт | 65305
| R-428RR | 19” шкаф для оборудования, 42U х 800 мм, встраиваемая система охлаждения (без ножек/роликов) | руб./шт | 67369
NEW | R-446RR | 19" шкаф для оборудования, 44U х 600 мм, встраиваемая система охлаждения (без ножек/роликов) | руб./шт | 70250
NEW | R-448RR | 19" шкаф для оборудования, 44U х 800 мм, встраиваемая система охлаждения (без ножек/роликов) | руб./шт | 71920
| RMFR | Вентиляторный модуль для напольного шкафа R-xxxRR, 2 вентилятора, термостат | руб./шт | 9543
| CC-04 | Комплект (4 ножки) для 19" шкафа RR | руб./шт | 804
| CE-04 | Комплект (4 ролика) для 19" шкафа RR | руб./шт | 1973
1.3.5 | Регуляторы громкости, аксессуары
NEW | AT-06 | Регулятор громкости 6 Вт/100 В, реле принудительного включения | USD/шт | 13
NEW | AT-12 | Регулятор громкости 12 Вт/100 В, реле принудительного включения | USD/шт | 25
NEW | AT-24 | Регулятор громкости 24 Вт/100 В, реле принудительного включения | USD/шт | 32
NEW | AT-36 | Регулятор громкости 36 Вт/100 В, реле принудительного включения | USD/шт | 38
NEW | AT-50 | Регулятор громкости 50 Вт/100 В, реле принудительного включения | USD/шт | 41
NEW | AT-206 | Селектор программ/регулятор громкости 6 Вт/100 В, реле принудительного включения | USD/шт | 41
NEW | AT-INBOX | Монтажная коробка для регулятора громкости или селектора программ, врезная | USD/шт | 3
NEW | AT-ONBOX | Монтажная коробка для регулятора громкости или селектора программ, накладная | USD/шт | 5
NEW | AT-ONBOX-2 | Монтажная коробка для селектора программ/регулятора громкости, накладная | USD/шт | 6
1.4 | Система оповещения "JEDIA" (Корея)
1.4.1 | Настольное оборудование
| JPA-1360B | Микшер-усилитель 360 Вт/100В, 5 микр./лин. + телеф. вход, блок сирен, селектор 5 зон с аттенюаторами, функция приоритетов, аварийный режим включения, возможность установки CD, тюнера, касс. деки, цифр. блока сообщений, Дистанционное управление.Питание 24/220В, возможность установки в 19" рэк. | у.е./шт | 817.6
| Mobile 35 | Микшер-усилитель, 35 Вт, 100 В, 4 микр./лин. + 1 телеф. входа, функция приоритетов, телефонный вызов + ночной режим, возможность установки CD, тюнера, касс. деки, цифр. блока сообщений, питание 12/220 В | у.е./шт | 243.6
| Mobile 60 | Микшер-усилитель, 60 Вт, 100 В, 4 микр./лин.+ 1 телеф. входа, функция приоритетов, телефонный вызов + ночной режим, возможность установки CD, тюнера, касс. деки, цифр. блока сообщений, питание 12/220 В | у.е./шт | 300
| JPS-1200 | Микшер-усилитель, 120 Вт, 100 В, 5 микр./3 лин., блок сирен, селектор 5 зон, функция приоритетов, аварийный режим включения, возможность установки CD, тюнера, касс. деки, цифр. блока сообщений, питание 24/220 В | у.е./шт | 630
| JPS-3600 | Микшер-усилитель, 360 Вт, 100 В, 5 микр./3 лин., блок сирен, селектор 5 зон, функция приоритетов, аварийный режим включения, возможность установки CD, тюнера, касс. деки, цифр. блока сообщений, питание 24/220 В | у.е./шт | 809.2
| JTM-10A | Встраиваемый цифровой модуль сообщений с программируемым таймером | у.е./шт | 380.8
| JCDP-10A | Модуль CD-плейера, встраиваемый | у.е./шт | 365.4
| JCDR-10RDS | Модуль CD-плейера и цифрового тюнера, встраиваемый, с памятью | у.е./шт | 434
| JME-2A | Кабинет дополнительный для встраиваемых модулей на 2 прибора, 24/220 В | у.е./шт | 190.4
1.4.2 | Оборудование для стойки 19"
| JDR-104 | Распределитель линий микрофонных консолей 1х4 | у.е./шт | 355.6
1.4.3 | Акустические системы
1.4.3.1 | Потолочные
| JCS-605 | Громкоговоритель 5 Вт, потолочный, круглый | у.е./шт | 29
1.4.4 | Микрофоны, микрофонные консоли
| JPTT-10 | Микрофон настольный, с функциями управления аварийным включением (для микшер-усилителей серии JPA-1120/1240) | у.е./шт | 137.2
| JPTT-10B | Настольный микрофон с функцией приоритета и дистанционного включения сигнала "Chime". Для усилителей JPA-1120В/1240В | у.е./шт | 151.2
| JPS-10 | Микрофон настольный с функциями управления аварийного включения | у.е./шт | 103.6
| JRC-10 | Станция микрофонная, настольная, с селектором на 5 зон, с аудиовходом и возможностью управления блоком сообщений JDM-10A | у.е./шт | 193.2
| JRR-10 | Плата интерфейсная дистанционного управления микрофонной консолью JRC-10 | у.е./шт | 50.4
| JRC-11 | Микрофон настольный с селектором зон, аудиовходом, функциями управления аварийного включения, сиреной и приоритетами | у.е./шт | 176.4
| JRA-051A | Консоль микрофонная, с селектором на 20 зон | у.е./шт | 254.8
| JRA-051B | Консоль микрофонная, с селектором на 10 зон | у.е./шт | 221.2
1.4.5 | Стойки 19"
| ARC-6W | Шкаф настенный 19", 6U, размеры 310х530х500 мм | руб./шт | 13224
| ARC-9W | Шкаф настенный 19", 9U, размеры 444x530x500 мм | руб./шт | 14210
| ARC-12W | Шкаф настенный 19", 12U, размеры 577x530x500 мм | руб./шт | 15370
| ARC-15W | Шкаф настенный 19", 15U, размеры 711х530х500 мм | руб./шт | 16313
| ARC-015 | Рэковый шкаф закрытый со стеклянной дверью для установки 19" оборудования, на 15 U | руб./шт | 25935
| ARC-018 | Рэковый шкаф закрытый со стеклянной дверью для установки 19" оборудования, на 18 U | руб./шт | 27437
| ARC-024 | Рэковый шкаф закрытый со стеклянной дверью для установки 19" оборудования, на 24 U | руб./шт | 34227
| ARC-033 | Рэковый шкаф закрытый со стеклянной дверью для установки 19" оборудования, на 33 U | руб./шт | 40388
| ARC-040 | Рэковый шкаф закрытый со стеклянной дверью для установки 19" оборудования, на 40 U | руб./шт | 47801
| ARC-044 | Рэковый шкаф закрытый со стеклянной дверью для установки 19" оборудования, на 44U | руб./шт | 56312
| ARC-048 | Рэковый шкаф закрытый со стеклянной дверью для установки 19" оборудования, на 48 U | руб./шт | 61828
| ARC-054 | Рэковый шкаф закрытый со стеклянной дверью для установки 19" оборудования, на 54 U | руб./шт | 66246
| IBP-001U | Панель на 1 установочное место | руб./шт | 630
| IBP-002U | Панель на 2 установочное место | руб./шт | 820
| IBP-003U | Панель на 3 установочное место | руб./шт | 1070
| AMB-02 | Блок вентиляторов охлаждения 19" с выносным термореле, 2 вентилятора, монтаж в крышку шкафа | руб./шт | 11980
| ABR-04 | Блок вентиляторов охлаждения 19" с выносным термореле, 4 вентилятора, 1U | руб./шт | 17458
| ARMC-001 | Уголки поддерживающие под тяжелую аппаратуру комплект 2 шт., 400 мм | руб./компл | 986
| ARMC-002 | Уголки поддерживающие под тяжелую аппаратуру комплект 2 шт., 600 мм | руб./компл | 1740
| ARMC-600 | Полка фиксированная для монтажа в шкаф 19" глубиной 600 мм | руб./шт | 1740
| ARMC-600M | Полка выдвижная для монтажа в шкаф 19" 600 мм | руб./шт | 3190
| ARMC-600S | Полка фиксированная усиленная для монтажа в шкаф 19" 600 мм | руб./шт | 2320
| ARMC-BOX-1U | Ящик для документов 19" выдвижной с замком, высота 1U для шкафов ARC | руб./шт | 5510
| ARMC-BOX-2U | Ящик для документов 19" выдвижной с замком, высота 2U для шкафов ARC | руб./шт | 6670
| SC-0030/M5 | Крепеж (комплект М5:шайба,винт,гайка) комп.30шт | руб./компл | 592
| БР-8П2 | Блок из 8 евророзеток с кнопкой включения. 220в. 19 " Высота 1U | руб./шт | 2269
1.5 | Система оповещения "JDM"
1.5.1 | Настольное оборудование
| TA-1120 | Микшер-усилитель 120 Вт, 100 В, 5 микр./лин. + 1 телеф. входов, блок сирен, селектор на 3 зоны, функция приоритетов, возможность установки CD, тюнера, касс. деки, цифр. блока сообщений, питание 24/220 В | у.е./шт | 440
| TA-1240N | Микшер-усилитель 240 Вт, 100 В, 5 микр./лин. + 1 телеф. входов с эквалайзерами, телефонный вызов + ночной режим, блок сирен, селектор на 5 зон с аттенюаторами, функция приоритетов, аварийный режим включения, возможность установки CD, тюнера, касс. деки, цифр. блока сообщений, питание 24/220 В | у.е./шт | 675
| ZA-1120A | Микшер-усилитель, 120 Вт, 100 В, 5 микр./лин.+ 1 телеф. входов с эквалайзерами, телефонный вызов+ночной режим, блок сирен, селектор 5 зон с аттенюаторами, функция приоритетов, аварийный режим включения, возможность установки CD, тюнера, касс. деки, цифр. блока сообщений, работа с микрофонными консолями JRC-10 (RC-100), питание 24/220 В | у.е./шт | 655
| ZA-1240A | Микшер-усилитель, 240 Вт, 100 В, 5 микр./лин.+ 1 телеф. входов с эквалайзерами, телефонный вызов+ночной режим, блок сирен, селектор 5 зон с аттенюаторами, функция приоритетов, аварийный режим включения, возможность установки CD, тюнера, касс. деки, цифр. блока сообщений, работа с микрофонными консолями JRC-10 (RC-100), питание 24/220 В | у.е./шт | 762.4
| ZA-6600 | Микшер-усилитель, 600 Вт, 100 В, 5 микр./лин.+ 1 телеф. входов с эквалайзерами, телефонный вызов+ночной режим, блок сирен, селектор 5 зон с аттенюаторами, функция приоритетов, аварийный режим включения, возможность установки CD, тюнера, касс. деки, цифр. блока сообщений, работа с микрофонными консолями JRC-10, питание 24/220 В | у.е./шт | 1137.1
| PS-3120 | Микшер-усилитель, 120 Вт, 100 В, 5 микр./3 лин., блок сирен, селектор 5 зон, функция приоритетов, аварийный режим включения, возможность установки CD, тюнера, касс. деки, цифр. блока сообщений, питание 24/220 В | у.е./шт | 587.1
| PS-3240 | Микшер-усилитель, 240 Вт, 100 В, 5 микр./3 лин., блок сирен, селектор 5 зон, функция приоритетов, аварийный режим включения, возможность установки CD, тюнера, касс. деки, цифр. блока сообщений, питание 24/220 В | у.е./шт | 694.3
| PS-3360 | Микшер-усилитель, 360 Вт, 100 В, 5 микр./3 лин., блок сирен, селектор 5 зон, функция приоритетов, аварийный режим включения, возможность установки CD, тюнера, касс. деки, цифр. блока сообщений, питание 24/220 В | у.е./шт | 805
| PS-3480 | Микшер-усилитель, 480 Вт, 100 В, 5 микр./3 лин., блок сирен, селектор на 5 зон, функция приоритетов, аварийный режим включения, возможность установки CD, тюнера, касс. деки, цифр. блока сообщений, питание 24/220 В | у.е./шт | 870
| TP-100RDS | Модуль цифрового тюнера, встраиваемый (память - 18 станций) | у.е./шт | 147.4
| DMT-100 | Модуль сообщений, встраиваемый,запись и воспроизведение сообщений с micro-SD, недельный таймер, управление как с модуля, так и дистанционно с помощью микрофонных пультов RC-600 и RC-100, с микшерами-усилителями серии ZA. | у.е./шт | 312.4
| CDP-100MU | Модуль CD-плейера, встраиваемый | у.е./шт | 407.4
| CDR-100RDSU | Модуль CD-плейера и цифрового тюнера, встраиваемый, с памятью | у.е./шт | 472.4
| RR-600 | Встраиваемый модуль для подключения 3 микрофонных пультов RC-600,610 (до 100м) для усилителей серии ZA-6000. | у.е./шт | 57.4
| ME-2A (JDM) | Кабинет дополнительный для встраиваемых модулей на 2 прибора, 24/220 В | у.е./шт | 231.4
| ME-4A | Кабинет дополнительный для встраиваемых модулей на 4 прибора, 24/220 В | у.е./шт | 255
1.5.2 | Оборудование для стойки 19''
| PA-112DP | Усилитель мощности 120 Вт, 100 В, с приоритетным входом, встроенным лимитером, многоступенчатой защитой, индикатором неисправности | у.е./шт | 485
| PA-124DP | Усилитель мощности 240 Вт, 100 В, с приоритетным входом, встроенным лимитером, многоступенчатой защитой, индикатором неисправности | у.е./шт | 592.4
| PA-136DP | Усилитель мощности 360 Вт, 100 В, с приоритетным входом, встроенным лимитером, многоступенчатой защитой, индикатором неисправности | у.е./шт | 692.9
| PA-148DP | Усилитель мощности 480 Вт, 100 В, с приоритетным входом, встроенным лимитером, многоступенчатой защитой, индикатором неисправности | у.е./шт | 772.9
| PA-212DP | Усилитель мощности 2-х канальный 2х120 Вт, 100 В, с приоритетным входом, встроенным лимитером, многоступенчатой защитой, индикатором неисправности | у.е./шт | 765
| PA-224DP | Усилитель мощности 2-х канальный 2х240 Вт, 100 В, с приоритетным входом, встроенным лимитером, многоступенчатой защитой, индикатором неисправности | у.е./шт | 885
| PA-412DP | Усилитель мощности 4-х канальный 4х120 Вт, 100 В, с приоритетным входом, встроенным лимитером, многоступенчатой защитой, индикатором неисправности | у.е./шт | 1217.6
| PA-424DP | Усилитель мощности 4-х канальный 4х240 Вт, 100 В, с приоритетным входом, встроенным лимитером, многоступенчатой защитой, индикатором неисправности | у.е./шт | 1530
| 6CD-100M | CD-плейер программируемый, на 6 дисков | у.е./шт | 331.4
| AB-1112A (JDM) | Блок вентиляторов с автоматическим включением | у.е./шт | 150
| AD-1125 | Распределитель аудио сигнала на 10 моно или 5 стерео зон | у.е./шт | 247.6
| CS-1110 | Генератор тональных сигналов и сирен | у.е./шт | 182.1
| DR-1104 | Распределитель линий микрофонных консолей, 1х4, 24 В (DC), 3,6 Вт, 483х44х200 мм | у.е./шт | 340
| EQ-1311 | Графический эквалайзер моно 31полос | у.е./шт | 311.4
| EQ-2312 | Графический эквалайзер стерео 2х31полос | у.е./шт | 492.9
| ES-1120 | Переключатель аварийный на 20 зон | у.е./шт | 230
| EP-3352 | Блок автономного аварийного питания/зарядное устройство | у.е./шт | 390
| EU-2211 (JDM) | Аварийная панель, 24 В (DC), 3,5 Вт, 483x88x200 мм | у.е./шт | 218.6
| EU-2211M (JDM) | Плата аварийных сообщений для аварийной панели EU-2211 c возможностью записи | у.е./шт | 70.4
| FA-2242 | Блок индикации неисправности линий и автоматической замены неисправных усилителей, на 8 каналов | у.е./шт | 807.4
| MA-1410 | Микшер-предусилитель, 10 микр./лин. входов | у.е./шт | 367.6
| MU-2307 | Панель контроля на 10 зон | у.е./шт | 294.3
| PD-3322 | Блок питания с автоматическим включением | у.е./шт | 462.9
| RG-3220 (JDM) | Блок многофункциональный, реле на 20 зон | у.е./шт | 765
| RG-3220R2 | Карта дистанционного управления для GR-3220 дополнительная | у.е./шт | 115
| RG-3220TL | Карта управления телефонными линиями для RG-3220, дополнительная | у.е./шт | 122.4
| SC-132A | Блок контроля линий громкоговорителей - проверка сопротивления, нагрузки, фазировки, замыкания и т.п., на 32 линии | у.е./шт | 687.6
| SC-008A (JDM) | Релейно-коммутационная панель для JSC-132 на 8 линий | у.е./шт | 120
| SE-1174 | Переключатель сигналов | у.е./шт | 207.1
| SS-1120 | Селектор каналов на 20 зон, автоматический | у.е./шт | 192.6
| SS-2220P | Селектор каналов на 20 зон, с релейной группой | у.е./шт | 285
1.5.3 | Аккустические системы
1.5.3.1 | Настенные
| WS-103W | Громкоговоритель 3 Вт, настенный | у.е./шт | 45
| WS-110W | Громкоговоритель 10 Вт, настенный | у.е./шт | 55
| CO-110 | Колонка звуковая 10 Вт, настенная | у.е./шт | 62.4
| CO-120 | Колонка звуковая 20 Вт, настенная | у.е./шт | 82.4
| CO-130 | Колонка звуковая 30 Вт, настенная | у.е./шт | 100
| CO-140 | Колонка звуковая 40 Вт, настенная | у.е./шт | 115
1.5.3.2 | Потолочные
| CS-605 | Громкоговоритель 5 Вт, потолочный, круглый | у.е./шт | 30
| CS-610 | Громкоговоритель 10 Вт, потолочный, круглый | у.е./шт | 45.3
1.5.3.3 | Уличные
| CO-110A | Колонка звуковая 10 Вт, настенная, всепогодное исполнение | у.е./шт | 60
| CO-120A | Колонка звуковая 20 Вт, настенная, всепогодное исполнение | у.е./шт | 80
| CO-130A | Колонка звуковая 30 Вт, настенная, всепогодное исполнение | у.е./шт | 95
| CO-140A | Колонка звуковая 40 Вт, настенная, всепогодное исполнение | у.е./шт | 107.4
| HS-15RT | Громкоговоритель 15 Вт, рупорный | у.е./шт | 44.3
| HS-50RT | Громкоговоритель 50/100 В, рупорный | у.е./шт | 97.6
1.5.4 | Микрофоны и микрофонные консоли
| PTT-100N | Микрофон настольный, с функциями управления аварийным включением (для микшер-усилителей серии PA-1120/1240) | у.е./шт | 127.6
| PS-100 | Микрофон настольный с функциями управления аварийного включения | у.е./шт | 110
| RC-100 | Станция микрофонная, настольная, с селектором на 5 зон, с аудиовходом и возможностью управления блоком сообщений DM-100 | у.е./шт | 180
| RR-100 | Плата интерфейсная дистанционного управления микрофонной консолью JRC-10 (RC-100) | у.е./шт | 50
| RC-110 | Микрофон настольный с селектором зон, аудиовходом, функциями управления аварийного включения, сиреной и приоритетами | у.е./шт | 162.4
| RA-1051A (JDM) | Консоль микрофонная, с селектором на 20 зон | у.е./шт | 232.4
| RA-1051B | Консоль микрофонная, с селектором на 10 зон | у.е./шт | 200
| RC-600 | Консоль микрофонная, с селектором на 6 зон (для усилителей серии ZA...) | у.е./шт | 190
1.6 | Система оповещения пр-ва "ТРОМБОН" (Россия)
1.6.1 | Приборы управления техническими средствами и эвакуацией
| Тромбон-БП-14 | Блок резервного питания и коммутации, встроенные АКБ 14 Ач (4х7 Ач); напряжение питания 220 В, потребляемый ток 1,5 А, выходное напряжение на некоммутируемых выходах 24...28 В до 2 А, 12, 2...12,6 В до 2 А; выходное напряжение на коммутируемом выходе 24...28 В до 14 А, реле коммутации основного и резервного питания, контроль заряда АКБ с индикацией состояния, 480х433х144 мм, 3U, 16 кг | руб./шт | 25248
| Тромбон-БП-21 | Блок резервного питания и коммутации, встроенные АКБ 21 Ач (6х7 Ач); напряжение питания 220 В, потребляемый ток 1,5 А, выходное напряжение на некоммутируемых выходах 24...28 В до 2 А, 12, 2...12,6 В до 2 А; выходное напряжение на коммутируемом выходе 24...28 В до 21 А, реле коммутации основного и резервного питания, контроль заряда АКБ с индикацией состояния, 480х433х144 мм, 3U, 24 кг | руб./шт | 27835
| Тромбон-БП-7 | Блок резервного питания и коммутации, встроенные АКБ 7 Ач (2х7 Ач); напряжение питания 220 В, потребляемый ток 1,5 А, выходное напряжение на некоммутируемых выходах 24...28 В до 2 А, 12, 2...12,6 В до 2 А; выходное напряжение на коммутируемом выходе 24...28 В до 7 А, реле коммутации основного и резервного питания, контроль заряда АКБ с индикацией состояния, 480х433х144 мм, 3U, 20 кг | руб./шт | 22661
| Тромбон-БС-16 | Блок-селектор; 16 зон по 2 панели, двухсторонняя связь, 4-х проводная линия, питание 220В, встроенный блок резервного питания 12В, вес 4,3 кг, длина линии (4-х жильная) связи c одной вызывной панелью до 400м, габариты 483х323х65 мм. | руб./шт | 37450
| Тромбон-ВП | Накладная вызывная панель; питание от "Тромбон-БС-16"; габариты - 120х40х21 мм; вес 0,3 кг | руб./шт | 5236
| Тромбон-ИП | Информационная приставка, 220 В, 482х280х88 | руб./шт | 25000
| Тромбон-ПУ-М16 | Прибор управления средствами оповещения и эвакуацией ; зон оповещения - 16; 220В 50Гц; встроенный блок резервного питания 12В; Количество сообщений — 8; подключение до 8 ТРОМБОН - УК-М; сопряжение с ПК (RS 485); контроль линий; вход МЧС; 483х430х190 мм;14кг | руб./шт | 107721
| Тромбон-ПУ-М24 | Прибор управления техническими средствами оповещения; 24 зоны; 220В 50Гц; встроенный блок резервного питания 12В; 8 сообщений ; подключение до 8 ТРОМБОН - УК-М; сопряжение с ПК (RS 485); контроль линий; вход МЧС; 483х430х190 мм; 14кг | руб./шт | 116910
| Тромбон-ПУ-М32 | Прибор управления техническими средствами оповещения; 32 зоны; 220В 50Гц; встроенный блок резервного питания 12В; 8 сообщений ; подключение до 8 ТРОМБОН - УК-М; сопряжение с ПК (RS 485); контроль линий; вход МЧС; 483х430х190 мм; 14кг | руб./шт | 123076
| Тромбон-УК для ПУМ | Количество коммутируемых зон вещания - 32; микрофонный вход, встроенный микрофон ; максимальное удаление до 1200м, 200х142х45 мм, 1 кг. Работает совместно с приборами "Тромбон-ПУ-М-хх", "Тромбон- ПУ-4". | руб./шт | 19895
| Тромбон-УМ4-40 | Усилитель малой мощности; питание от внешнего источника - 24В и 220В; 20Вт; 2 мик/1 лин; 30/120 В; низкоомный выход (4-16 Ом), 80-12000 Гц | руб./шт | 8271
| Тромбон-УМ4-60 | Усилитель малой мощности; питание от внешнего источника - 24В и 220В; 60Вт; 3 микр./2 лин.; 30/100/120 В; 50-10000 Гц | руб./шт | 18652
| Тромбон-УМ4-120 класса D | Усилитель 120 В, основное питание - ~220В AC, резервное питание- =24В DC, входов - 4, выходное напряжение 30, 100, 120 В, диапазон частот по микрофонному и линейным входам - 100-20000 Гц, по входу оповещения - 100 - 12500 Гц, габариты - 438х321х88 (2U) мм, 7,5кг | руб./шт | 39042
| Тромбон-УМ4-240 класса D | Усилитель средней мощности; питание от внешнего источника - 24 В и 220 В; мощность ном/пик 240/300; входов - 4; зон - 4; выходное напряжение 30, 100, 120 В; частоты - 100-12500 Гц; 438х321х88; 2U | руб./шт | 46213
| Тромбон-УМ4-360 | Усил-ль мощности 360Вт; 50...10000Гц; 100В/60В/30В; 4 зоны; 2микроф/2 лин. вх; ~220В/50гц; =24В (14А); 480х430х190мм; защита от перегрузки; 20 кг. | руб./шт | 52170
| Тромбон-УМ4-480 | Усил-ль мощности 480Вт; 50...10000Гц; 100В/60В/30В; 4 зоны; 2микроф/2 лин. вх; ~220В/50гц; =24В (20А); 480х430х190мм; защита от перегрузки; 28 кг. | руб./шт | 58796
| Тромбон-УМ4-600 | Усил-ль мощности ном/пик 600/1000Вт; 80...10000Гц; 120В/100В/30В; 4 зоны; 2микроф/2 лин. вх; ~220В/50гц; =24В (20А); 480х330х180мм; защита от перегрузки, 28кг. | руб./шт | 63918
| Тромбон-ПУ-2 | Прибор управления тех. средствами оповещения ; встроенный блок резервного питания 12В; 1 вход пожарной сигнализации;1 линия светового и звукового оповещения; контроль линий, 1 сообщение до 60 сек; АС 220В, 260х230х82мм. | руб./шт | 19870
| Тромбон-ПУ-4 | Прибор управления тех. средствами и эвакуацией; 4+1 зоны; 2 перезаписываемых сообщ; контроль линий; ~220В/50Гц; 480х340х130мм; 8кг | руб./шт | 48593
| Тромбон-ПУ-8 | Прибор управ-я тех. средствами и эвак-ей; 8 зон; 6 перезаписываемых сообщ; встр. микрофон; встроен блок резервного питания; контроль линий; ~220В/50Гц; 483х430х190мм; 12,5кг | руб./шт | 72124
| Тромбон-ПУ-М-8 | Прибор управления техническими средствами оповещения ; зон - 8; 220В 50Гц; встроенный блок резервного питания 12В; 8 речевых сообщений; подключение до 8 ТРОМБОН - УК-М; сопряжение с ПК (RS 485); контроль линий связи; вход МЧС; 483х430х190 мм; 14кг | руб./шт | 96773
| DM-7PT | Микрофон настольный с подставкой, на гибкой стойке, с кнопкой "ВКЛ/ВЫКЛ" | руб./шт | 3455
| СМ-10 | Микрофон настольный на гибкой стойке, со звуковым сигналом, с кнопкой "ВКЛ/ВЫКЛ", длина кабеля - 3м. | руб./шт | 6225
| Тромбон-М | Микрофон, 60 - 18000 Гц, 600 Ом, -52дБ/В, длина кабеля - 3м, 170х52 мм. | руб./шт | 375
| Тромбон-РМ | Радиомикрофон, динамический с базовым блоком, -40дБ, 100-18000Гц, неравномерность АЧХ 3дБ, коэффициент нелинейных искажения 2%, полоса излучаемых частот 720-760мГц, питание микрофона 9В, питание базового блока DC 12В/AC | руб./шт | 11990
| ТРОМБОН-ПЗВ-1 | Пульт звукового вещания одноканальный, FM- радиоприемник, микрофон, 1 линейный вход, 2 выхода звукового сигнала: 1-линейный и 1 балансный, регулятор, вход для SD-карты, USB -вход для флеш-накопителя, напряжение питания 24В, 276х76х140 мм, 2кг. | руб./шт | 27128
| ТРОМБОН-ПЗВ-4 | Пульт звукового вещания четырехканальный, 4 FM- радиоприемника, микрофон, 8 выходов звукового сигнала: 4-линейных и 4 балансных, 4 регулятора, 4 переключателя для выбора источников звука, вход для 4 SD-карт, 4 USB -входа для флеш-накопителя, напряжение питания 24В, 520х76х140 мм, 3кг. | руб./шт | 35976
| Тромбон-БК | Блок коммутации может коммутировать до 4 блоков "Тромбон - БП-500" и до 4 усилителей "Тромбон - УМ4-120/240"; коммутируемый ток до 5А, 2 входа управления, 480х320х88 мм, 5кг. | руб./шт | 22496
| Тромбон-БЧС | Тромбон - БЧС обеспечивает связь между Тромбон - ПУ-ХХ и сервером центральной станции оповещения «Тромбон–ЦСО». Питание 220В, порты: ethernet, RS485, линейный выход звука. Контроль линий связи. Размеры 483х350х89мм (2U). | руб./шт | 251618
| ТРОМБОН-БПУ | Блок подключения усилителя, коммутируемые напряжение/мощность - от 30 до 120В/ до 500Вт, управляющие напряжение/ток - 24В/0.1А, 87Х81Х137мм, 0.5кг | руб./шт | 3691
| ТРОМБОН-КЛ-Н | Коммутатор линии нерегулируемый, коммутируемые напряжение/мощность - от 30 до 120В/ до 500Вт, управляющие напряжение/ток - 24В/0.1А, 104Х29Х104мм, 0.5кг | руб./шт | 3691
| ТРОМБОН-КЛ-Р | Коммутатор линии регулируемый, коммутируемые напряжение/мощность - от 30 до 120В/ до 60Вт, управляющие напряжение/ток - 24В/0.1А, 87Х81Х137мм, 1.5кг | руб./шт | 3691
| ТРОМБОН-ПС | Панель согласования , 4 балансных входа (Jack 6.3мм), 4 не балансных входа (RCA), максимальное напряжение на балансных входах - 2.2В, входное/выходное сопротивление -600 Ом, коэф.трансформации - 1:1, диапазон рабочих частот - от 80 до 16000 Гц, 438Х100Х88 мм/2U, 1.5 кг | руб./шт | 17692
1.6.2 | Стойки 19"
| СО-224-2 | Открытая стойка 19" 24U, высота 1177 мм., двухрамная (комплект на 2 прибора:2 полки 470х400мм, 2 фальшпанели, 2 комплекта крепежа) | руб./шт | 19078
| СО-224-3 | Открытая стойка 19" 24U, высота 1177 мм., двухрамная (комплект на 3 прибора:3 полки 470х400мм, 3 фальшпанели, 3 комплекта крепежа) | руб./шт | 21008
| СО-224-4 | Открытая стойка 19" 24U, высота 1177 мм., двухрамная (комплект на 4 прибора:4 полки 470х400мм, 4 фальшпанели, 4 комплекта крепежа) | руб./шт | 22939
| СО-224-5 | Открытая стойка 19" 24U, высота 1177 мм., двухрамная (комплект на 5 приборов:5 полок 470х400мм, 5 фальшпанелей, 5 комплектов крепежа) | руб./шт | 24870
| СО-236-3 | Открытая стойка 19" 36U, высота 1709 мм., двухрамная (комплект на 3 прибора:3 полки 470х400 мм, 3 фальшпанели, 3 комплекта крепежа) | руб./шт | 23967
| СО-236-4 | Открытая стойка 19" 36U, высота 1709 мм., двухрамная (комплект на 4 прибора:4 полки 470х400 мм, 4 фальшпанели, 4 комплекта крепежа) | руб./шт | 25900
| СО-236-5 | Открытая стойка 19" 36U, высота 1709 мм., двухрамная (комплект на 5 приборов:5 полок 470х400 мм, 5 фальшпанелей, 5 комплектов крепежа) | руб./шт | 27831
| СО-236-6 | Открытая стойка 19" 36U, высота 1709 мм., двухрамная (комплект на 6 приборов:6 полок 470х400 мм, 6 фальшпанелей, 6 комплектов крепежа) | руб./шт | 29762
| СО-236-7 | Открытая стойка 19" 36U, высота 1709 мм., двухрамная (комплект на 7 приборов:7 полок 470х400 мм, 7 фальшпанелей, 7 комплектов крепежа) | руб./шт | 31692
1.6.3 | Акустические системы
1.6.3.1 | Настенные
| Глагол-Н1-1 | Громкоговоритель 1 Вт, настенный, 30/120 (100) В, 206х160х115 мм | руб./шт | 897
| Глагол-Н1-3 | Громкоговоритель 3 Вт, настенный, 30,120В, 98 дБ, 90Гц-16кГц, 175х193х85, пластик | руб./шт | 923
| Глагол Н1-5 | Громкоговоритель 5 Вт, настенный, 30,120В, 98 дБ, 90Гц-16кГц, 175х193х85, пластик | руб./шт | 944
| Глагол-Н2-3 | Громкоговоритель 3 Вт, настенный, 30/120 (100) В В, 206х160х115 мм | руб./шт | 1403
| Глагол-Н2-5 | Громкоговоритель 5 Вт, настенный, 30/120 (100), 206х160х115 мм | руб./шт | 1440
| Глагол-Н3-20 | Громкоговоритель, речевой, настенный, навесной, 20 Вт, 30/120В, 88дБ при 120В, 80Гц-20кГц, 217х170х150, пластик, вес 2185г | руб./шт | 2216
| Глагол-Н3-40 | Оповещатель охранно-пожарный, речевой, настенный, навесной, 40 Вт, 100В, 97дБ, 110Гц-20кГц, 300х220х190 мм, пластик, вес 5 кг | руб./шт | 2638
| Глагол-Н2-10 | Громкоговоритель 10 Вт, настенный, 30/120 (100), 206х160х115 мм | руб./шт | 1472
1.6.3.2 | Потолочные
| Глагол-П-1 | Громкоговоритель 1 Вт, потолочный, 30/120 (100) В, 206х160х115 мм | руб./шт | 781
| Глагол-П-3 | Громкоговоритель 3 Вт, потолочный, 30/120 (100) В, 206х160х115 мм | руб./шт | 802
| Глагол-ПН-3 | Громкоговоритель потолочный, накладной, 3 Вт, 30,120В, 94 дБ , 100Гц-15кГц, D180х72 мм, пластик, 490 г | руб./шт | 939
| Глагол-П-5 | Громкоговоритель 5 Вт, потолочный, 30/120 (100), D170х150 мм | руб./шт | 823
| Глагол-ПН-5 | Громкоговоритель потолочный, накладной, 5 Вт, 30,120В, 98 дБ , 100Гц-15кГц, D180х72 мм, пластик, 510 г | руб./шт | 992
| Глагол-ПП-3/5 | Громкоговоритель, пожарозащищенный, потолочный, встраиваемый, 3/5 Вт, 120В, 89/93 дБ , 100Гц-15кГц, D200х100 мм, снабжён дополнительным противопожарным металлическим экраном, 820г | руб./шт | 1899
| Глагол-П-10 | Громкоговоритель 10 Вт, потолочный, 30/120 (100), D170х150 мм | руб./шт | 950
| Глагол-ПШ-10 | Громкоговоритель, потолочный, подвесной, сферический, 10 Вт, 30/120В, 105 дБ, 90Гц-16кГц, диаметр 180 мм, пластик, цв. белый, 1380г | руб./шт | 2268
1.6.3.3 | Уличные
| ТН-15 | Громкоговоритель всепогодный, рупорный, с кронштейном, белый, пластик, 15/10/5 Вт, 400Гц-10000 Гц, 110 дБ, IP-65 208х273 мм | руб./шт | 2506
| ТН-25 | Громкоговоритель, рупорный, всепогодный, с кронштейном, ABS-пластик, 25Вт, 400Гц-10кГц, 112дБ, IP-65, D240х303мм | руб./шт | 3112
| ГЛАГОЛ-К1-10 | Оповещатель охранно-пожарный, уличный, речевой, настенный, 10/5 Вт, 120В, 100Гц-15кГц, IP 66, -35…+70 °С, 253х152х100 мм, алюминий, 1,6 кг, поворотный кронштейн в комплекте. | руб./шт | 2674
| ГЛАГОЛ-К1-20 | Оповещатель охранно-пожарный, уличный, речевой, настенный, 20 /10 Вт, 120В, 100Гц-15кГц, IP 66, -35…+70 °С, 373х152х100 мм, алюминий, 2,5 кг, поворотный кронштейн в комплекте. | руб./шт | 3360
| ГЛАГОЛ-К1-30 | Оповещатель охранно-пожарный, уличный, речевой, настенный, 30/15 Вт, 120В, 100Гц-15кГц, IP 66, -35…+70 °С, 493х152х100 мм, алюминий, 3,3 кг, поворотный кронштейн в комплекте | руб./шт | 4115
| ГЛАГОЛ-К1-40 | Оповещатель охранно-пожарный, уличный, речевой, настенный, 40/20 Вт, 120В, 100Гц-15кГц, IP 66, -35…+70 °С, 613х152х100 мм, алюминий, 4 кг, поворотный кронштейн в комплекте | руб./шт | 4869
1.7 | Система оповещения "MKV" ("Иволга") (Россия-Китай)
1.7.1 | Настольное оборудование
| PA-1040T (MKV) | Трансляционный усилитель со встроенным выносным микр. «Тангента», 40 Вт, 200Гц~20кГц/-3дБ Микр. 100Гц~20кГц/-3дБ; 30-70-100 В; 4~8 Ом; AC 230В 50Гц±10%/0.5А; DC 12В/4А ; 250х250х85мм | у.е./шт | 118
| PA-1065 | Настольный усилитель со встроенным модулем MP3 (USB/SD-карт), 60Вт. FM-тюнер, ИК-пульт управления, 2 микрофонных входа; выход: 100В / 4Ом/8Ом/16Ом; 220В/50Гц; 320x190x80 мм; Вес: 5 кг. | у.е./шт | 132
| PA-1060VR | Трансляционный усилитель-микшер с селектором зон и модулем речевых сообщений до 180 сек., мощность (RMS) 120Вт, Выход/Импеданс: 4Ом/8Ом/30В/70В/100В, 5 микрофонных входов 5, 3 линейных входа, частотный диапазон: 45-15000Гц, эквалайзер, S/N: >65дБ, 220В/50Гц, резервное питание: = 24 В, 440х94х316 мм, вес 9,25 кг. | у.е./шт | 443.2
| PA-1120 | Усилитель под RACK стойку со встроенным модулем MP3 (USB/SD-карт), 120Вт. ЖК-дисплей, 4 раздельных зоны оповещения, вход для подключения к телефонной линии, вход для пожарной\тревожной сигнализации; 3 микрофонных входа; выход: 100В / 4Ом/8Ом/16Ом; Питание 220В/50Гц; резервное - 24В; 485x310x89 мм; вес: 10 кг. | у.е./шт | 364
| PA-1240 | Усилитель под RACK стойку со встроенным модулем MP3 (USB/SD-карт), 240Вт. ЖК-дисплей, 4 раздельных зоны оповещения, вход для подключения к телефонной линии, вход для пожарной\тревожной сигнализации; 3 микрофонных входа; выход: 100В / 4Ом/8Ом/16Ом; Питание 220В/50Гц; резервное - 24В; 485x310x89 мм; вес: 12 кг. | у.е./шт | 404
| PA-1360 | Усилитель под RACK стойку со встроенным модулем MP3 (USB/SD-карт), 360Вт. ЖК-дисплей, 4 раздельных зоны оповещения, вход для подключения к телефонной линии, вход для пожарной\тревожной сигнализации; 3 микрофонных входа; выход: 100В / 4Ом/8Ом/16Ом; Питание 220В/50Гц; резервное - 24В; 485x310x89 мм; вес: 14 кг. | у.е./шт | 488
| MT-310 | Настольный конденсаторный микрофон с индикацией включения. Кабель в комплекте. Питание 2хАА (в комплект не входят) | у.е./шт | 34.48
1.7.2 | Акустические системы
1.7.2.1 | Настенные
| PA-10 | Громкоговоритель 3 Вт, настенный, 30/70/100 В, 90-16000 Гц, 178х39х70 мм, 0,56 кг | у.е./шт | 12.48
| PA-12 (MKV) | Малогабаритный настенный громкоговоритель влагозащищенный (установлен громкоговоритель с диффузором PPI), 2 Вт/100 В, 90 ±3дБ, 100- 16 000 Гц, Габариты 120х120х60 мм | у.е./шт | 7.6
| PA-20DC | Громкоговоритель настенный широкополосный 3/6/10Вт. 30/70/100В. 91+/-3Дб. 90-18000Гц АБС пластик цвета слоновой кости. 285х230х85мм, 1,65кг. | у.е./шт | 25.1
| PA-20 (Att) | Громкоговоритель настенный с регулировкой громкости 3/6/10 Вт. 30/70/100В. 91+/-3Дб. 90-16000Гц АБС пластик цвета слоновой кости. 285х230х85мм, 1,65кг. | у.е./шт | 28.37
| PA-25 | Громкоговоритель 5 Вт, настенный, 30/70/100 В, 90-16000 Гц, 228х173х87 мм, 0,8 кг | у.е./шт | 16.49
| PA-59 | Громкоговоритель настенный 3/6 Вт/100В. 91дБ. 90Гц-18кГц. Корпус - АБС пластик белого цвета. 180х130х75мм. 0,65кг. | у.е./шт | 15.04
| PA-15DC | Громкоговоритель 10 Вт, настенный, 30/70/100 В, 90-16000 Гц, 262х187х122 мм, 1,3 кг | у.е./шт | 19.8
1.7.2.2 | Потолочные
| PA-401 | Громкоговоритель 3 Вт, потолочный, 100/70/30 В | у.е./шт | 11.36
| PA-107 | Громкоговоритель 6 Вт, потолочный, 100/70/30 В | у.е./шт | 14.62
| PA-107TW | Потолочный (круглый) громкоговоритель для музыкальной трансляции совмещенный с высокочастотным динамиком (Твитер). Мощность - 6/3Вт/100В/70В/30В. Чувствительность - 94дБ (+/- 3дБ). Частотный диапазон - 150Гц-18кГц. Корпус - АБС пластик белого цвета. Габариты - 230х100мм. Вес — 1,2кг. | у.е./шт | 18.32
| PA-127 | Громкоговоритель 10 Вт, потолочный, 30/70/100 В, 90-16000 Гц, D246х75 мм, 1,08 кг | у.е./шт | 22.14
| PA-130 | Гр-ль потолочный; 3/1Вт; 100В/30В; 91дБ; 90...16000 Гц; D115х85 мм; 0,48кг; пласм; цвет хром | у.е./шт | 11.56
| PA-140 | Громкоговоритель 10/5/2,5Вт 100 В;180…15000 Гц; 280х715 мм; 91 дБ; 1,5 кг; пластик | у.е./шт | 40.8
1.7.2.3 | Уличные
| PA-500 | Громкоговоритель 15/20 Вт, рупорный, 70/100 В, 200-16000 Гц, 203х143х244 мм, 1,27 кг | у.е./шт | 19.4
| PA-510 | Всепогодный настенный рупорный громкоговоритель 15 Вт/100 В, 100 ±3 дБ, 500-5000 Гц Материал: АБС пластик. Габариты: 150х100х203 мм | у.е./шт | 14
| PA-520 | Громкоговоритель 25/30 Вт, рупорный, 30/70/100 В, Материал: АБС пластик. Габариты: 205х285х280 мм. Вес: 1.86 кг. | у.е./шт | 47.52
| PA-525 | Громкоговоритель 20/10/5Вт 100 В;400…5000 Гц; 245х288 мм; 102 дБ; 2,66 кг; серый алюминий | у.е./шт | 48
| PA-530 | Громкоговоритель 30/15/7,5Вт 100 В;400…5000 Гц; 280х333 мм; 103 дБ; 2,33 кг; серый алюминий | у.е./шт | 56
| PA-550 | Громкоговоритель 50/25/12,5Вт 100 В;400…5000 Гц; 343х362 мм; 104 дБ; 2,5 кг; серый алюминий | у.е./шт | 64
| PA-101 | Громкоговоритель 100/50/25Вт 100 В;400…5000 Гц; 500х482 мм; 108 дБ; 8,86 кг; серый алюминий | у.е./шт | 103.6
1.8 | Система оповещения INKEL
1.8.1 | Оборудование для стойки 19"
| ICD-9100 | CD/MP3 проигрыватель; Поддержка MP3, WMA, флэш память 1Gb, воспроизведение/запись на внешнюю USB; 1 U | USD/шт | 797
| IEP-9216 | Аварийная панель, 5 приоритетов, ду, подключение микрофона, автоматическое оповещение/сирена; 2U | USD/шт | 386
| IECS-9216 | Переключатель аварийный на 16 зон; селектор, матрица, релейная группа; Работа с IRM-916, IEP-9216; 2U | USD/шт | 1092
| IES-9116 | Переключатель аварийный пожарный на 16 зон. 1 U | USD/шт | 365
| IPS-9116i | Селектор зон; 16 зон; ду; работа с IRM-916/IRG9116/IEP-9216; 1 U | USD/шт | 280
| IPX-9116 | Матричный коммутатор на 16 зон; 5 приоритетов; ду; работа с IRM-916/IRG9116/IEP-9216; 1 U | USD/шт | 824
| ITB-9116 | Коммутационная панель, 16зон; работа с IRG-9116; 1U | USD/шт | 312
| IPT-9107S | Цифровой AM/FM тюнер; 2U | USD/шт | 486
| IPA-9336 | Усилитель мощности 400 Вт; 70Гц-18кГц; 100/70/4 Ом; 3U | USD/шт | 875
| IPA-9348 | Усилитель мощности 500 Вт; 70Гц-18кГц; 100/70/4 Ом; 3U | USD/шт | 1070
| IPB-9207A | Зарядное устройство автоматическое до 23,7В; 3А; 2U | USD/шт | 372
| IPD-9359 | Контроллер и распределитель питания 220/24, автоматическое переключение; 3U | USD/шт | 829
| IRG-9116 | Релейная группа на 16 зон; ду; 1U | USD/шт | 436
| IPM-9208 | Блок контроля 8 каналов/100В; встроенный громкоговоритель 2,5 Вт; 2U | USD/шт | 362
| IPP-9213 | Предварительный усилитель-микшер; 9 мик. вх.; 2 вх с фантомным питанием; 2U | USD/шт | 588
| IPW-9242 | Программируемый таймер 5 вх; 4 вых; Работа с IVF-9201; 2U | USD/шт | 418
| IRM-916 | Микрофонная консоль с селектором на 16 зон; гонг; удаление до 1200 м; доп мик вх; работа с IEP-9216, IECS-9216, IPX-9116, IPG-9104 | USD/шт | 404
| IBP-9100 | Панель декоративная 1U | USD/шт | 62
| IBP-9200 | Панель декоративная 2U | USD/шт | 72
1.9 | Система оповещения DSPPA
1.9.1 | Настольное оборудование
| MP-300P | Усилитель 120 Вт\100В, 3 микр., 2 Aux входа, 1 Aux вых., питание 220В | у.е./шт | 265.68
| MP-600P | Усилитель 250 Вт\100В, 3 микр., 2 Aux входа, 1 Aux вых., питание 220В | у.е./шт | 405
| MP-1000P | Усилитель 350 Вт\100В, 3 микр., 2 Aux входа, 1 Aux вых., питание 220В | у.е./шт | 572.4
| MP-210P | Усилитель, 6 зон c регулировкой уровня выходного сигнала, 60 Вт/100В, 2 микр., 3 Aux входа, 1 Aux вых., питание 220В | у.е./шт | 253.53
| MP-310P | Усилитель, 6 зон c регулировкой уровня выходного сигнала, 120 Вт/100В, 2 микр., 3 Aux входа, 1 Aux вых., питание 220В | у.е./шт | 355.32
| MP-610P | Усилитель, 6 зон c регулировкой уровня выходного сигнала, 250 Вт/100В, 2 микр., 3 Aux входа, 1 Aux вых., питание 220В | у.е./шт | 504.9
| MP-1010P | Усилитель, 6 зон c регулировкой уровня выходного сигнала, 350 Вт/100В, 2 микр., 3 Aux входа, 1 Aux вых., питание 220В | у.е./шт | 710.1
| MP-210U | Усилитель, 6 зон c регулировкой уровня выходного сигнала, 60 Вт/100В, 4 микр, 3 лин входа, 1 Aux вых. Цифровой AM\FM тюнер, MP3 плеер, вход USB для FLASH памяти. Питание 220В | у.е./шт | 299.7
| MP-310U | Усилитель, 6 зон c регулировкой уровня выходного сигнала, 120 Вт/100В, 4 микр, 3 лин входа, 1 Aux вых. Цифровой AM\FM тюнер, MP3 плеер, вход USB для FLASH памяти. Питание 220В | у.е./шт | 391.5
| MP-610U | Усилитель, 6 зон c регулировкой уровня выходного сигнала, 250 Вт/100В, 4 микр, 3 лин входа, 1 Aux вых. Цифровой AM\FM тюнер, MP3 плеер, вход USB для FLACH памяти. Питание 220В | у.е./шт | 540.54
| MP-1010U | Усилитель, 6 зон c регулировкой уровня выходного сигнала, 350 Вт/100В, 4 микр, 3 лин входа, 1 Aux вых. Цифровой AM\FM тюнер, MP3 плеер, вход USB для FLACH памяти. | у.е./шт | 745.2
| MP-7806 | Усилитель 60 Вт\100В, 2 зоны 4 микр., 1 Aux вход, фантомное питание, цифровой AM/FM тюнер, CD/DVD/VCD/MP3/MP4 -плеер, USB-порт, функция приоритетов, видео выход. Пульт ДУ. Питание 220-240В | у.е./шт | 504.9
| MP-7812 | Усилитель 120 Вт\100В, 2 зоны 4 микр., 1 Aux вход, фантомное питание, цифровой AM/FM тюнер, CD/DVD/VCD/MP3/MP4 -плеер, USB-порт, функция приоритетов, видео выход. Пульт ДУ. Питание 220-240В | у.е./шт | 588.87
| MP-7825 | Усилитель 250 Вт\100В, 2 зоны 4 микр., 1 Aux вход, фантомное питание, цифровой AM/FM тюнер, CD/DVD/VCD/MP3/MP4 -плеер, USB-порт, функция приоритетов, видео выход. Пульт ДУ. Питание 220-240В | у.е./шт | 774.9
| MP-7835 | Усилитель 350 Вт\100В, 2 зоны 4 микр., 1 Aux вход, фантомное питание, цифровой AM/FM тюнер, CD/DVD/VCD/MP3/MP4 -плеер, USB-порт, функция приоритетов, видео выход. Пульт ДУ. Питание 220-240В | у.е./шт | 1009.8
| MP-9060 | Усилитель 60 Вт\100В, 3 микр и 2 AUX. входа 1 AUX выход Цифровой AM\FM тюнер, MP3 плеер, вход USB для FLASH памяти. Функция приоритетов. Фантомное питание. Питание 220В | у.е./шт | 159.84
| MP-6425 | Усилитель 250Вт\100В выход или 4-16 Ом, LED индикатор уровня, вх./вых. разъемы Jack-XLR, многоступенчатая защита. | у.е./шт | 408.51
| MP-6438 | Усилитель 380Вт\100В выход или 4-16 Ом, LED индикатор уровня, вх./вых. разъемы Jack-XLR, многоступенчатая защита. | у.е./шт | 441.99
| MP-6450 | Усилитель 500Вт\100В выход или 4-16 Ом, LED индикатор уровня, вх./вых. разъемы Jack-XLR, многоступенчатая защита. | у.е./шт | 529.47
| CM-62 | Микрофон настольный динамический с гибкой шеей; включение с фиксацией, индикация включения; 50...17000 Гц; 600 Ом; 1,4 кг; в комплекте кабель XLR-XLR и переходник XLR-Jack. | у.е./шт | 74.25
1.9.2 | Акустические системы
1.9.2.1 | Настенные
| DSP-158 | Двухполосная всепогодная звуковая колонна 60- 30Вт \100В Динамик 1х8" + 1х1" Част. характеристики 80Гц-16 000Гц Размер 250х430х230 мм Вес 8,5 кг Цвет Белый. | у.е./шт | 123.66
| DSP-258 | Двухполосная всепогодная звуковая колонна 120-60Вт \100В. Динамик 2х8" + 1х1". 80Гц-16 000Гц. 113 Дб. Размер 250х665х230 мм. Масса 13 кг.Цвет белый. | у.е./шт | 197.91
| DSP-358 | Двухполосная всепогодная звуковая колонна 90/180Вт \100В.Динамик 3х8" + 1х1". 80Гц-16 000Гц. 115 Дб. Размер 250х905х230 мм. Масса 17 кг.Цвет белый. | у.е./шт | 281.34
| DSP-458 | Двухполосная всепогодная звуковая колонна 120/240Вт \100В.Динамик 4х8" + 1х1" 80Гц-16 000Гц. 116 Дб. Размер 250х1320х230 мм. Масса 23 кг.Цвет белый. | у.е./шт | 327.51
1.9.2.2 | Потолочные
| DSP-804 | Громкоговоритель потолочный 2-х полосный, 30/100В, 50-20 000Гц, белый | у.е./шт | 58.86
| DSP-107 | Сферический громкоговоритель "Звуковой шар" 30Вт/15Вт-100В, 110Гц-18 000Гц, цвет белый. | у.е./шт | 50.22
1.9.2.3 | Уличные
| DSP-3008A | 2-полосный рупорный громкоговоритель. 180 Вт-100В, 130дБ, 70Гц-18 000Гц | у.е./шт | 648
| DSP-3012A | 2-полосный всепогодный рупорный громкоговоритель. 300Вт-100В, 138дБ, 70Гц-18 000Гц | у.е./шт | 1301.94
1.10 | Система оповещения VOLTA
1.10.1 | Акустические системы
1.10.1.1 | Настенные
| WS-10T | Настенный громкоговоритель, 10/5/3Вт; 100В; 92дБ; 100-15000 Гц; 240х350х100 мм; 0,5 кг, белый пластик | у.е./шт | 22.71
1.10.1.2 | Потолочные
| CS-6T | Потолочный гр-ль, 6/3/1,5Вт; 100В; 93дБ; 90-18000 Гц; D175х60 мм; 0,5 кг | у.е./шт | 11.42
1.10.1.3 | Уличные
| HS-15T | Рупорный гр-ль, 15 Вт; 100V; 119 дБ; 300-10000 Гц; D162х222х232мм; 1,4 кг; пластик | у.е./шт | 32.02
| HS-30T | Рупорный гр-ль, 30 Вт; 100V; 121 дБ; 300-10000 Гц; D280х285х205мм; 1,8 кг; пластик | у.е./шт | 45.93
| HS-50T | Рупорный гр-ль, 50 Вт; 100V; 121 дБ; 300-10000 Гц; 2,8 кг; пластик | у.е./шт | 50.65
1.11 | Система оповещения AMC
| AMC W 3 | Гр-ль настенный, 3/1,5/0,75Вт; 100В; 84дБ; 200...15000 Гц; 185х190х90 мм; 0,6кг; пласм; белый | ЕВРО/шт | 18.8
| AMC W 10 | Гр-ль настенный, 10/5/2,5Вт; 100В; 87дБ; 200...15000 Гц; 185х190х90 мм; 0,7кг; пласм; белый | ЕВРО/шт | 20.2
| AMC PC 3 | Гр-ль потолочный 2-х полосный, 6/3/1,5/Вт; 100В; 81дБ; 150...20000 Гц; D115х85 мм; 0,6кг; пласм; белый | ЕВРО/шт | 16.6
| AMC MC 4TA | Гр-ль потолочный 2-х полосный, 6/3/1,5Вт; 100В; 90дБ; 90...17000 Гц; D180х50 мм; 0,7кг; металл; белый | ЕВРО/шт | 15.7
1.12 | Система оповещения ВЕКТОР
1.12.1 | Настольное оборудование
NEW | ВЕКТОР ТУ-120 | Микшер-усилитель. Мощность 120Вт. Выход 100В/4-16Ом, 1 микр и 2 AUX входа, 1 AUX выход, 330х88х250 мм, вес 8 кг. | у.е./шт | 204.39
NEW | ВЕКТОР ТУ-120М | Комбинированный микшер-усилитель. Мощность 120Вт. Выход 100В/4-16Ом, 1 микр и 2 AUX входа, 1 AUX выход. Цифровой FM тюнер, MP3 плеер, USB, SD, Bluetooth, 330х88х250 мм, вес 8.1 кг. | у.е./шт | 219.51
NEW | ВЕКТОР ТУ-30 | Микшер-усилитель. Мощность 30Вт. Выход 100В\4-16Ом, 1 микр и 2 AUX входа, 1 AUX выход, 330 х 88 х 250 мм, вес 3.6 кг. | у.е./шт | 140.4
NEW | ВЕКТОР ТУ-30М | Комбинированный микшер-усилитель. Мощность 30Вт. Выход 100В\4-16Ом, 1 микр и 2 AUX входа, 1 AUX выход. Цифровой FM тюнер, MP3 плеер, USB, SD, Bluetooth, 330 х 88 х 250 мм, вес 3.8 кг. | у.е./шт | 155.79
NEW | ВЕКТОР ТУ-60 | Микшер-усилитель. Мощность 60Вт. Выход 100В\4-16Ом, 1 микр и 2 AUX входа, 1 AUX выход, 330 х 88 х 250 мм, вес 4.2 кг. | у.е./шт | 155.79
NEW | ВЕКТОР ТУ-60М | Комбинированный микшер-усилитель. Мощность 60Вт. Выход 100В/4-16Ом, 1 микр и 2 AUX входа, 1 AUX выход. Цифровой FM тюнер, MP3 плеер, USB, SD, Bluetooth, 330х88х250 мм, вес 4.4 кг. | у.е./шт | 171.18
1.13 | Система оповещения Bosch
1.13.1 | Микрофоны
| LBB9080/00 | Ручной динамический микрофон, плоский, DIN5 | руб./шт | 2561
| LBB9099/10 | Ручной динамический микрофон, DIN5 | руб./шт | 7158
| LBB1949/00 | Конденсаторный микрофон на гибкой шее, DIN5, с кабелем 2 м и переходником DIN5-XLR | руб./шт | 8168
| LBB9600/20 | Ручной конденсаторный микрофон, с отключаемым кабелем 7 м XLR "папа" - XLR "мама" | руб./шт | 8168
| LBC2900/15 | Ручной динамический микрофон, с отключаемым кабелем 7 м, XLR - 6.3 мм JACK | руб./шт | 2635
| LBC2900/20 | Ручной динамический микрофон, с отключаемым кабелем 7 м, XLR "папа" -XLR "мама" | руб./шт | 2635
1.13.2 | Аксессуары для микрофонов
| LBC1208/40 | Микрофонный кабель с разъемами XLR "папа" - XLR "мама", 10 м | руб./шт | 3555
| LBC1215/01 | Держатель для микрофона | руб./шт | 1003
| LBC1221/01 | Напольная микрофонная стойка | руб./шт | 3687
| LBC1226/01 | Регулируемый штатив для стойки | руб./шт | 2063
| LBC1227/01 | Настольная подставка для микрофона | руб./шт | 1865
1.13.3 | Системы речевого оповещения Plena
| LBB1925/10 | Системный предусилитель Plena, 6 зон | руб./шт | 46190
| LBB1930/20 | Усилитель мощности Plena, 120/180 Вт | руб./шт | 35770
| LBB1935/20 | Усилитель мощности Plena, 240/360 Вт | руб./шт | 55137
| LBB1938/20 | Усилитель мощности Plena, 720/480 Вт | руб./шт | 81536
| LBB1941/00 | Вызывная станция Plena (1 зона) | руб./шт | 15152
| LBB1946/00 | Вызывная станция Plena (6 зон) | руб./шт | 22259
| LBB1950/10 | Настольный микрофон Plena | руб./шт | 7870
| LBB1965/00 | Цифровой модуль сообщений Plena | руб./шт | 66187
| LBB1968/00 | Устройство подавления акустической обратной связи Plena | руб./шт | 42670
| PLN-1EOL | Комплект из 6-ти плат контроля линий громкоговорителей 100В | руб./компл | 13221
| PLN-1LA10 | Усилитель с индукционной петлей Plena для оповещения слабослышащих | руб./шт | 51873
| PLN-DMY60 | Комплект из 12 плат корректирующих нагрузок 60 Вт | руб./компл | 15897
| PLN-6TMW | Таймер Plena | руб./шт | 65350
1.13.4 | Системы речевого оповещения Plena Easy Line
| PLE-10M2-EU | Двухканальный микшер Plena Easy Line | руб./шт | 34892
| PLE-1CS | Вызывная станция на одну зону Plena Easy Line | руб./шт | 7870
| PLE-1MA030-EU | Микширующий усилитель Plena Easy Line, 30 Вт | руб./шт | 18665
| PLE-1MA060-EU | Микширующий усилитель Plena Easy Line, 60 Вт | руб./шт | 23013
| PLE-1MA120-EU | Микширующий усилитель Plena Easy Line, 120 Вт | руб./шт | 29788
| PLE-1P120-EU | Усилитель мощности Plena Easy Line, 120 Вт | руб./шт | 29283
| PLE-1P240-EU | Усилитель мощности Plena Easy Line, 240 Вт | руб./шт | 45933
| PLE-2CS | Вызывная станция на две зоны Plena Easy Line | руб./шт | 14398
| PLE-2MA120-EU | Микширующий усилитель Plena Easy Line, 120 Вт, 2 зоны | руб./шт | 38743
| PLE-2MA240-EU | Микширующий усилитель Plena Easy Line, 240 Вт, 2 зоны | руб./шт | 59908
| PLE-WP3S2Z-EU | Настенная панель Plena Easy Line | руб./шт | 4441
1.13.5 | Корпусные громкоговорители
| LB1-UM06E | Металлический корпусной громкоговоритель, 9/6 Вт, круглый корпус, EVAC | руб./шт | 3431
| LB1-UW06-FD1 | Корпусной громкоговоритель, 6 Вт, черный | руб./шт | 1583
| LB1-UW06-FL1 | Корпусной громкоговоритель, 6 Вт, белый | руб./шт | 1583
| LB1-UW06-D1 | Корпусной громкоговоритель, 6 Вт, черный | руб./шт | 1583
| LB1-UW06-L1 | Корпусной громкоговоритель, 6 Вт, белый | руб./шт | 1583
| LB1-UW06V-D1 | Корпусной громкоговоритель с регулятором громкости, 6 Вт, черный | руб./шт | 2205
| LB1-UW06V-L1 | Корпусной громкоговоритель с регулятором громкости, 6 Вт, белый | руб./шт | 2205
| LB1-UW12-D1 | Корпусной громкоговоритель, 12 Вт, черный | руб./шт | 2503
| LB1-UW12-L1 | Корпусной громкоговоритель, 12 Вт, белый | руб./шт | 2503
| LB1-CW06-D1 | Корпусной угловой громкоговоритель, 6 Вт, черный | руб./шт | 1675
| LB1-CW06-L1 | Корпусной угловой громкоговоритель, 6 Вт, белый | руб./шт | 1675
| LB1-BW12-D1 | Двунаправленный корпусной громкоговоритель, 12 Вт, черный | руб./шт | 3008
| LB1-BW12-L1 | Двунаправленный корпусной громкоговоритель, 12 Вт, белый | руб./шт | 3008
1.13.6 | Звуковые колонки
| LA1-UM20E-1 | Звуковая колонка в металлическом корпусе, 20 Вт, светло-серая, всепогодная, IP65 | руб./шт | 11350
| LA1-UM40E-1 | Звуковая колонка в металлическом корпусе, 40 Вт, светло-серая, всепогодная, IP65 | руб./шт | 17414
| LA1-UW24-D1 | Звуковая колонка, 24 Вт, черная | руб./шт | 4018
| LA1-UW24-L1 | Звуковая колонка, 24 Вт, белая | руб./шт | 4018
| LA1-UW36-D1 | Звуковая колонка, 36 Вт, черная | руб./шт | 4690
| LA1-UW36-L1 | Звуковая колонка, 36 Вт, белая | руб./шт | 4690
| LBC3200/00 | Звуковая колонка "линейный массив" серии XLA 3200, 45/30 Вт | руб./шт | 21638
| LBC3201/00 | Звуковая колонка "линейный массив" серии XLA 3200, 90/60 Вт | руб./шт | 32009
| LBC3210/00 | Звуковая колонка "линейный массив" серии XLA 3200, 90/60 Вт, всепогодная | руб./шт | 36747
1.13.7 | Панельные громкоговорители
| LBC3011/41 | Панельный громкоговоритель 9/6 Вт (EVAC) | руб./шт | 2792
| LBC3011/51 | Панельный громкоговоритель с регулятором громкости, 9/6 Вт (EVAC) | руб./шт | 3422
| LBC3018/01 | Металлический корпусной громкоговоритель, 6 Вт, EVAC | руб./шт | 3804
| LBC3012/01 | Корпус для монтажа LBC 3011/41 и LBC 3011/51 на твердых поверхностях | руб./шт | 863
| LBC3013/01 | Корпус для углубленного монтажа LBC 3011/41 и LBC 3011/51 | руб./шт | 1086
1.13.8 | Потолочные громкоговорители
| LBC3080/01 | Металлический противопожарный колпак для LBC3087/хх и LBC 3090/хх | руб./шт | 921
| LBC3081/02 | Металлический противопожарный колпак (EVAC) только для LBC3086/41 | руб./шт | 921
| LBC3082/00 | Металлический противопожарный колпак (EVAC) только для LBC3099/хх | руб./шт | 1608
| LBC3086/41 | Потолочный громкоговоритель, 9/6 Вт, 100В, круглый, метал.решетка, на защелках, EVAC | руб./шт | 2503
| LBC3087/41 | Потолочный громкоговоритель, 9/6 Вт, 100В, круглый, метал.решетка, винт.крепл., EVAC | руб./шт | 1997
| LBC3090/01 | Потолочный громкоговоритель, 9/6 Вт, 100В, круглый, пластик.решетка, на защелках | руб./шт | 2735
| LBC3090/31 | Потолочный громкоговоритель 9/6 Вт, 100 В, круглый, метал. решетка | руб./шт | 2900
| LBC3091/01 | Бокс для монтажа на поверхность громкоговорителей LBC 3090/01 | руб./шт | 1177
| LBC3099/41 | Потолочный громкоговоритель 36/24 Вт, 100 В, круглый, метал. решетка, на защелках, EVAC | руб./шт | 5957
| LHM0606/10 | Потолочный громкоговоритель, 6 Вт, круглый, металл. решетка, на защелках | руб./шт | 1152
1.13.9 | Модульные потолочные громкоговорители
| LC1-CBB | Задний корпус для потолочного громкоговорителя серии LC1 | руб./шт | 441
| LC1-CMR | Монтажное кольцо для потолочного громкоговорителя серии LC1 | руб./шт | 449
| LC1-CSMB | Корпус для монтажа на поверхность потолочного громкоговорителя серии LC1 | руб./шт | 896
| LC1-MFD | Металлический противопожарный колпак для потолочного громкоговорителя серии LC1 | руб./шт | 1302
| LC1-MMSB | Монтажная скоба для потолочного громкоговорителя серии LC1 | руб./шт | 274
| LC1-MSK | Набор для подвесного монтажа потолочного громкоговорителя серии LC1 | руб./шт | 896
| LC1-PIB | Плата индикации контрольного сигнала на LC1 | руб./шт | 4756
| LC1-UM06E8 | Потолочный громкоговоритель 6 Вт, 6" | руб./шт | 2419
| LC1-UM12E8 | Потолочный громкоговоритель 12 Вт | руб./шт | 3414
| LC1-UM24E8 | Потолочный громкоговоритель 24 Вт | руб./шт | 4913
| LC1-WM06E8 | Потолочный громкоговоритель 6 Вт, 4", широкая ДН | руб./шт | 2296
| LM1-TB | Направляющая для монтажа (2 шт.) | руб./шт | 2122
1.13.10 | Потолочные громкоговорители Премиум класса
| LC2-PC30G6-4 | Потолочный громкоговоритель класса Премиум 30 Вт, 4" | руб./шт | 16154
| LC2-PC30G6-8 | Потолочный громкоговоритель класса Премиум 30 Вт, 8" | руб./шт | 20295
| LC2-PC30G6-8L | Потолочный громкоговоритель класса Премиум 30 Вт, 8" для плотно прилегающих потолков | руб./шт | 19881
| LC2-PC60G6-8H | Потолочный громкоговоритель класса Премиум 60 Вт, 8" для высоких потолков | руб./шт | 28165
| LC2-PC60G6-10 | Сабвуфер 60 Вт 10" | руб./уп | 28993
| LC2-PC60G6-12 | Потолочный громкоговоритель класса Премиум 60 Вт, 12", цена за 1 шт. | руб./шт | 31064
1.13.11 | Широконаправленный громкоговоритель
| LS1-OC100E-1 | Широконаправленный подвесной громкоговоритель, 150/100 Вт | руб./шт | 108583
| LM1-MSB | Металлическое крепление для LS1-OC100E | руб./шт | 9676
1.13.12 | Звуковые прожекторы
| LBC3094/15 | Звуковой прожектор 15/10 Вт | руб./шт | 4838
| LBC3095/15 | Подвесной сферический громкоговоритель 15/10 Вт (белый) | руб./шт | 5990
| LP1-BC10E-1 | Двунаправленный звуковой прожектор, 10 Вт, EVAC | руб./шт | 7224
| LP1-UC10E-1 | Звуковой прожектор, 10 Вт, EVAC | руб./шт | 6446
| LP1-UC20E-1 | Звуковой прожектор, 20 Вт, EVAC | руб./шт | 8102
| LS1-UC20E-1 | Подвесной сферический громкоговоритель, 20 Вт, EVAC | руб./шт | 7224
1.13.13 | Музыкальные громкоговорители
| LB2-UC15-D1 | Музыкальный корпусной громкоговоритель 15 Вт, темный | руб./шт | 4234
| LB2-UC15-L1 | Музыкальный корпусной громкоговоритель 15 Вт, белый | руб./шт | 4234
1.13.14 | Рупорные громкоговорители
| LBC3403/16 | 10"- рупор без излучателя, круглый, диаметр 255 мм, PS пластик | руб./шт | 8360
| LBC3404/16 | 15"- рупор без излучателя, круглый, диаметр 380 мм, PS пластик | руб./шт | 9767
| LBC3405/16 | 20"- рупор без излучателя, круглый, диаметр 510 мм, PS пластик | руб./шт | 10389
| LBC3406/16 | 8х15"- рупор без излучателя, прямоугольный, 390х235 мм, PS пластик | руб./шт | 9510
| LBC3472/00 | Излучатель 25Вт, EVAC, для LBC 3478/00 и LBC 3479/00 | руб./шт | 4317
| LBC3473/00 | Излучатель 35Вт, EVAC, для LBC 3478/00 и LBC 3479/00 | руб./шт | 4756
| LBC3474/00 | Излучатель 50Вт, EVAC, для LBC 3478/00 и LBC 3479/00 | руб./шт | 6429
| LBC3478/00 | 14" - рупор без излучателя, круглый, диаметр 355 мм | руб./шт | 2163
| LBC3479/00 | 20" - рупор без излучателя, круглый, диаметр 510 мм | руб./шт | 3182
| LBC3481/12 | Рупорный громкоговоритель 15/10Вт, круглый | руб./шт | 5286
| LBC3482/00 | Рупорный громкоговоритель 25Вт, круглый, EVAC | руб./шт | 7482
| LBC3483/00 | Рупорный громкоговоритель 35Вт, круглый, EVAC | руб./шт | 8889
| LBC3484/00 | Рупорный громкоговоритель 50Вт, круглый, EVAC | руб./шт | 10554
| LBC3491/12 | Рупорный громкоговоритель 15/10Вт, прямоугольный | руб./шт | 6081
| LBC3492/12 | Рупорный громкоговоритель 30/20Вт, круглый | руб./шт | 7357
| LBC3493/12 | Рупорный громкоговоритель 45/30Вт, круглый | руб./шт | 8450
| LBN9000/00 | Излучатель 22.5/15Вт для рупора LBC340х/16 | руб./шт | 6868
| LBN9001/00 | Излучатель 45/30 Вт для рупора LBC340х/16 | руб./шт | 12228
| LBN9003/00 | Излучатель 75/50 Вт для рупора LBC340х/16 | руб./шт | 19003
| LH1-10M10E | Рупорный громкоговоритель, 10 Вт | руб./шт | 5187
1.13.15 | Аксессуары для громкоговорителей
| LBC1256/00 | Адаптер подключения громкоговорителя EVAC стандарта (100 шт.) | руб./уп | 20188
| LBC1259/01 | Телескопическая напольная стойка для установки колонки серии XLA 3200, DCN-WAP или ИК излучателя | руб./шт | 12567
| LM1-CB | Сумка для переноса двух напольных стоек | руб./шт | 2710
1.13.16 | Регуляторы громкости и селекторы каналов
| LBC1400/10 | Регулятор громкости, 12 Вт, реле power-save (стандарт MK) | руб./шт | 2602
| LBC1400/20 | Регулятор громкости, 12 Вт, реле fail-safe (стандарт MK) | руб./шт | 2917
| LBC1401/10 | Регулятор громкости, 12 Вт, реле power-save (стандарт U40) | руб./шт | 2602
| LBC1401/20 | Регулятор громкости, 12 Вт, реле fail-safe (стандарт U40) | руб./шт | 2917
| LBC1410/10 | Регулятор громкости, 36 Вт, реле power-save (стандарт MK) | руб./шт | 2942
| LBC1410/20 | Регулятор громкости, 36 Вт, реле fail-safe (стандарт MK) | руб./шт | 3264
| LBC1411/10 | Регулятор громкости, 36 Вт, реле power-save (стандарт U40) | руб./шт | 2942
| LBC1411/20 | Регулятор громкости, 36 Вт, реле fail-safe (стандарт U40) | руб./шт | 3264
| LBC1420/10 | Регулятор громкости, 100 Вт, реле power-save (MK двойной, настенное крепление) | руб./шт | 6992
| LBC1420/20 | Регулятор громкости, 100 Вт, реле fail-safe (MK двойной, настенное крепление) | руб./шт | 7307
| LBC1430/10 | Селектор программ (стандарт MK) | руб./шт | 2205
| LBC1431/10 | Селектор программ (стандарт U40) | руб./шт | 2205
| LM1-SMB-U40 | Бокс для поверхностного монтажа регуляторов/селекторов стандарта U40 | руб./шт | 449
| LM1-SMB-MK | Бокс для поверхностного монтажа регуляторов/селекторов стандарта MK | руб./шт | 449
1.14 | Система оповещения "System Sensor"
1.14.1 | Акустические системы
1.14.1.1 | Уличные
| SS-HS-267 | громкоговоритель рупорный, всепогодный 15/7,5Вт, 100В, 165х225х240, белый | руб./шт | 2046.54
1.15 | Система оповещения "TOA"
1.15.1 | Приборы управления речевым оповещением
| A-1706 ER (TOA) | Микшерный усилитель, 60 Вт, 100 В, 4 Ом, 50-20000 Гц, 6 микр, 3 AUX входа, селектор на 2 зоны | у.е./шт | 523.21
| A-1712 ER (TOA) | Микшерный усилитель, 120 Вт, 100 В, 4 Ом, 50-20000 Гц, 6 микр, 3 AUX входа, селектор на 2 зоны | у.е./шт | 597.95
| A-1724 ER (TOA) | Микшерный усилитель, 240 Вт, 100 В, 4 Ом, 50-20000 Гц, 6 микр, 3 AUX входа, селектор на 2 зоны | у.е./шт | 814.2
| AD-246 ER (TOA) | Сетевой адаптер EV-20R/PM-20E/NX-100 | у.е./шт | 89.59
| EV-200M (TOA) | Плата цифровых сообщений для серии Venas (необходима карта памяти) | у.е./шт | 829.61
| EV-20R W (TOA) | Блок цифровых сообщений. Звуковой ретранслятор.4 сообщения max 3 мин, встроенный динамик 3Вт/8Ом | у.е./шт | 1078.01
| EV-350R (TOA) | 1(2) карты памяти, 512 сообщений, max. время записи до 6 ч., 8 (256) программ, до 128 сообщений в программе | у.е./шт | 2423.4
| MB-36 (TOA) | Крепеж для установки усилителей VM2120/2240 в стойку 19 | у.е./шт | 44.39
| MP-1216H (TOA) | Панель мониторная (аудио и визуальный контроль), 16 каналов | у.е./шт | 1835.93
| NX-100 (TOA) | Шлюз передачи высококачественных аудио, управляющих сигналов через сеть Ethernet (10/100Base-T), используется IP-протокол. | у.е./шт | 2221.65
| RM-200M (TOA) | Микрофонная панель для усилителей VM-2120/2240, 5 зон и запуск сообщений | у.е./шт | 584.62
| RM-200SA (TOA) | 13 функциональными переключателями (которые могут использоваться для выбора отдельных зон или групп зон), кнопка “Эвакуация” с защитной крышкой и соответствующими индикаторами. | у.е./шт | 1982.82
| RM-200SF (TOA) | RM-200X микрофонная панель, пожарная с селектором зон | у.е./шт | 3107.71
| RM-200X S (TOA) | Программируемая микрофонная консоль | у.е./шт | 867.55
| RM-200XF (TOA) | Программируемая пожарная микрофонная консоль | у.е./шт | 1363.62
| RM-210 (TOA) | Дополнительная консоль для увеличения функциональных клавиш микрофонной консоли RM-200M | у.е./шт | 350.77
| RM-300MF (TOA) | Пожарная микрофонная консоль для VM-3000 | у.е./шт | 1279.31
| RM-320F (TOA) | Модуль расширения для консоли RM-300MF | у.е./шт | 558.77
| SV-200MA (TOA) | Контроль линий громкоговорителей, усилителя, микрофонной панели | у.е./шт | 342.98
| SX-2000AO (TOA) | Блок аудио выходов матричной системы, 8 аудиовыходов, 8 входов и 8 выходов управления | у.е./шт | 8094.16
| SX-2000CI (TOA) | Блок входов управления | у.е./шт | 2127.94
| SX-2000CO (TOA) | Блок выходных сухих контактов | у.е./шт | 2127.94
| SX-2000SM (TOA) | 8 входов/ 8 выходов управления, сигналы неисправности, индикаторы доступа, систему резервного питания. Кроме этого, имеется возможность передачи экстренных голосовых сообщений. | у.е./шт | 4949.1
| SX-200RM (TOA) | Входной модуль для микрофонной панели RM-200S | у.е./шт | 862.1
| SX-2100AI (TOA) | Блок SX-2100AI является блоком аудио входов матричной системы. | у.е./шт | 5396.1
| SX-2100AO (TOA) | Блок SX-2100AO является блоком аудио выходов матричной системы | у.е./шт | 9795.94
| TT-104B (TOA) | Таймер Программируемый таймер, 4 канала | у.е./шт | 735.28
| VM-2120 ER (TOA) | Усилитель мощности 120Вт, 5 зон, 100,70,50V, 3U | у.е./шт | 1207.65
| VM-2240 ER (TOA) | Усилитель мощности 240Вт, 5 зон, 100,70,50V, 3U | у.е./шт | 1324.55
| VM-3240E CE (TOA) | Дополнительный усилитель для VM-3000, 6 зон, 240 Вт | у.е./шт | 2579.92
| VM-3240VA CE (TOA) | Системный контроллер со встроенным усилителем серии Venas, 6 зон, 240 Вт | у.е./шт | 3030.12
| VM-3360E CE (TOA) | Дополнительный усилитель для VM-3000, 6 зон, 360 Вт | у.е./шт | 3138.68
| VM-3360VA CE (TOA) | Системный контроллер со встроенным усилителем серии Venas, 6 зон, 360 Вт | у.е./шт | 3553.77
| VP-1061 CE (TOA) | Усилитель мощности, 60 Вт, 100 В, 80 Гц-16 кГц, 220В (AC) 24В (DC), 2 программных и 2 приоритетных входа, 2U | у.е./шт | 702.45
| VP-1121 CE (TOA) | Усилитель мощности, 120 Вт, 100 В, 80 Гц-16 кГц, 220В (AC) 24В (DC), 2 программных и 2 приоритетных входа, 2U | у.е./шт | 798.25
| VP-1241 CE (TOA) | Усилитель мощности, 240 Вт, 100 В, 80 Гц-16 кГц, 220В (AC) 24В (DC), 2 программных и 2 приоритетных входа, 3U | у.е./шт | 1213.32
| VP-1361 CE (TOA) | Усилитель мощности, 360 Вт, 100 В, 80 Гц-16 кГц, 220В (AC) 24В (DC), 2 программных и 2 приоритетных входа, 3U | у.е./шт | 1835.95
| VP-200VX (TOA) | Модуль входа для усилителя серии VX-2000. Вход управления аварийным режимом, оптронная развязка, разъем RJ-45 | у.е./шт | 32.79
| VP-2064 (TOA) | Усилитель мощности, 4x60 Вт, 100/70/50 В, 40 Гц-16 кГц (+-3 дБ), THD<1%, 28 Vdc/4.8 A | у.е./шт | 913.14
| VP-2122 (TOA) | Усилитель мощности, 2 x 120 Вт, 100/70/50 В, 40 Гц-16 кГц (+-3 дБ), THD<1%, 28 Vdc/4.8 A, 2U | у.е./шт | 904.28
| VP-2241 (TOA) | Усилитель мощности, 1 x 240 Вт, 100/70/50 В, 40 Гц-16 кГц (+-3 дБ), THD<1%, 28 Vdc/4.8 A, 2U | у.е./шт | 895.73
| VP-2421 (TOA) | Усилитель мощности, 1 x 420 Вт, 100/70/50 В, 40 Гц-16 кГц (+-3 дБ), THD<1%, 28 Vdc/7.6 A, 2U | у.е./шт | 1304.3
| VX-2000 (TOA) | Менеджер системы VX-2000 позволяет принимать звуковые сигналы, объединяя их в 4 звуковые шины, и управляет работой всей системы. | у.е./шт | 2738.76
| VX-2000DS ER (TOA) | На VX-2000DS может быть установлено до трех блоков питания VX-200PS (до 6 каналов) для аварийного питания компонентов системы. | у.е./шт | 1115.41
| VX-2000PF (TOA) | Рама VX-2000PF предназначена для установки трех источников питания VX-200PS. | у.е./шт | 206.56
| VX-2000SF (TOA) | VX-2000SF принимает аудио сигналы с 4 аудио шин и передает их в зоны вещания. Число этих блоков может быть увеличено до 5. | у.е./шт | 1695.44
| VX-200PS ER (TOA) | Блок питания, 2x210 Вт (29 Vdc/7.25 A), peak 2x400 Вт | у.е./шт | 516.4
| VX-200SE (TOA) | Девятиполосный одноканальный эквалайзер. Устанавливается на плату VX-200SZ/VX-200SP | у.е./шт | 304.63
| VX-200SP (TOA) | Модуль распознания контрольного сигнала контролирует целостность линии, детектируя в ней наличие контрольного сигнала (пилот-тон) | у.е./шт | 256.07
| VX-200SZ (TOA) | Модуль вывода аудиосигнала, детектирует обрывы и замыкания в линии путем периодических замеров импеданса линии | у.е./шт | 332.78
| VX-200XR (TOA) | Модуль предназначен для подключения микрофонной панелей RM-200XF/RM-200X, вставляется в разъем подключения модулей на задней стенке VX-2000 | у.е./шт | 130.52
| VX-3000DS CE (TOA) | Блок аварийного питания (без аккумуляторов) для систем SX-2000, VX-2000, 8 х 31 Vdc/25 А max, 3U | у.е./шт | 5464.72
1.15.2 | Акустические системы
1.15.2.1 | Настенные
| BS-1030W EU (TOA) | Настенный громкоговоритель 30/20/15/10/5 Вт, 80 Гц-20 кГц, пластик, металл, 196х290х150 мм | у.е./шт | 129.3
| BS-1034 (TOA) | Настенный громкоговоритель 10/5/3/1 Вт, 120 Гц-20 кГц, пластик, металл, 210х330х80 мм | у.е./шт | 79.83
| BS-633A (TOA) | Настенный громкоговоритель 6/3/1 Вт, 120 Гц-15 кГц, пластик, 173х195х101 мм | у.е./шт | 24.12
| BS-633AT (TOA) | Настенный громкоговоритель 6/3 Вт, 120 Гц-15 кГц, аттенюатор, пластик, 173х195х101 мм | у.е./шт | 29.32
| BS-634 (TOA) | Настенный громкоговоритель 6/3 Вт, 120 Гц-18 кГц, пластик, металл 210х330х80 мм | у.е./шт | 49.5
| BS-634T (TOA) | Настенный громкоговоритель 6 Вт, 120 Гц-18 кГц, аттенюатор, пластик, металл 210х330х80 мм | у.е./шт | 67.05
| BS-678 (TOA) | Настенный громкоговоритель 6/3/1.5/0.8 Вт, 150 Гц-20 кГц, пластик, металл, 250х190х110 мм | у.е./шт | 38.01
| BS-678B (TOA) | Настенный громкоговоритель 6/3/1.5/0.8 Вт, 150 Гц-20 кГц, пластик, металл, 250х190х110 мм | у.е./шт | 38.01
1.15.2.2 | Потолочные
| PC-1867F EU (TOA) | Громкоговоритель потолочный, 6 Вт, огнезащитный колпак | у.е./шт | 59.68
| PC-1869 (TOA) | Потолочный громкоговоритель, 6/3/1.5/0.8 Вт, 55 Гц-18 кГц, круглая решетка, металл, диаметр 180 мм. | у.е./шт | 34.74
| PC-2369 (TOA) | Громкоговоритель потолочный 6Вт (3/1,5/0,8), 100В, 45-20000Гц, 93дБ, диаметр 230 мм. | у.е./шт | 42.47
| PC-2668 (TOA) | Громкоговоритель потолочный/настенный накладной, 6 (3, 1.5, 0.8) Вт, 100 В, 100-16000 Гц, 90 дБ/Вт/м, белый, круглый, пластик | у.е./шт | 34.26
| PC-2869 (TOA) | Потолочный громкоговоритель, 6/3/1.5/0.8 Вт, 40 Гц-20 кГц, круглая решетка, металл, диаметр 250 мм. | у.е./шт | 58.74
| PC-648R (TOA) | Потолочный громкоговоритель, 6/3//1 Вт, 100 Гц-18 кГц, круглая решетка, декоративная решетка сталь, диаметр 168 мм. | у.е./шт | 20.12
| PC-658R (TOA) | Потолочный громкоговоритель, 6/3//1 Вт, 65 Гц-18 кГц, круглая решетка, декоративная решетка сталь, диаметр 192 мм. | у.е./шт | 23.32
| PE-304 (TOA) | Громкоговоритель подвесной, 30Вт (20/15/5), 100В, 70-20000Гц, 90дБ | у.е./шт | 120.53
| PE-64 (TOA) | Громкоговоритель подвесной, 6Вт (3/1,5/0,8), 100В, 100-18000Гц, 90дБ | у.е./шт | 84.69
2 | Системы оповещения о пожаре
2.1 | Система оповещения "Орфей" Аргус-Спектр
2.1.1 | Приборы управления
| БРО исп. 2 "Орфей" | Блок речевого оповещения, до 128сек (4х32сек), 16Вт, до 16АМ (8Ом/3Вт), 1ШС, RS-232, встроен. микроф., линейный вх., 220В, АКБ 12В/2.3Ач в комплекте, -10...+55°С, 240х200х70мм. | руб./шт | 5779.35
2.1.2 | Акустические системы
2.1.2.1 | Настенные
| Орфей-МА-1 (Н) | Настенное исполнение, для подключения непосредственно к выходам БРО, 3Вт, 8 Ом | руб./шт | 895.6
2.1.2.2 | Потолочные
| Орфей-МА-1 (П) | Потолочное исполнение, для подключения непосредственно к выходам БРО, 3Вт, 8 Ом | руб./шт | 2049.85
2.2 | Система оповещения "Рокот" "Сибирский Арсенал"
2.2.1 | Приборы управления
| Рокот | Прибор управления оповещением, 2 сообщения по 8 сек, P-вых.8Вт, U-пит.220В, АКБ 12В/2.2Ач, t-раб.-10...+55°С, 255х210х80мм | руб./шт | 1735
| Рокот-2 | Прибор управления оповещением, 2 акустич. канала (4 линии), P-вых.60 Вт (до 40 АС), 5 сообщений, микроф.вход, вход ГО и ЧС, линейный выход, U-пит.220В, АКБ 12В/7Ач, t-раб.-10...+55°С, 290х210х95мм | руб./шт | 6516
| Рокот-3 | Прибор управления оповещением со встроенной акустической системой, Рвыз.3 Вт, U-пит.11...14В, I-потр.300мА, t-раб.-10...+55°С, 260х180х80мм | руб./шт | 978
| Рокот-3, вар.2 | Прибор управления оповещением со встроенной акустической системой + световой указатель, P-вых.3 Вт, U-пит.11...14В, I-потр.250мА, t-раб.-10...+55°С, 260х180х80мм | руб./шт | 1138
| Рокот-3, вар.3 | Прибор управления оповещением со встроенной акустической системой + световой указатель, P-вых.3 Вт, функция синхронной работы, U-пит.11...14В, I-потр.200мА, t-раб.-10...+55°С, 260х180х80мм | руб./шт | 1226
| Рокот-3, вар.4 | Прибор управления оповещением, 2 линии оповещения, 2 сообщения, лин.вход, U-пит.220В, АКБ 12В/2.2Ач, t-раб.-10...+55°С, 205х200х75мм | руб./шт | 1473
| Рокот-4 | Прибор управ-я оповещ-м; 2 лин х2 Ом, 220 В, под АКБ 12В 2,2 Ач; 210х255х80 мм; контроль линий; -10...+55°С; 3 кг | руб./шт | 1967
| Рокот-5 ПУО исп.2 | Прибор управления оповещением, 120 Вт, 100 В, 2 зоны оповещения, 4 линии оповещения, 2 линии светового оповещения с защитой от перегрузки и КЗ, 3 лин. входа, 3 лин. входа, 1 лин. выход, выход контроля неиспр., вход ГО и ЧС, 4 заводских сообщения, 4 польз. сообщения, 5 сообщ. для трансляции по расписанию, тангента, часы реального времени, работа по расписанию, web-интерфейс, Имеется режим трансляции музыкальных композиций с MicroSD или USB-Flash, интернет-радио и потоковое вещание через WEB-интерфейс, подключение доп. усилителей Рокот-5 УМ (до 4 шт.), встроенный РИП (под АКБ 2шт х 12Ач). Настольное исполнение, в комплекте крепеж для 19”-стойки. | руб./шт | 36094
| Рокот-5 ПУО исп.4 | Прибор управления оповещением, 120Вт, 30В, 2 зоны оповещения, 4 линии оповещения, 2 линии светового оповещения с защитой от перегрузки и КЗ, 3 лин. входа, 1 лин. выход, выход контроля неиспр., вход ГО и ЧС, 4 заводских сообщения, 4 польз. сообщения, 5 сообщ. для трансляции по расписанию, тангента, часы реального времени, работа по расписанию, web-интерфейс, Имеется режим трансляции музыкальных композиций с MicroSD или USB-Flash, интернет-радио и потоковое вещание через WEB-интерфейс, подключение доп. усилителей Рокот-5 УМ (до 4 шт.), встроенный РИП (под АКБ 2шт х 12Ач). Настольное исполнение, в комплекте крепеж для 19”-стойки. | руб./шт | 36094
| Рокот-5 УМ исп.1 | Усилитель мощности, 120Вт, 100В, 2 зоны оповещения, 4 линии оповещения, цифровая линия управления, 2 линии светового оповещения с защитой от перегрузки и КЗ, линия контроля неисправности, встроенный РИП (под АКБ 2шт х 12Ач). Настольное исполнение, в комплекте крепеж для 19”-стойки. | руб./шт | 16301
| Рокот-5 УМ исп.2 | Усилитель мощности, 120Вт, 30В, 2 зоны оповещения, 4 линии оповещения, 2 линии светового оповещения с защитой от перегрузки и КЗ, встроенный РИП (под АКБ 2шт х 12Ач). Настольное исполнение, в комплекте крепеж для 19”-стойки. | руб./шт | 16301
| Рокот-5 МС | Микрофонная станция для прибора Рокот-5 ПУО, напряжение питания 12 В (от прибора), потребляемая мощность 1 Вт, длина линии связи 150 м, степень защиты оболочкой IP41, диапазон рабочих температур -10…+50°C, габаритные размеры 110х165х45 мм | руб./шт | 5988
| ПУО Рокот-Р2 (Прибор управления оповещением) | Прибор управления оповещением, до 16 Рокот-Р2; ~220В/50Гц; контр лин; 2,2Ач; -10...+55°С; 210х255х80мм | руб./шт | 1300
2.2.2 | Акустические системы
2.2.2.1 | Настенные
| АС-2-1 | Громкоговоритель 5 Вт, настенный, 4 Ом | руб./шт | 526
| АС-2-2 | Громкоговоритель настенный, 5/2,5 Вт, динамик 4 Ом, согласующий трансформатор 30В | руб./шт | 612
| АС-2-3 | Громкоговоритель 5 Вт; настенный, динамик 4 Ом; светов. табло | руб./шт | 634
| АС-2-4 | акустическая система, 5 Вт, согласующий трансформатор | руб./шт | 704
| АС-3-1 | Акустическая система, 5Вт, 4Ом, встроенный контроль линии оповещения, IP41, t-раб.-30...+55°С, D180х82 | руб./шт | 543
| АС-3-2 | Громкоговоритель настенный; 5 Вт; динамик 4 Ом; согласующий трансформатор 30/15 В; контроль линии | руб./шт | 606
| АС-4 | Акустическая система настенная (настенный громкоговоритель) 1 Вт/ 3 Вт/ 5 Вт, 150 Гц-12 кГц, 30/50/70/100 В, пластик, ткань, 284х208х83 мм, IP41 | руб./шт | 1801
| АС-4-2 | Акустическая система настенная, мощность динамической головки 0,5/3/5 Вт, напряжение в линии оповещения 30/100 В, диапазон воспроизводимых частот 200...5000 Гц, степень защиты оболочкой IP40, диапазон рабочих температур -30...+55°С, габаритные размеры 140х200х67 мм | руб./шт | 883
| АС-Р2 | Акустическая система; 3 сообщ; 200...4000 Гц; 85 дБ, 2 х CR123A; -10...+55°С; 260х180х86мм | руб./шт | 2195
2.2.2.2 | Потолочные
| АС-3-3 | потолочная акустическая система, 5 Вт, 4 Ом, 90-94 дБ/Вт/м | руб./шт | 549
| АС-3-4 | Громкоговоритель потолочный, 5 Вт; динамик 4 Ом; согласующий трансформатор 30/15 В; контроль линии | руб./шт | 606
| АС-5 | Акустическая система потолочная (потолочный громкоговоритель) 0,5 Вт/ 3 Вт/ 5 Вт, 120 Гц-12 кГц, 100 В, пластик, D180х105 мм, IP41 | руб./шт | 1540
2.3 | Система оповещения "БЛЮЗ" "Системсервис"
2.3.1 | Приборы управления речевым оповещением
| БЛ-1 " RU БЛЮЗ " | Блок линейный ППУ "Блюз RU", 1УНЧ х 20 Вт, 1 вых. СО (постоян.вкл.), 1 вых. СО (управ.), Uпит.220В, под АКБ 12В/7Ач, Iпотр.300мА, IP41, tраб.0...+40°С, 230х220х75мм | руб./шт | 8900
| БЛ-2 " RU БЛЮЗ " | Блок линейный ППУ "Блюз RU", 2УНЧ х 20 Вт, 1 вых. СО (постоян.вкл.), 1 вых. СО (управ.), Uпит.220В, под АКБ 12В/7Ач, Iпотр.300мА, IP41, tраб.0...+40°С, 230х220х75мм | руб./шт | 10000
| БЛ-2 (А) " RU БЛЮЗ " | БЛ-2 (А) имеет две платы: основную и дополнительную (А). При подключении линий связи только к основной плате, мы имеем БЛ-2 ППУ «RU БЛЮЗ». При подключении линий связи к основной и дополнительной плате «А», мы имеем БЛ-1 (вариант 2) СОУЭ «БЛЮЗ». | руб./шт | 15000
| БЛ-3 " RU БЛЮЗ " | Блок линейный ППУ "Блюз RU", 1УНЧ х 40 Вт, 1 вых. СО (постоян.вкл.), 1 вых. СО (управ.), Uпит.220В, под АКБ 12В/7Ач, Iпотр.300мА, IP41, tраб.0...+40°С, 230х220х75мм | руб./шт | 10000
| БЛ-4 " RU БЛЮЗ " | Блок линейный ППУ "Блюз RU", 1 вых. СО (постоян.вкл.), 1 вых. СО (управ.), Uпит.220В, под АКБ 12В/7Ач, Iпотр.300мА, IP41, tраб.0...+40°С, 230х220х75мм | руб./шт | 7700
| ЭДУ (Пуск) | Элемент дистанционного управления ППУ "Блюз RU", "ПУСК", Uпит.9...30В, Iпотр.25мА, IP41, 110х80х30мм | руб./шт | 500
| ЭДУ (Сброс) | Элемент дистанционного управления ППУ "Блюз RU", "СБРОС", Uпит.9...30В, Iпотр.25мА, IP41, 110х80х30мм | руб./шт | 600
| ББ " RU БЛЮЗ " (новый) | Блок базовый (ББ) предназначен для приема внешних сигналов от систем оповещения, ГО и ЧС, для управления блоками линейными (БЛ) и оповещателями, для трансляции текстовых команд и сообщений, а также для прямой трансляции сообщений и управляющих команд через встроенный микрофон | руб./шт | 20000
| ЭДУ (ВП) " RU БЛЮЗ " | Элемент дистанционного управления предназначен для удаленного ручного управления ППУ "RU БЛЮЗ" (дублирует органы управления и индикации блока базового ББ). Электропитание ЭДУ ВП осуществляется от базового блока ППУ "RU БЛЮЗ". | руб./шт | 15000
2.3.2 | Система обратной связи
| БЛ-С " RU БЛЮЗ " | Блок линейный осуществляет: автоматический контроль линий связи с абонентскими устройствами (АУ) ТС «RU БЛЮЗ» на «обрыв» и «короткое замыкание» (линии: аудио, вызов, питание, общий); контроль наличия основного источника питания; контроль наличия и состояния резервного источника питания (аккумуляторная батарея). | руб./шт | 15000
| БЛ-СА " RU БЛЮЗ " | Блок линейный осуществляет: автоматический контроль наличия основного источника питания; контроль наличия и состояния резервного источника питания. Блок автоматически передает данную информацию во внешнюю линию связи (мониторинг). | руб./шт | 15000
| АУ " RU БЛЮЗ " | Абонентское устройство(АУ) осуществляет: двухстороннюю речевую связь между АУ, входящими в состав ТС ОС «RU БЛЮЗ» (каждое АУ с каждым, а так же конференц-связь любого АУ со всеми в режиме «Аудио»). | руб./шт | 5000
| АУ " RU БЛЮЗ " (оконечное) | Абонентское устройство(АУ) осуществляет: двухстороннюю речевую связь между АУ, входящими в состав ТС ОС «RU БЛЮЗ» (каждое АУ с каждым, а так же конференц-связь любого АУ со всеми в режиме «Аудио»). | руб./шт | 5000
2.3.3 | Акустические системы
2.3.3.1 | Настенные
| РОП-1 | Громкоговоритель 90 дБ, 30 В, настенный, материал корпуса металл (вандалозащищенный) | руб./шт | 1050
| РОП-3 | Громкоговоритель 92 дБ, 30 В, настенный, материал корпуса металл (вандалозащищенный) | руб./шт | 1050
| РОП-5 | Громкоговоритель 98 дБ, 30 В, настенный, материал корпуса металл (вандалозащищенный) | руб./шт | 1200
| РОП-1П | Громкоговоритель 90 дБ, 30 В, настенный, материал корпуса пластик | руб./шт | 800
| РОП-3П | Громкоговоритель 92 дБ, 30 В, настенный, материал корпуса пластик | руб./шт | 800
| РОП-5П | Громкоговоритель 98 дБ, 30 В, настенный, материал корпуса пластик | руб./шт | 920
2.3.3.2 | Потолочные
| РОП-1П (п) | Громкоговоритель 90 дБ, 30 В, потолочный, материал корпуса пластик | руб./шт | 830
| РОП-3П (п) | Громкоговоритель 92 дБ, 30 В, потолочный, материал корпуса пластик | руб./шт | 830
| РОП-5П (п) | Громкоговоритель 98 дБ, 30 В, потолочный, материал корпуса пластик | руб./шт | 950
2.4 | Система оповещения о пожаре "Соната"
2.4.1 | Приборы управления речевым оповещением
| Соната-К | Блок речевого оповещения, 200...5000 Гц, 2 сообщ. по 8 сек, 24 Вт, 2 Ом, 220 В, под АКБ 12 В 7 Ач, 205х195х85 мм, лин. вых. | руб./шт | 1533
| Соната-К-Л (модернезир.) | Блок речевого оповещения, 200...5000 Гц, 2 сообщения по 8 сек, 24 Вт, 2 Ом, 220 В, под АКБ 12В 7 Ач, 205х195х85мм, линейный выход; контроль линий | руб./шт | 1806
| Соната-К-ЛД | БРО c контролем линии, 200...5000 Гц, 2 сообщ. по 16 сек, 24 Вт, 220 В, под АКБ 12 В 7Ач, диктофон, 205х195х85мм, лин. вход, лин. вых. | руб./шт | 2513
| Соната-К-БР | Блок расширения для Соната-К, 200...5000 Гц, 24 Вт, 2 Ом, 220 В, под АКБ 12 В 7 Ач, 205х195х85 мм | руб./шт | 1274
| Соната-КЛ-БР | Блок расширения мощности для трансляции от Соната-К-ЛМ, контроль линий, 24 Вт при нагрузке 2 Ом, 15 Вт - при нагрузке 4 Ом, 230х170х95 мм, 0.8кг, -10..+40С, IP 30, защита от глубокого разряда АКБ и от короткого замыкания. | руб./шт | 1592
| Соната-К-120М | Прибор управления речевыми оповещателями, две зоны оповещения, 100В, 120Вт, 80-12000 ГЦ, 220В, 387х318х97 мм, 4.5кг, два перезаписываемых сообщения длительностью 43с. Аккумуляторы 2шт 12 В, 7 Ач приобретаются отдельно. | руб./шт | 15100
| Соната-К-120М (внеш. микрофон) | Две зоны оповещения, два перезаписываемых сообщения, внешний микрофон, сигналы ГОиЧС или музыкальная трансляция,контроль линий,контроль питания,защита выхода, 100В, 120Вт, 20-20000 ГЦ, 220В, 387х318х97мм, 4.4кг | руб./шт | 17097
| Соната-К-120У | Усилитель для трансляции от пульта управления "Соната-ПУ". Контроль линий, защита от короткого замыкания и перегрузки, 100В, 120Вт, 80-12000 ГЦ, 220В, 387х318х97 мм, 4.5кг. | руб./шт | 11767
| Соната-ПУ | Пульт управления для трансляции через усилители "Соната-К-120У"или активные речевые оповещатели "Соната-УП". 4 зоны оповещения, контроль линий, линия управления от ППКП, трансляция ГО и ЧС, встроенный микрофон, 12В, 4 перезаписываемых сообщения, 80-12000 ГЦ. | руб./шт | 6796
| Соната-Р | Прибор оповещения радиоканальный, рабочая частота 433 МГц, до 99 радиоканальных модулей Соната-Р (ЗО, СО, АС), напряжение питания 165...224 В, потребляемая мощность 6 Вт, резервный источник питания АКБ 12 В / 2,2 Ач, диапазон рабочих температур -10...+55°С, габаритные размеры 218х203х57 мм | руб./шт | 3280
2.4.2 | Акустические системы
2.4.2.1 | Настенные
| Соната-3 (8 Ом) | Модуль акустический 3Вт, 8 Ом, 100..15000Гц., настенный | руб./шт | 475
| Соната-3 MINI (8 Ом) | Модуль акустический, 3 Вт, 8 Ом, 100-15000 Гц, 96 дБ, 103х160х47 мм, 0.25 кг, -10..+50 °С, IP52 | руб./шт | 447
| Соната-3-Л (8 Ом) | Модуль акустический 3 Вт, 8 Ом, 100..15000Гц., настенный, функция контроля линии | руб./шт | 517
| Соната-3-Л MINI (8 Ом) | Модуль акустический с функцией контроля линии, 3 Вт, 8 Ом, 100-15000 Гц, 96 дБ, 103х160х47 мм, 0.25 кг, -10..+50 °С, IP52 | руб./шт | 475
| Соната-5 (8 Ом) | Модуль акустический 5Вт, 8 Ом, 160..16000Гц., настенный | руб./шт | 614
| Соната-5-Л (8 Ом) | Модуль акустический 5 Вт, 8 Ом, 150..16000 Гц., настенный, функция контроля линии | руб./шт | 662
| Соната-М | Речевой оповещатель с записанным речевым сообщением, 12 В, 0,25 А, 3 Вт | руб./шт | 1173
| Соната-М мини | Речевой оповещатель с одним записанным сообщением длительностью - 8 сек., 12В, 3Вт, 250 мА, 84±7%дБ, 103х160х47 мм, 0.26кг, -10..+50С, IP 52. Настенное исполнение. | руб./шт | 1069
| Соната-Т 100-3/1 ВТ | Реч. опов-ль 3/1Вт/100 В; 100-15000 Гц, 220х135х70 мм, 0,62 кг; 0..+50°С | руб./шт | 847
| Соната-Т-100-3/1 Вт MINI | Модуль акустический со встроенным трансформатором, 100 В, возможность выбора 3 Вт или 1 Вт, 100-15000 Гц, 96 дБ, 218х135х64 мм, 0.64 кг, -10..+50 °С, IP41 | руб./шт | 599
| Соната-Т-Л-100-3/1 ВТ | Модуль акустический со встроенным трансформатором. 100В, возможность выбора 3 Вт или 1 Вт, 100-15000 Гц, 220х135х70 мм, 0..+50С. Контроль линии | руб./шт | 877
| Соната-ТЛ-100-3/1 Вт MINI | Модуль акустический со встроенным трансформатором. 100 В, возможность выбора 3 Вт или 1 Вт, 100-15000 Гц, 96 дБ, 218х135х64 мм, 0.64 кг, -10..+50 °С, IP41. Функция контроля линии | руб./шт | 698
| Соната-М-Д | Речевой оповещатель с возможностью записи своего речевого сообщения через встроенный микрофон, 12 В, 0,25 А, 3 Вт | руб./шт | 1197
| Соната-Т-100-5/3 ВТ | Реч. опов-ль 5/3Вт/100В; 100-15000Гц, 240х150х84 мм, 0,62кг; 0..+50°С | руб./шт | 989
| Соната-Т-Л-100-5/3 ВТ | Модуль акустический со встроенным трансформатором. 100В, возможность выбора 5 Вт или 3Вт, 150-16000 Гц, 220х135х70мм, 0..+50С. Контроль линии | руб./шт | 1022
| Соната-У | Активный речевой оповещатель, подключается к линейному выходу "Соната-М, «Соната-М-Д», 10-14 В, 0,25 А, 3 Вт. Максимальное количество подключаемых оповещателей 25 шт. | руб./шт | 637
| Соната-У MINI | Активный речевой оповещатель для Соната-М (MINI, Д) 12 В, 250 мА, 3 Вт, 96 дБ, 103х160х47 мм, 0.26 кг, -10..+50°C, IP52. Настенное исполнение. | руб./шт | 598
| Соната-У-Б | Усилитель (основа для светового табло "Молния"). 12 В, 100 мА, мощность 1 Вт, 400х100х42 | руб./шт | 544
| Соната-УП | Активный речевой оповещатель. Максимальное кол-во Сонат-УП, подключенных к Сонате-ПУ - 20 шт. 12В, 150 мА, 3 Вт, 84±7%дБ, 218х135х64 мм, 0.5кг, -10..+50С, IP 41. Настенное исполнение. | руб./шт | 614
| Соната-Р-АС | Радиоканальный речевой оповещатель, элементы питания - 2/3 В ( CR123A), уровень звукового давления на расстоянии 1 м 85 дБ, 200…5000Гц, 0,7кг, 240х150х84 мм, IP 41, без элементов питания | руб./шт | 2235
| Соната-Р-СО | Радиоканальный световой оповещатель, две батареи 3,0В и ёмкостью 1,2А/ч-CR123A, масса 0,35 кг, 330х150х62 мм, IP 55 | руб./шт | 2116
| Соната-Р-ЗО | Радиоканальный звуковой оповещатель, уровень звукового давления на расстоянии 1 м 105дБ, частота звучания 4000Гц, элементы питания - 2/3 В ( CR123A), IP41,160х103х47 мм, 0,3 кг, без элементов питания | руб./шт | 2050
2.4.2.2 | Потолочные
| Соната-3 исп. 2 (8 Ом) | Модуль акустический 3Вт, 8 Ом, 100..15000Гц., потолочный | руб./шт | 520
| Соната-3 исп.2 MINI (8 Ом) | Модуль акустический, 3 Вт, 8 Ом, 100-15000 Гц, 96 дБ, 120х120х36 мм, 0.16 кг, -10..+50 °С, IP41. Потолочное исполнение. | руб./шт | 444
| Соната-3-Л исп. 2 (8 Ом) | Модуль акустический 3 Вт, 8 Ом, 100..15000Гц., потолочный, функция контроля линии | руб./шт | 540
| Соната-3-Л исп.2 MINI (8 Ом) | Модуль акустический с функцией контроля линии, 3 Вт, 8 Ом, 100-15000 Гц, 84±7% дБ, 120х120х36 мм, 0.16 кг, -10..+50 °С, IP41. Потолочное исполнение. | руб./шт | 472
| Соната-5 исп. 2 (8 Ом) | Модуль акустический 5Вт, 8 Ом, 160..16000Гц., потолочный | руб./шт | 525
| Соната-5-Л исп. 2 (8 Ом) | Модуль акустический 5 Вт, 8 Ом, 150..16000Гц., потолочный функция контроля линии | руб./шт | 544
| Соната-М исп.2 | Речевой оповещатель с записанным речевым сообщением, 12 В, 0,25 А, 3 Вт. Потолочное исполнение | руб./шт | 1006
| Соната-Т-100-3/1 ВТ исп. 2 | Реч. опов-ль 3/1Вт/100 В; 100-15000 Гц, 185х185х70 мм, 0,5 кг; 0..+50°С | руб./шт | 736
| Соната-Т-100-3/1 Вт исп.2 MINI | Модуль акустический со встроенным трансформатором, 100 В, возможность выбора 3 Вт или 1 Вт, 100-15000 Гц, 96 дБ, 120х120х36 мм, 0.16 кг, -10..+50 °С, IP41. Потолочное исполнение | руб./шт | 651
| Соната-Т-Л-100-3/1 Вт исп. 2 | Модуль акустический со встроенным трансформатором, 100 В, возможность выбора 3 Вт или 1 Вт, 100-15000 Гц, 84±7% дБ, 180х180х56 мм, 0.5 кг, -10..+50 °С, IP41. Потолочное исполнение. Функция контроля линии | руб./шт | 781
| Соната-Т-Л-100-3/1 Вт исп.2 MINI | Модуль акустический со встроенным трансформатором, 100В, возможность выбора 3 Вт или 1 Вт, 100-15000 Гц, 96 дБ, 120х120х36 мм, 0.16 кг, -10..+50 °С, IP41. Потолочное исполнение. Функция контроля линии | руб./шт | 707
| Соната-Т-Л-100-5/3 Вт исп. 2 | Модуль акустический со встроенным трансформатором, 100 В, возможность выбора 3 Вт или 5 Вт, 160-16000 Гц, 96 дБ, 180х180х56 мм, 0.5 кг, -10..+50 °С, IP41. Потолочное исполнение. Функция контроля линии | руб./шт | 903
| Соната-Т-100-5/3 ВТ исп. 2 | Реч. опов-ль 5/3Вт/100В; 100-15000 Гц, 185х185х70 мм, 0,5 кг; 0..+50С° | руб./шт | 846
| Соната-У исп. 2 | Активный речевой оповещатель для Соната-М (MINI, Д), 12 В, 0,15 А, 2 Вт. Потолочное исполнение. Максимальное количество подключаемых оповещателей 25 шт. | руб./шт | 587
2.5 | Система оповещения "Ария"
2.5.1 | Приборы управления речевым оповещением
| АРИЯ-БРО-М | 12В, IP41, ГО и ЧС, музыка, 2 реч. сообщения, 100 сек., кол-во БР -15 шт., кол-во оповещателей - 48 шт., 120х150х50 мм, −20…+55°C | руб./шт | 1301
| АРИЯ-БРО-Р | 220В, АКБ 7Ач, IP40, ГО и ЧС, 2 реч. сообщения, 100 сек., кол-во БР -15 шт., кол-во оповещателей - 48 шт., 199х245х95 мм, −10…+55°C | руб./шт | 1712
| АРИЯ-БРО-РМ | 220В, АКБ 7Ач, IP40, ГО и ЧС, музыка, 2 реч. сообщения, 100 сек., кол-во БР -15 шт., кол-во оповещателей - 48 шт., 199х245х95 мм, −10…+55°C | руб./шт | 2458
| АРИЯ-АС-БРО-РМ-4 | 220 В, 22-22000 Гц, 4 зоны оповещения, музыка, ГО и ЧС, 9 реч. сообщений, 100 сек., кол-во оповещателей - 4х50 шт., 4 линии управления, контроль линий, встроенный РИП 12 В, 200х245х95мм, IP40, −10…+55°С | руб./шт | 6819
| АРИЯ-БРО-М-МИНИ | 12В, IP41, ГО и ЧС, 22-22000Гц, музыка, 2 реч. сообщения, 100 сек., кол-во актив.устр-в -50 шт., 2 входа оповещ., 1 линия управления, 120х150х50 мм, −20…+55°C | руб./шт | 778
| АРИЯ-БРО-М-МИНИ-2 | 12 В, 22-22000 Гц, 2 зоны оповещения, музыка, ГО и ЧС, 5 речевых сообщений, 100 сек., кол-во оповещателей или БР - 2х50 шт., 2 входа оповещения, 2 линии управления, 120х150х50мм, IP41, -20…+55°С | руб./шт | 3330
| АРИЯ-БРО-РМ-МИНИ | 220В, 3Вт, 22-22000Гц, ГО и ЧС, музыка, 2 реч. сообщения, 100 сек., IP40, кол-во актив. устр-в - 50 шт., 120х150х50 мм, −10…+55°C | руб./шт | 1442
| АРИЯ-БРО-РМ-МИНИ-2 | 220 В, IP41, 22-22000 Гц, 2 зоны оповещения, линейный вход, ГО и ЧС, 5 реч. сообщений, 100 сек., кол-во оповещателей или БР - 2х50 шт., 2 линии управления, контроль линий, встроенный РИП 12 В, 120х150х50 мм, IP 40, −10…+55°С | руб./шт | 4440
| АРИЯ-БР-М | 12В, 0,1А в деж.режиме, 5А в режиме оповещ., 40 Вт, 0-75000Гц, IP41, кол-во подключаемых оповещателей - 48 шт., 120х150х50 мм, −20…+55°C | руб./шт | 951
| АРИЯ-БР-Р | 220В, АКБ 7Ач, IP40, ГО и ЧС, кол-во оповещателей - 48 шт., 199х245х95 мм, −10…+55°C | руб./шт | 1442
| АРИЯ-БР-РМ | 220В, АКБ 7Ач, IP40, ГО и ЧС, музыка, кол-во оповещателей - 48 шт., 199х245х95 мм, −10…+55°C | руб./шт | 2220
| АРИЯ-ТС-БРО-РМ-120 | 120 Вт, 100 В, питание 220 В, ГО и ЧС, MP3, USB/micro SD, FM радио, 3 речевых сообщения, 100 сек., кол-во БР - 50 шт., кол-во оповещателей - 120 шт., встроенный РИП 24 В, 120х150х50мм, IP41, -20…+55°С | руб./шт | 34200
| АРИЯ-ТС-БРО-РМ-2-120 | 2х120 Вт, 100 В, 2 зоны, питание 220 В, ГО и ЧС, MP3, USB/ micro SD, FM радио, 5 речевых сообщений, 100 сек., кол-во БР - 50 шт., кол-во оповещателей - 2х120 шт., встроенный РИП 24 В, 430х45х275 мм, IP41, -10…+55°С | руб./шт | 39990
| АРИЯ-ТС-БР-РМ-120 | Блок расширения для АРИЯ-ТС-БРО, 120 Вт, 100 В, 16 - 16 000 Гц, контроль линий оповещения и питания, встроенный РИП 24 В, -10…+55 °С, 430х45х270 мм | руб./шт | 25200
| АРИЯ-ТС-БР-РМ-2-120 | Блок расширения для АРИЯ-ТС-БРО, 2 зоны, 2х120 Вт, 100 В, 16 - 16 000 Гц, контроль линий оповещения и питания, встроенный РИП 24 В, -10…+55 °С, 430х45х270 мм | руб./шт | 37000
| Программатор для БРО АРИЯ | Программатор для записи речевых сообщений с помощью ПК в системе речевого оповещения АРИЯ | руб./шт | 389
2.5.2 | Микрофоны
| МК-12 | Микрофон для сист.реч.оповещ."Ария", 4-х проводное подключение, лин.вход, кнопка выбор источн.трасляц., 30...16000Гц | руб./шт | 1269
| АРИЯ-МКП-4 | 12 В, 50 мА, 30-16000 Гц, -58 дБ, 4 зоны оповещения, линейный вход для внешнего плеера, линейный вход для ГО и ЧС, IP20, -20...+50 °С. Совместимость со всеми модификациями блоков речевого оповещения АРИЯ. | руб./шт | 2516
2.5.3 | Акустические системы
2.5.3.1 | Настенные
| АРИЯ-БРО-АС | 12В, 3Вт, 87 дБ, 120-16000Гц, 2 реч.сообщ., 100 сек, IP31, 138х200х65 мм, −10…+55°C | руб./шт | 1089
| АРИЯ-10-АС | Активная акустическая система, 3Вт, 87 дБ, 120-16000Гц, Uпит.12В, Iпотр.400мА(max), IP31, 138х200х65 мм, −10…+55°C, настенное крепление | руб./шт | 666
| АРИЯ-10 (3 Вт) | 3 Вт, 95 дБ, 120-16000Гц, 8 Ом, IP41, 138х200х55 мм, −10…+55°C, | руб./шт | 500
| АРИЯ-10 (5 Вт) | 5 Вт, 95 дБ, 120-16000Гц, 8 Ом, IP41, 138х200х55 мм, −10…+55°C | руб./шт | 579
| АРИЯ-10 (10 Вт) | 10 Вт, 95 дБ, 120-16000Гц, 8 Ом, IP41, 138х200х55 мм, −10…+55°C | руб./шт | 659
2.5.3.2 | Потолочные
| АРИЯ-10-АСП | Активная акустическая система, 3Вт, 87 дБ, 120-16000Гц, Uпит.12В, Iпотр.400мА(max), IP31, 160х120х85 мм, −10…+55°C, потолочное крепление | руб./шт | 650
| АРИЯ-10П (3 Вт) | 3 Вт, 95 дБ, 120-16000Гц, 8 Ом, IP41, 160х120х85 мм, −10…+55°C, потолочное исполнение | руб./шт | 476
| АРИЯ-10П (5 Вт) | 5 Вт, 95 дБ, 120-16000Гц, 8 Ом, IP41, 160х120х85 мм, −10…+55°C, потолочное исполнение | руб./шт | 508
| АРИЯ-10П (10 Вт) | 10 Вт, 95 дБ, 120-16000Гц, 8 Ом, IP41, 160х120х85 мм, −10…+55°C, потолочное исполнение | руб./шт | 540
2.6 | Система оповещения о пожаре "OMEGA"
2.6.1 | Приборы управления речевым оповещением
| PS-8E | Для управления звуковыми/световыми оповещателями; 6А, 2 входа, 4 выхода, SBUS, доп. выход ; 2 АКБ 12В, 432x331x89 мм | руб./шт | 66146
| ОСА-1 | Управляемый блок питания обеспечивает: • перевод световых табло в мигающий режим при поступлении сигнала «пожарная тревога»; • контроль линий оповещения • автоматический контроль работоспособности световых табло, 204х254х105 | руб./шт | 14881
| AL-8MP2 | AL-8MP2 - Прибор речевого оповещения и управления эвакуацией с встроенным усилителем мощности 250 Ватт, для создания СОУЭ с 3-го по 5-й типа, трансляции сообщений ГО и ЧС, информационно-рекламных объявлений и музыкальных программ. | руб./шт | 154440
| AL-250PA | Аудио-вход с чувствительностью 1В/25В/70В/100В, 250 Вт, напряжение в линиях оповещения 25В/70В/100В, контроль узлов и блоков, линий оповещения, сетевого и резервного питания, резервное питание - от АКБ 24В, 220В 50Гц, 500Х370Х140 мм | руб./шт | 68152
| AL-RU | Разветвитель позволяет подключить к одному выходу усилителя мощности AL-250PA четыре управляемых радиальных шлейфа (линии) оповещения (OUT1-OUT4) и один неуправляемый (EX). | руб./шт | 5977
| OMEGA SP4-RU-BOX | Предназначен для установки разветвителя Omega SP4-RU вне корпуса панелей OMEGA SP40/2 ,SP-80, SPB-160. | руб./шт | 2178
| AL-MC2 | Модуль мониторинга и управления внешними устройствами применяется совместно с ППУ AL-8MP1. Информационный обмен между изделием и ППУ AL-8MP1 осуществляется по интерфейсу RS485. В рамках одной системы оповещения ALPHA может быть установлено до 8 (восьми) модулей AL-MC2. | руб./шт | 4090
| SP4-APS | Программируемый. На 4 независимые зоны пейджинга. (деление звукового выхода усилителя на 6 радиальных трансляционных линий (4 - управляемые, 2 - неуправляемые) или на 3 кольцевых (2 - управляемые, 1 - неуправляемые). | руб./шт | 43127
| SP4-TZC | Контроллер программируемый, адресный. | руб./шт | 72243
| SPRM | Выносная. Для организации внешнего поста управления аварийным оповещением с микрофона; подключается к входу AUX панели SP40/2; металлический красный корпус для врезной настенной установки. | руб./шт | 29645
| SP4-RMX | Блок расширения входа управления. Для подключения до трех микрофонных станций SPRM к входу AUX панели SP40/2. Питание: 24B 52мА (дежурный режим) 62мА (режим передачи). | руб./шт | 41695
| SP4-SVC | Контролируемый, 35 Вт. Ступенчатая регулировка громкости аудио-сигнала 0дБ...-28дБ в трансляционной линии. Максимальная мощность подключаемых громкоговорителей: 4Вт при 25Vrms; 35Вт при 70Vrms. | руб./шт | 7580
| SP-COA | Используется для сопряжения с телефонной сетью. Подключается к свободному СО-порту автоматической телефонной станции (АТС) или к телефонному аппарату и к входу «TEL» панели Omega. 24В, 0,05А. | руб./шт | 7037
| OMEGA SP4-S | Выносной. На 4 зоны управления (расширение до 80-ти). Осуществляет мониторинг и управление многозонной СОУЭ на базе панелей Omega SP-40/2. Комплект поставки: корпус Omega SP4-BOX, микрофонный модуль и модуль Omega SP4-M. Резервное место для установки 1 дополнительного модуля расширения SP4-M или SP4-A (закрыто фальш-панелями).24В, 350мА | руб./шт | 41402
| OMEGA SP4-A | Выносной. Для активации до 6-ти записанных сообщений в панелях Omega SP-40/2. Для установки в базовый блок Omega SP4-S или в дополнительный корпус Omega SP4-BOX. Обеспечивает 6 кнопок активации сообщений, подключаемых к входам IN1-IN3 панелей SP40/2. Занимает 1/3 ширины корпуса. 24В, 50мА | руб./шт | 17493
| OMEGA SP4-M | Выносной. На 4 зоны. Для расширения зон управления и мониторинга пульта SP4-S. Для установки в базовый блок Omega SP4-S или в дополнительный корпус Omega SP4-BOX. Обеспечивает 4 дополнительных аудио-зоны, подключаемых к входам AUX панелей SP40/2. Занимает 1/3 ширины корпуса. Uпит=24В, максимальный потребляемый ток - 300мА | руб./шт | 23840
| OMEGA SP4-BOX | Металлический корпус для установки до 3 дополнительных модулей Omega SP4-М и/или Omega SP4-A. Устанавливается на стене, на столе или в стойке 19" (3U) | руб./шт | 4719
| AL-C8F | 8 зон оповещения, индикаторы режимов работы и состояния СОУЭ, 100-14000Гц, 225x215x75 | руб./шт | 16517
| AL-C8 | Количество зон оповещения - 8 шт., 100-14000 Гц, сигнал "Гонг" | руб./шт | 15100
| OMEGA SP4-C12 | Настольный, 12 независимых зон трансляции с маршрутизацией фоновой музыки. Подключается к входам BGM панелей SP40/2. Индикация прохождения команд. | руб./шт | 28556
| OMEGA БПУ-1 | Усиление сигнала микрофона до линейного уровня, фантомное питание для электретного микрофона, 20-20000 Гц, выходное сопротивление 200 Ом, 24В, 10мА, 36x80x130 мм, 0,3 кг | руб./шт | 4404
| OMEGA ТС-1 | При заказе необходимо указывать входное и выходное напряжение. (Например: OMEGA TC-1 -30B/1B.) | руб./шт | 3965
| NPS-R | Выносная. Цвет-красный. | руб./шт | 9388
2.6.2 | Акустические системы
2.6.2.1 | Настенные
| E50-R | Настенный речевой/комбинированный оповещатель, 0,125/0,25/0,5/1/2Вт, цвет красный | руб./шт | 4019
| E50-W | Настенный речевой/комбинированный оповещатель, 0,125/0,25/0,5/1/2Вт, цвет белый | руб./шт | 4019
| AL-02WP | Громкоговоритель 0,32/0,65/1,25/2,5Вт, настенный, цвет белый | руб./шт | 956
| AL-02 | Громкоговоритель 0,25Вт/0,5Вт/1Вт/2Вт, настенный, цвет белый | руб./шт | 1072
| AL-081 | Громкоговоритель 0,25/0,5/1/2/4/8Вт, настенный, цвет белый | руб./шт | 1706
| AL-082 | Громкоговоритель 0,25/0,5/1/2/4/8Вт, настенный, цвет белый | руб./шт | 2281
| E50SB-R | Установочный корпус для настенной установки оповещателей E-50, пластиковый, красного цвета. | руб./шт | 1787
| E50SB-W | Установочный корпус для настенной установки оповещателей E-50, пластиковый, белого цвета. | руб./шт | 1787
| КМ-А | Комплект монтажный для оповещателей E, ET в подвесной потолок типа Армстронг. | руб./шт | 355
2.6.2.2 | Потолочные
| ST-C8 | Громкоговоритель 0,125/0,25/0,5/1/2/4Вт, потолочный, цвет белый, решетка пластик | руб./шт | 4143
| ST-C8M | Громкоговоритель 0,125/0,25/0,5/1/2/4Вт, потолочный, цвет белый, решетка металл | руб./шт | 5135
| AL-041C | Громкоговоритель 0,25Вт/0,5Вт/1Вт/2Вт/4Вт, потолочный, цвет белый | руб./шт | 897
| AL-042C | Громкоговоритель 0,25Вт/0,5Вт/1Вт/2Вт/4Вт, потолочный, цвет белый | руб./шт | 1650
| AL-043C | Громкоговоритель 0,25Вт/0,5Вт/1Вт/2Вт/4Вт, потолочный, цвет белый | руб./шт | 1432
| CCB-8 | Противопожарный металлический влаго-пылезащитный корпус (колпак) для потолочных оповещателей ST-C8, S8. Круглый, белого цвета. | руб./шт | 4559
| Блокиратор ST | Комплект: клеммная колодка, конденсатор неполярный 4,7-10 мкФ/100В. | руб./шт | 42
2.7 | Система оповещения "Октава" (Россия)
2.7.1 | Приборы управления
| Октава 80Ц | Прибор управления оповещателями, 4 зоны оповещения, речевой процессор, резервное питание 24В, 80 Вт, линия 100 В | руб./шт | 10250
| Октава 80Ц 30В | Прибор управления оповещателями, два канала оповещения, речевой процессор, бесперебойное электропитание, 80Вт, линия 30В | руб./шт | 10250
| Октава 80Б | Усилитель линейный для "Октава-80Ц", вход линии 100В, вых.мощность 80Вт, линия 100В со шлейфом неисправности | руб./шт | 7930
| Октава 80Б 30В | Усилитель линейный для "Октава-80Ц 30В", вход линии 30В, вых.мощность 80Вт, линия 30В | руб./шт | 7930
| Октава 80Б-100В исп.5 | Усилитель линейный для ПУО Октава-80Ц, линия 100 В, мощность 80 Вт, контроль линий, резервное питание от АКБ 12 В 2х7 Ач (не входит в комплект поставки), уличное исполнение, IP64, -40…+40°C | руб./шт | 12250
| Октава 80Б-30В исп.5 | Усилитель линейный для ПУО Октава-80Ц, линия 30 В, мощность 80 Вт, контроль линий, резервное питание от АКБ 12 В 2х7 Ач (не входит в комплект поставки), уличное исполнение, IP64, -40…+40°C | руб./шт | 12250
| Октава 100ц | Прибор управления оповещением, 1 зона оповещения, 2 сообщения по 120 сек, питание световых оповещателей, контроль линий, внешнее управление по RS-485, резервное питание от АКБ 12В 2х7 Ач (не входят в комплект поставки), напряжение линии 30/100 В, мощность 80 Вт, IP30, -10...+40°C, 320х220х110 мм | руб./шт | 12220
| Октава 100Б | Усилитель линейный для ПУО Октава-100Ц, линия 30/100 В, мощность 80Вт, контроль линий, резервное питание от АКБ 12 В 2х7Ач (не входят в комплект поставки), IP30, -10...+40°C, 320х220х110 мм | руб./шт | 8620
| Октава ВПУ-4 | Выносной пульт управления для "Октава-80Ц" | руб./шт | 3390
| Октава ВПУ-16 | Выносной пульт управления для ПУО Октава-100Ц, 16 зон, RS-485, встроенный микрофон, питание от ПУО, IP41, +5...+40°C, 200х120х36 мм | руб./шт | 4100
| Октава ВМ-01 | Выносной микрофон для комплекса Октава-80Ц | руб./шт | 1960
| Октава ВМ-02 | Внешний микрофон для ПУО Октава-100Ц, длина кабеля 2 м, IP41, +5...+40°C | руб./шт | 1960
| КП-100 | Прибор контроля линий связи КП-100 для монтажа, настройки и обслуживания систем речевого оповещения, напряжение линии 30/70/100 В. | руб./шт | 5030
2.7.2 | Акустические системы
2.7.2.1 | Настенные
| АС-0,5-30/100 (НМ) | Настенная акустическая система (металл) для речевого пожарного оповещения 0,5 Вт, 30/100 В, 180х130х60 мм | руб./шт | 790
| АС-1-30/100 (НМ) | Настенная акустическая система (металл.) для речевого пожарного оповещения 1Вт, 30/100В | руб./шт | 790
| АС-3-30/100 (НМ) | Акустическая система для речевого пожарного оповещения 3Вт, 30/100В | руб./шт | 840
| АС-5-30/100 (НМ) | Настенная акустическая система (металл.) для речевого пожарного оповещения 5Вт, 30/100В | руб./шт | 1000
| АС-0,5-30/100 (НП) | Настенная акустическая система (пластик) для речевого пожарного оповещения 0,5Вт, 30/100В | руб./шт | 530
| АС-1-30/100 (НП) | Настенная акустическая система (пластик) для речевого пожарного оповещения 1Вт, 30/100В | руб./шт | 530
| АС-3-30/100 (НП) | Настенная акустическая система (пластик) для речевого пожарного оповещения 3Вт, 30/100В | руб./шт | 590
| АС-5-30/100 (НП) | Настенная акустическая система (пластик) для речевого пожарного оповещения 5Вт, 30/100В | руб./шт | 860
| АС-5-30 (НП) | 5 Вт, 30В, настенное крепление, пластмассовый корпус | руб./шт | 749
| АС-5-100 (НП) | 5 Вт, 100В, настенное крепление, пластмассовый корпус | руб./шт | 726
| АС-10-100 (НП) исп.5 | 10 Вт, 100 В, 500...5000 Гц, настенное крепление, пластиковый корпус, IP54, -35...+55°C | руб./шт | 1000
2.7.2.2 | Потолочные
| АС-0,5-30/100 (ПП) | Потолочная акустическая система (пластик) для речевого пожарного оповещения 0,5Вт, 30/100В | руб./шт | 700
| АС-1-30/100 (ПП) | Потолочная акустическая система (пластик) для речевого пожарного оповещения 1Вт, 30/100В | руб./шт | 700
| АС-3-30/100 (ПП) | 3 Вт, 30/70/100 В, 200...12500 Гц, потолочное крепление, пластиковый корпус, IP20, -10...+55°C | руб./шт | 740
| АС-5-30/100 (ПП) | Потолочная акустическая система (пластик) для речевого пожарного оповещения 5Вт, 30/100В | руб./шт | 810
2.8 | Система оповещения "РЕЧОР"
| БАС | Центральный блок системы РЕЧОР, мощность 50Вт, до 4 программируемых сообщений, микрофон, встроенный аккумулятор. С SD картой в комплекте (мах 4Gb)- сообщения записываются без ПРМ | руб./шт | 40470
| БАС-4 | Центральный блок системы РЕЧОР, мощность 50Вт, до 4 программируемых сообщений, микрофон, встроенный аккумулятор, 4 зоны коммутации. С SD картой в комплекте (мах 4Gb)- сообщения записываются без ПРМ | руб./шт | 55190
| БУМ-1 | Дополнительный усилитель мощности системы РЕЧОР, 50Вт | руб./шт | 31150
| БАС-150 | Центральный блок системы РЕЧОР-М, мощность 150Вт, до 4 программируемых сообщений, микрофон-тангента, встроенный аккумулятор. | руб./шт | 55870
| БАС-150/4 | Центральный блок системы РЕЧОР-М. Мощность 150Вт, до 4 программируемых сообщений, микрофон-тангента, резервный аккумулятор, 4 зоны коммутации. | руб./шт | 68280
| БУМ-1/4 | Дополнительный усилитель мощности системы РЕЧОР, 50Вт, для 4-зонного устройства БАС (4) | руб./шт | 33120
| БУМ-2 | Дополнительный усилитель мощности системы РЕЧОР, 2х50Вт | руб./шт | 44400
| БУМ-2/4 | Дополнительный усилитель мощности системы РЕЧОР, 2х50Вт, для 4-зонного устройства БАС (4) | руб./шт | 44890
| БУМ-100 | Дополнительный блок усилителя мощности системы РЕЧОР-М для устройства БАС-150. Мощность 150Вт, резервный аккумулятор. | руб./шт | 48970
| БУМ-150 | Дополнительный усилитель мощности системы РЕЧОР для устройства БАС-150. Мощность 100Вт, резервный аккумулятор. | руб./шт | 48970
| БУМ-150/4 | Дополнительный блок усилителя мощности системы РЕЧОР-М для 4-зонного устройства БАС-150/4. Мощность 150Вт, резервный аккумулятор. | руб./шт | 55870
| ДПО | Дистанционный пульт оповещения для БАС-4, передача сообщений в 4 зоны, удаленность до 200м | руб./шт | 11770
| ДПО-М | Дистанционный пульт оповещения для БАС-150. | руб./шт | 9890
| КС-М | Коробка согласующая громкоговорителей для системы РЕЧОР-М. | руб./шт | 620
NEW | КС-Т | Коробка нагрузочная линии световых табло для системы РЕЧОР-М. | руб./шт | 620
NEW | КН-М | Коробка нагрузочная линии громкоговорителей для системы РЕЧОР-М. | руб./шт | 620
2.9 | Система оповещения "РЕЧОР ГРАНД"
| ЦБУ-160/2 | Центральный Блок Управления, 2 зоны оповещения, 2 сообщения, усилитель 160Вт, микрофон-тангента, коммутатор 1-10 зона. | руб./шт | 124150
| БУМ-160/4 | Блок Усиления Мощности на 4 зоны мощностью 160Вт. | руб./шт | 94260
| БУМ-240/4 | Блок Усиления Мощности на 4 зоны мощностью 240Вт. | руб./шт | 101160
| БУМ-320/4 | Блок Усиления Мощности на 4 зоны мощностью 320Вт. | руб./шт | 112650
| БРЗ-20/1 | Блок Расширения Зон, 11-30 зона. | руб./шт | 64370
| БРЗ-20/2 | Блок Расширения Зон, 31-50 зона. | руб./шт | 64370
| БРЗ-20/3 | Блок Расширения Зон, 51-70 зона. | руб./шт | 64370
| ПДУ-10 | Пульт Дистанционного Управления (микрофон), 1-10 зона. | руб./шт | 23760
| ПРЗ-20/1 | Пульт Расширения Зон, 11- 30 зона. | руб./шт | 26260
| ПРЗ-20/2 | Пульт Расширения Зон, 31- 50 зона. | руб./шт | 26260
| ПРЗ-20/3 | Пульт Расширения Зон, 51- 70 зона. | руб./шт | 26260
| БРП-36/07 | Блок Резервного Питания 36В, 7А/ч. | руб./шт | 45980
| БРП-36/14 | Блок Резервного Питания 36В, 14А/ч. | руб./шт | 50580
| КС-Г | Коробка согласующая громкоговорителя. | руб./шт | 430
| КН-Т | Коробка нагрузочная линии световых табло . | руб./шт | 430
| БДС | Блок диспетчерской связи, резервный аккумулятор, до 30 зон. | руб./шт | 71470
| АМ | Абонентский модуль БДС-30. | руб./шт | 10210
2.10 | Система оповещения о пожаре "ПКИ" "Комтид" (Белоруссия)
| ПКИ-РС1 ("Говорун") | Речевой оповещатель с записанным речевым сообщением "Внимание. Пожарная опасность. Всем покинуть помещение" - звук сирены, 12 В, 50 мА, 0,5 Вт, 82х67х44мм | руб./шт | 521
| ПКИ-РС1-С | Оповещатель световой с функцией речевого оповещения ("Внимание! Пожарная опасность! Всем покинуть помещение! Звук сирены"), уровень звукового давления 70...100 дБ, пульсирующий свет, напряжение питания 9...15 В, ток потребления 100 мА, степень защиты IP41, диапазон рабочих температур -30...+55°С, габаритные размеры 66х40 мм | руб./шт | 556
| ПКИ-РО "Говорун" (к-т: 1 модуль + 6 колонок) | Речевой оповещатель с записанным речевым сообщением "Внимание. Пожарная опасность. Всем покинуть помещение" - звук сирены, + 6 колонок по 0,5 Вт, 12 В, до 500 мА | руб./шт | 2436
2.11 | Оповещатели пожарные речевые "Толмач-П"
2.11.1 | Общепромышленное исполнение без средств взрывозащиты
| Толмач-П-Р-R-1-С | Оповещатель пожарный речевой, память ПЗУ, звуковой драйвер-1, 10Вт, 70дБ, 12В, 1,2А, Tокр.ср -55°…+85°С, IP68 | руб./шт | 7919
| Толмач-П-Р-F-1-С | Оповещатель пожарный речевой, память FLASH, звуковой драйвер-1, 10Вт, 70дБ, 12В, 1,2А, Tокр.ср -55°…+85°С, IP68 | руб./шт | 8493
| Толмач-П-СР-R-1-С | Оповещатель пожарный свето-речевой, память ПЗУ, звуковой драйвер-1, 10Вт, 70дБ, 12В, 1,2А, Tокр.ср -55°…+85°С, IP68 | руб./шт | 8626
| Толмач-П-СР-F-1-С | Оповещатель пожарный свето-речевой, память FLASH, звуковой драйвер-1, 10Вт, 70дБ, 12В, 1,2А, Tокр.ср -55°…+85°С, IP68 | руб./шт | 9199
| Толмач-П220-Р-R-1-С | Оповещатель пожарный речевой, память ПЗУ, звуковой драйвер-1, 10Вт, 70дБ, 220В, 0,3А, Tокр.ср -55°…+85°С, IP68 | руб./шт | 9646
| Толмач-П220-Р-F-1-С | Оповещатель пожарный речевой, память FLASH, звуковой драйвер-1, 10Вт, 70дБ, 220В, 0,3А,Tокр.ср -55°…+85°С, IP68 | руб./шт | 10218
| Толмач-П220-СР-R-1-С | Оповещатель пожарный свето-речевой, память ПЗУ, звуковой драйвер-1, 10Вт, 70дБ, 220В, 0,3А, Tокр.ср -55°…+85°С, IP68 | руб./шт | 10351
| Толмач-П220-СР-F-1-С | Оповещатель пожарный свето-речевой, память FLASH, звуковой драйвер-1, 10Вт, 70дБ, 220В, 0,3А, Tокр.ср -55°…+85°С, IP68 | руб./шт | 10924
2.11.2 | Исполнение для подвесного потолка
| Толмач-П-Армстронг Р-R-1 | Оповещатель пожарный речевой, память ПЗУ, звуковой драйвер-1, 10Вт, 70дБ, 12В, 1,2А, Tокр.ср -55°…+85°С, IP68, выполнен в виде панели подвесного потолка 600х600мм | руб./шт | 8646
| Толмач-П-Армстронг Р-F-1 | Оповещатель пожарный речевой, память FLASH, звуковой драйвер-1, 10Вт, 70дБ, 12В, 1,2А, Tокр.ср -55°…+85°С, IP68, выполнен в виде панели подвесного потолка 600х600мм | руб./шт | 9160
2.12 | Система оповещения "МЕТА"
2.12.1 | Система обратной связи "Сойка"
| МЕТА 17555 | Блок связи, на 10 каналов, в комплекте с тангентой, настенное исполнение | руб./шт | 39304
| МЕТА 19555 | Блок связи, на 10 каналов, в комплекте с тангентой, рэковое исполнение | руб./шт | 41075
| МЕТА 17556 | Блок расширения, на 10 каналов, настенное исполнение | руб./шт | 39365
| МЕТА 19556 | Блок расширения, на 10 каналов, рэковое исполнение | руб./шт | 41058
| МЕТА 18555 (красный) | Абонентское устройство системы обратной связи | руб./шт | 1903
| МЕТА 18556 исп.В | Металлический вандалозащищенный корпус, врезной монтаж в стену, 120x140x70 мм | руб./шт | 7745
| МЕТА 18556 исп.Н | Металлический вандалозащищенный корпус, накладное крепление к стене, 120x160x40 мм | руб./шт | 7900
| МЕТА 18556 исп.У | Металлический вандалозащищенный корпус, накладное крепление к стене, уличное исполнение IP65, -30...+50 °С, 120x205x100 мм | руб./шт | 10881
2.12.2 | Система оповещения "Стерх"
| МЕТА 17820 (200Вт) | Блок центральный 8 зон, 200Вт | руб./шт | 125297
| МЕТА 17821 (500Вт) | Блок центральный 8 зон, 500Вт. Работает с оповещателями пожарными речевыми исполнения 3 (АСР-03.1.4 исп.3 / АСР-03.1.5 исп.3 / АСР-10.1.5 исп.3 / WP-6T МЕТА исп.3 / WP-10T МЕТА исп.3 / АСР-06.3.0 исп.3 / громкоговорители ГР исп.3) | руб./шт | 139026
| МЕТА 19830 | МЕТА 19830 Центральный блок системы речевого оповещения на 8 зон, расширение до 40зон, до 9 микрофонных пультов, RS-485, ГО и ЧС, длина линий связи с пультом до 1000м, вых. напряжение линий 100В. | руб./шт | 68266
| МЕТА 18580-8 | Пульт микрофонный на 8 зон | руб./шт | 24360
| МЕТА 18580-16 | Пульт микрофонный на 16 зон | руб./шт | 27447
| МЕТА 18580-24 | Пульт микрофонный на 24 зоны | руб./шт | 30936
| МЕТА 18580-32 | Пульт микрофонный на 32 зоны | руб./шт | 34643
| МЕТА 18580-40 | Пульт микрофонный на 40 зон | руб./шт | 41850
| МЕТА 19580-8 | Селектор зон оповещения на 8 зон, сигналы управления Сирена, RS-485, питание 24В, 70мА, 255х88х482 | руб./шт | 32144
| МЕТА 19580-24 | Селектор зон оповещения на 24 зоны, сигналы управления Сирена, RS-485, питание 24В, 70мА, 255х88х484 | руб./шт | 36160
| МЕТА 19426 | Коммутатор пультов (до 8 пультов) для подключения пультов МЕТА 18580 к ПУО МЕТА 17820\17821\19830, монтаж в стойку 19", 8 уровней приоритета для каждого из пультов, уровень выходного сигнала 0,775 В, 100-10000 Гц, RS485, длина линии связи до 500 м, 220 В 50 Гц, 12 Вт, резервное питание 24 В, 0,4 А | руб./шт | 51139
| МЕТА 17426 | Коммутатор пультов (до 8 пультов) для подключения пультов МЕТА 18580 к ПУО МЕТА 17820\17821\19830, настенный монтаж, 8 уровней приоритета для каждого из пультов, уровень выходного сигнала 0,775 В, 100-10000 Гц, RS485, длина линии связи до 500 м, 220В 50 Гц, 12 Вт, резервное питание 24 В, 0,4 А | руб./шт | 51771
| МЕТА 17901 | Бокс АКБ (АКБ в комплект не входят) | руб./шт | 5932
| МЕТА 7314 | Медиаконвертер для передачи аудиоинформации и сигналов управления "сухой контакт" по сети Ethernet, настенный монтаж, 220 В, 15 Вт, резервное питание 24 В, 0,5 А, -10...+45 °С, 482х48х330 мм, 3,6 кг | руб./шт | 65675
2.12.3 | Система оповещения "Соловей"
| Соловей-БР | Блок расширения для Соловей-ЦБ, 50 Вт, 30 В, питание 24-27 В, 352х275х70 мм | руб./шт | 28558
| Соловей-ИБП | 27 В стабилизированный, ток 2,5А круглосут./4,3 А макс. Под АКБ 12А/ч. 2Шт, 352х275х110 мм | руб./шт | 17313
| Соловей-МП | Микрофонный пульт системы оповещения "Соловей" , настольный, кнопка «Сирена» макс удаление 500м | руб./шт | 11510
| Соловей-ЦБ | Центральный блок, 200...5000 Гц, 2 сообщ, ГО и ЧС, 50 Вт, 30В, Питание 24-27 В, 352х275х70 мм, лин. вых. | руб./шт | 30030
2.12.4 | Система оповещения "КАСКАД"
| МЕТА 7464 | Коробка соединительная, 80х70х40 мм, 0,3 кг | руб./шт | 2831
| МЕТА 7464-01 | Коробка соединительная, 80х70х40 мм, 0,4 кг | руб./шт | 2691
| МЕТА 7581 | Пульт служебной связи | руб./шт | 9969
| МЕТА 8581-10к | Пульт управления на 10 зон оповещения, с ключом доступа, с кнопками "сирена" и "пожар"с коробкой соединительной МЕТА 7485 | руб./шт | 43156
| МЕТА 8581-10С | Пульт управления на 10 зон оповещения, с коробками соединительными МЕТА 7464 и МЕТА 7464-01 | руб./шт | 39438
| МЕТА 8581-20к | Пульт управления на 20 зон оповещения, с ключом доступа, с кнопками "сирена" и "пожар"с коробкой соединительной МЕТА 7485 | руб./шт | 49428
| МЕТА 8581-20С | Пульт управления на 20 зон оповещения, с коробками соединительными МЕТА 7464 и МЕТА 7464-01 | руб./шт | 45390
| МЕТА 7485 | Коробка соединительная | руб./шт | 2939
| МЕТА 8582 | Пульт управления | руб./шт | 15084
| МЕТА 9152 | Усилитель мощности (250Вт, 120/30В); 57,6/3,6 Ом | руб./шт | 64278
| МЕТА 9153 | Усилитель мощности (125Вт, 120/30В); 57,6/3,6 Ом | руб./шт | 61003
| МЕТА 9154 | Усилитель мощности 500 Вт, линия 25/100 В (под заказ 30/120 В или 60/240 В) монтаж в стойку 19", диапазон воспроизводимых частот 50...20000 Гц, 220 В, 960 Вт, резервное питание 48 В, 482х132х380 мм, 20 кг | руб./шт | 82973
| МЕТА 9209 | Усилитель предварительный 2микр/лин вх. с корректорами НЧ, СЧ, ВЧ и компрессором, 1 лин. вход | руб./шт | 30842
| МЕТА 9210 | Усилитель предварительный 4 микр/лин входа с корректорами НЧ, СЧ, ВЧ, и компрессором, 1 лин. вход | руб./шт | 48211
| МЕТА 9401 | Прибор управления оповещением | руб./шт | 134914
| МЕТА 9402 | Блок расширения | руб./шт | 92314
| МЕТА 9403 | Панель программирования | руб./шт | 38711
| МЕТА 9501 | Блок связи | руб./шт | 72021
| МЕТА 9701 | Блок сетевой автоматики | руб./шт | 29706
| МЕТА 9709 | Блок резервного питания ±48В без АКБ для МЕТА 9152, МЕТА 9153 | руб./шт | 45772
| МЕТА 9716 | Блок резервного питания ±24 В без АКБ | руб./шт | 36657
| МЕТА 9717 | Панель сетевая. Предназначена для раздачи сетевого напряжения в составе аппаратуры МЕТА. | руб./шт | 12862
| МЕТА 9910 | Блок управления вентиляторами | руб./шт | 9883
2.12.5 | Стойки 19"
| МЕТА 4901-24 | Рэковый шкаф закрытый со стеклянной дверью для установки 19" оборудования на 24 U без комплекта направляющих и крепежа, 2 установленных вентилятора, 600x600x1226 мм, 30 кг | руб./шт | 34162
| МЕТА 4901-33 | Рэковый шкаф закрытый со стеклянной дверью для установки 19" оборудования на 33 U без комплекта направляющих и крепежа, 2 установленных вентилятора, 600x600x1626 мм, 45 кг | руб./шт | 41410
| МЕТА 4901-42 | Рэковый шкаф закрытый со стеклянной дверью для установки 19" оборудования на 42 U без комплекта направляющих и крепежа, 4 установленных вентилятора, 600x600x2115 мм, 60 кг | руб./шт | 51440
| МЕТА 4901-48 | Рэковый шкаф закрытый со стеклянной дверью для установки 19" оборудования на 48 U без комплекта направляющих и крепежа, 4 установленных вентилятора, 600x600x2233 мм, 75 кг | руб./шт | 56750
| МЕТА 9900 | Панель крепления карты для установки встраиваемого модуля контроля линий JDM SC-008A, 482x90x40 мм | руб./шт | 2468
| МЕТА-9901 | Вентиляционная панель на 1 U, 482x44x20 мм | руб./шт | 1253
| МЕТА-9902 | Заглушка 1 U, 482x44x20 мм | руб./шт | 896
| МЕТА-9904 | Вентиляционная панель на 1 U с отсекателем, 482x44x316 мм | руб./шт | 2236
| МЕТА-9905 | Вентиляционная панель на 2 U, 482x88x20 мм | руб./шт | 1428
| МЕТА-9906 | Заглушка 2 U, 482x88x20 мм | руб./шт | 920
| МЕТА-9912 | Вентиляционная панель на 3 U, 482x132x20 мм | руб./шт | 1627
| МЕТА-9913 | Заглушка 3 U, 482x132x20 мм | руб./шт | 952
| МЕТА-9923 | Для установки блоков более 5 кг. Комплект состоит из двух стальных уголков, четырех винтов М5, и четырех кузовных гаек М5. | руб./шт | 880
| МЕТА 9924 | Комплект поддона под АКБ МЕТА 9924 состоит из собственно поддона, двух стальных направляющих, четырех винтов М5, и четырех кузовных гаек М5. | руб./шт | 2106
| МЕТА 9919 | Комплект крепежа (винт М5 чёрный, гайка кузовная М5, шайба 5 чёрная по 40шт.) | руб./компл | 904
2.12.6 | Акустические системы
2.12.6.1 | Настенные
| АСР-01.1.4-100В | Блок акустический настенный, 1/0,5/0,25 Вт, 100В, 200-10000 Гц, 180х140х70 мм | руб./шт | 852
| АСР-01.1.4-30В | Блок акустический настенный, 1/0,5/0,25 Вт, 30В, 200-10000 Гц, 180х140х70 мм | руб./шт | 857
| АСР-03.1.2 исп.2 | Громкоговоритель настенный, металлический антивандальный корпус, огнестойкая керамическая клемма,1,5 Вт, 15 В, 200...12500 Гц, 150x155x55 мм, 1,5 кг | руб./шт | 1603
| АСР-03.1.2 исп.3 | Громкоговоритель настенный, контроль линии, 3/1,5/0,75 Вт, 100 В, 200...12500 Гц, 112х162х65 мм | руб./шт | 1428
| АСР-03.1.2-100В | Блок акустич. настенный 3/1,5/0,75 Вт, 100В, 200-12500 Гц, 122х172х100 мм | руб./шт | 1408
| АСР-03.1.2-30В | Колонка звуковая 3 Вт, настенная, 30 В, 200-12500 Гц, 121х172х70мм, плата контроля линии. | руб./шт | 1414
| АСР-03.1.4-100В | Блок акустический настенный 3/1,5/0,75Вт, 100В 200-10000Гц, 180х140х70мм | руб./шт | 913
| АСР-03.1.4-30В | Блок акустический настенный 1/0,5/0,25Вт, 30В 200-10000Гц, 180х140х70мм | руб./шт | 919
| АСР-03.1.5-100В | Громкоговоритель настенный 3/1,5/0,75 Вт, 100 В, 150...12500 Гц, 180x257x126 мм, 1,1 кг | руб./шт | 1436
| АСР-03.1.5-30В | Громкоговоритель настенный 3/1,5/0,75 Вт, 30 В, 150...12500 Гц, 180x257x126 мм, 1,1 кг | руб./шт | 1379
| АСР-03.1.6 исп.3 | Громкоговоритель настенный 3/1,5/0,75 Вт, линия 100 В, контроль линии | руб./шт | 1469
| АСР-06.1.2-100В | Громкоговоритель настенный 6\3\1,5 Вт, 100 В, 160...12500 Гц, 210x332x82 мм, 1,5 кг | руб./шт | 2180
| АСР-06.1.2-30В | Громкоговоритель настенный 6\3\1,5 Вт, 30 В, 160...12500 Гц, 210x332x82 мм, 1,5 кг | руб./шт | 2614
| АСР-06.1.3-100В | Блок акустический настенная АС, 6/3/1,5Вт, 100В | руб./шт | 1427
| АСР-06.1.3-30В | Блок акустический настенная АС, 6/3/1,5Вт, 30В | руб./шт | 1435
| АСР-06.1.3 исп.3 | Громкоговоритель настенный 6 Вт, линия 100 В, контроль линии | руб./шт | 1467
| АСР-06.1.6 исп.3 | Громкоговоритель настенный 6/3/1,5 Вт, 100 В, контроль линии | руб./шт | 1496
| АСР-06.2.2-100В | Колонка звуковая, 6/3/1,5 Вт, 100В, 200-12500 Гц, 122х350х105мм | руб./шт | 2215
| АСР-06.2.2-30В | Колонка звуковая, 6/3/1,5 Вт, 30В, 200-12500 Гц, 122х350х105мм | руб./шт | 2215
| АСР-10.1.5-100В | Блок акустический настенный, 10/5/2,5 Вт, 100В, 160-10000 Гц, 180х257х126 мм | руб./шт | 1469
| АСР-10.1.5-30В | Блок акустический настенный, 10/5/2,5 Вт, 30В, 160-10000 Гц, 180х257х126 мм | руб./шт | 1469
| АСР-12.2.2 исп.3 | Громкоговоритель настенный, контроль линий, 12 Вт, 100 В, 150...12500 Гц, 122x350x105 мм, 2,5 кг | руб./шт | 2343
| АСР-12.2.2-100В | Громкоговоритель настенный, 12/6/3 Вт, 100 В, 125...12500 Гц, 122х350х105 мм, 2,5 кг | руб./шт | 2297
| АСР-12.2.2-30В | Громкоговоритель настенный, 12/6/3 Вт, 30 В, 125...12500 Гц, 122x350x105 мм, 2,5 кг | руб./шт | 2321
| МЕТА 7663 | Звуковой прожектор, пластиковый корпус, 20/10/5 Вт, 100 В, 100-17000 Гц, Ø 177х245 мм, 2кг | руб./шт | 2721
2.12.6.2 | Потолочные
| АСР-03.3.6 исп.3 | Громкоговоритель потолочный 3/1,5/0,75 Вт, 100 В, контроль линии | руб./шт | 1091
| АСР-06.3.0 -100В | Блок акустический потолочный, 6/3/1,5Вт, 100В, 120-15000 Гц, диам.250х75мм | руб./шт | 913
| АСР-06.3.0-30В | Громкоговоритель 6 Вт, потолочный, 30 В, 100-15000 Гц, диаметр 245х65мм, плата контроля линии | руб./шт | 913
| АСР-06.3.2-100В | Блок акустический потолочный, 6/3/1,5Вт, 100В, 125-12500 Гц, диам.206х68мм | руб./шт | 725
| АСР-06.3.2-30В | Громкоговоритель 6 Вт, потолочный, 30 В, 125-12500 Гц, диаметр 245х65мм, плата контроля линии | руб./шт | 725
| АСР-06.3.6 исп.3 | Громкоговоритель потолочный 6/3/1,5 Вт, 100 В, контроль линии | руб./шт | 1121
| МЕТА 6634 | Громкоговоритель потолочный 2-х полосный, 20/10/5 Вт, 100 В, 60-20000 Гц, IP 41, Ø280x90 мм, 2,5 кг | руб./шт | 2114
| МЕТА 6661 | Громкоговоритель потолочный 2-х полосный, 20/10/5 Вт, 100 В, 60-20000 Гц, IP 41, Ø202x90 мм, 1,3 кг | руб./шт | 1996
2.12.6.3 | Уличные
| АСР-10.2.4-100В | Громкоговоритель всепогодный, 10/5 Вт, 100 В, 160-10000 Гц, IP 55, 225x150х123 мм, 1,7 кг | руб./шт | 2548
| АСР-20.2.4-100В | Громкоговоритель всепогодный, 20/10 Вт, 100 В, 160-10000 Гц, IP 55, 385x150х123 мм, 2,4 кг | руб./шт | 3150
| АСР-15.5.1-100В | Звуковой прожектор, 15-10-5Вт, 100В, 100-16000Гц, 200х174х315мм | руб./шт | 4864
| АСР-15.5.1-30В | Звуковой прожектор, 15-10-5Вт, 30В, 100-16000Гц, 200х174х315мм | руб./шт | 6925
| ГР-10.02 МЕТА | Рупорный громкоговоритель 10/5/2,5 Вт, 120/100/30В, d=248мм х290мм, 300-5000Гц, IP=65 | руб./шт | 3555
| ГР-10.03 МЕТА-100В | Рупорный громкоговоритель 10/5/2,5 Вт, 100В, 400-9000Гц, d=142х208mm | руб./шт | 2835
| ГР-10.03 МЕТА-30В | Рупорный громкоговоритель 10/5/2,5 Вт, 30В, 400-9000Гц, d=142х208mm | руб./шт | 3175
| ГР-15.03 МЕТА | Рупорный громкоговоритель 15/7,5/3,8Вт, 100В, 300-8000Гц, d=209х272мм | руб./шт | 3149
| ГР-25.02 МЕТА | Рупорный громкоговоритель 25/12,5/6 Вт, 120/100/30В, d=285мм х340мм, 300-5000Гц, IP=65 | руб./шт | 4185
| ГР-30.03 МЕТА | Громкоговоритель всепогодный рупорный, пластиковый корпус, 30/15/7,5 Вт, 100 В, 300-10000 Гц, IP 65, Ø238x302 мм, 2,3 кг | руб./шт | 3511
| ГР-50.02 МЕТА | Рупорный громкоговоритель 50/25/12,5 Вт, 240/120/100В, d=345мм х380мм, 250-6000Гц, IP=65 | руб./шт | 6651
| ГР-100.02 МЕТА | Рупорный громкоговоритель 100/50/25 Вт, 240/120/100В, d=400мм х395мм, 250-6000Гц, IP=65 | руб./шт | 9360
| МЕТА 7650 | Громкоговоритель всепогодный рупорный, 2-х полосный, пластиковый корпус, 50/25/12,5 Вт, 100 В, 65-20000 Гц, IP 65, 360х260х295 мм, 4 кг | руб./шт | 7112
3 | Мегафоны
| TS-115A | Мегафон ручной 10/15 Вт со встроенным микрофоном, 9 В | у.е./шт | 74
NEW | TS-125B | Мегафон ручной 18/25 Вт с выносным микрофоном, 9 В (6 x 1,5 В) | у.е./шт | 108
| TS-135BC | Мегафон ручной 25/35 Вт с выносным микрофоном и сигналом сирены, 12 В | у.е./шт | 122
NEW | AT-M125A | Мегафон ручной 15/25 Вт со встроенным микрофоном, 9 В | у.е./шт | 106
NEW | AT-M140BCA | Мегафон ручной АТ-М140ВСА с выносным микрофоном, | у.е./шт | 258
| AT-M125B | Мегафон со выносным микрофоном, 15/25В, 9В | у.е./шт | 108
| MP-15 | Мегафон 15 Вт дальность действия до 800 м, 1,5кг функции сирена, свисток и гонг. Питание 6 шт. аккум. батарей, тип "D" (также R20); в комплект не входят | у.е./шт | 32.8
| MP-30 | Мегафон 25 Вт дальность действия до 1500 м, 2,25кг, функции сирена, свисток и гонг. Питание 6 шт. аккум. батарей, тип "D" или "C" (также R20 и R16); в комплект не входят | у.е./шт | 58
| MP-30M | Мегафон 25 Вт дальность действия до 1500 м, 2,25кг, функции сирена, свисток и гонг, USB/SD/FM-AUX. Питание 8 шт. аккум. батарей, тип "D" или "C" (также R20 и R16); в комплект не входят, авто адаптер 12 вольт. | у.е./шт | 74
| MP-45M | Мегафон 45 Вт дальность действия до 1500 м (технология усиления звука класса "D", 5кг, функции сирена, USB/SD/FM-AUX. Питание 8х1,5 В (типа С, R14), в комплект не входят, авто адаптер 12 В. | у.е./шт | 158
4 | Громкоговорители абонентские
| АГ-301 | АГ-301 Нейва абонентский громкоговоритель для проводного радиовещания. Диапазон воспроизводимых частот, Гц 315...4000; номинальное напряжение радиосети, 30В; выходная мощность, Вт, не более 0,2; габаритные размеры, мм, не более 187х86х42; масса громкоговорителя, кг, не более 0,5. Плоская вилка | руб./шт | 330
| АГ-304 Нейва (круг. вилка) | АГ-304 Нейва абонентский громкоговоритель для проводного радиовещания. Диапазон воспроизводимых частот, 315...4000; номинальное напряжение радиосети, 30В; выходная мощность, Вт, не более 0,2; габаритные размеры, мм, не более 45х80х110; масса громкоговорителя, кг, не более 0,3.круглая ручка регулятора громкости расположена на боковой панели прибора, откидная вилка для непосредственного подключения к радио сети без использования соединительного шнура. | руб./шт | 228
| АГ-304 Нейва (плос.вилка) | АГ-304 Нейва абонентский громкоговоритель для проводного радиовещания. Диапазон воспроизводимых частот, 315...4000; номинальное напряжение радиосети, 30В; выходная мощность, Вт, не более 0,2; габаритные размеры, мм, не более 45х80х110; масса громкоговорителя, кг, не более 0,3.круглая ручка регулятора громкости расположена на боковой панели прибора, откидная вилка для непосредственного подключения к радио сети без использования соединительного шнура. | руб./шт | 228
| АГ-305 | АГ-305 Нейва абонентский громкоговоритель для проводного радиовещания. Диапазон воспроизводимых частот, 315...4000; номинальное напряжение радиосети, 30В; выходная мощность, Вт, не более 0,25; габаритные размеры, мм, не более 230х140х86; масса громкоговорителя, кг, не более0,3. | руб./шт | 480
| АГ-306 | АГ-306 Нейва абонентский громкоговоритель для проводного радиовещания. Диапазон воспроизводимых частот, 315...4000; номинальное напряжение радиосети, 30 В; выходная мощность, Вт, не более 0,2; габаритные размеры, мм, не более 160х80х40; масса громкоговорителя, кг, не более 0,4. | руб./шт | 252
| АГ-307 Нейва | Громкоговоритель абонентский "НЕЙВА АГ - 307" (однопрограммник) воспроизводит одну программу низкочастотного канала сети проводного вещания, номинальное напряжение радио сети 30 В, габаритные размеры 195х95х52 мм, диапазон воспроизводимых частот 315-4000 Гц, выходная мощность 0,2 Вт, масса 0,35 кг, круглая ручка регулятора громкости расположена на лицевой панели прибора, соединительный шнур с вилкой для подключения к радио сети, возможна настольная или настенная установка. Корпус громкоговорителя выполнен из ударопрочного полистирола. | руб./шт | 315
| ПТ-322-1 Нейва, 30В | Приемник трехпрограммный "НЕЙВА ПТ-322-1" проводного вещания, предназначен для воспроизведения 3-х программ, передаваемых по сети трехпрограммного вещания. Питание приемника 220 В, эффективный рабочий диапазон частот 450-3150 Гц, номинальное напряжение радиосети 30В, максимальная выходная мощность 0,3 Вт, мощность потребляемая от сети 220 В - не более 6,0 Вт. Масса приемника 1,2 кг, габаритные размеры 225х135х85 мм, крепление - настенное или настольное. Световой индикатор включения приемника, регулятор громкости и кнопки переключения программ находятся на лицевой панели прибора. | руб./шт | 1033.5
| ТАМУ-10С-120/30В | Трансформатор абонентский радиовещательный унифицированный для трехпрограммного радиовещания с системой грозозащиты. Предназначены для установки на воздушных и смешанных линиях радиотрансляционных сетей проводного радиовещания. Мощность 10 ВА, входное напряжение 120 В, выходное напряжение 30 В, –60...+40 °С | руб./шт | 2080
| ТАМУ-10С-240/30В | Трансформатор абонентский радиовещательный унифицированный для трехпрограммного радиовещания с системой грозозащиты. Предназначены для установки на воздушных и смешанных линиях радиотрансляционных сетей проводного радиовещания. Мощность 10 ВА, входное напряжение 240 В, выходное напряжение 30 В, –60...+40 °С | руб./шт | 2080
| ТАМУ-25-120/30В | Трансформатор абонентский радиовещательный унифицированный для трехпрограммного радиовещания с системой грозозащиты. Предназначены для установки на воздушных и смешанных линиях радиотрансляционных сетей проводного радиовещания. Мощность 25 ВА, входное напряжение 120 В, выходное напряжение 30 В, –60...+40 °С | руб./шт | 2470
| ТАМУ-25-240/30В | Трансформатор для подключения распределительных фидеров радиовещания к абонентским линиям. Мощность 25 ВА, входное напряжение 240 В, выходное напряжение 30 В, –60...+40 °С | руб./шт | 2600

## БлокиПитания
Источники питания
№ | Наименование | Описание | Вал./ Ед. изм. | Цены
1 | Бесперебойные
| 1220-RM-7 | Источник вторичного электропитания резервированный; входное напряжение 160...242 AC 50 Гц; выходное напряжение при питании от сети 13,6-14,1 DC, при питании от аккумулятора 11-13 DC; номинальный выходной ток 2А; световая индикация режимов работы; 2 класс защиты от поражения эл.током; IP54; -10...+40°С; 75х175х175. | руб./шт | 1233
| 1230-RM-7 | Источник вторичного электропитания резервированный; входное напряжение 160...242 AC 50 Гц; выходное напряжение при питании от сети 12-12,4 DC, при питании от аккумулятора 11-13 DC; номинальный выходной ток 3А; световая индикация режимов работы; 2 класс защиты от поражения эл.током; IP44; -10...+40°С; 75х175х175. | руб./шт | 1454
| BE400-RS APC Back-UPS 400VA, 230V, Russia | Источник бесперебойного питания; Выходная мощность (полная) - 400ВА, выходная мощность (активная) - 240Вт, количество и тип выходных разъемов питания - 8 х CEE 7 (евророзетка), монтаж в стойку -- НЕТ; 0 …+40 °С; 86х230х285 мм. Защита от импульсных помех для электронной аппаратуры и компьютеров. | у.е./шт | 91
| BE550G-RS APC Power-Saving Back-UPS ES 550VA 230V | Источник бесперебойного питания; Выходная мощность (полная) - 550ВА, выходная мощность (активная) - 330Вт, количество и тип выходных разъемов питания - 8 х CEE 7 (евророзетка), монтаж в стойку -- НЕТ; 0 …+40 °С; 89х224х311 мм. Защита от импульсных помех для электронной аппаратуры и компьютеров. | у.е./шт | 121
| BE700G-RS APC Power-Saving Back-UPS ES 8 Outlet 700VA 230V CEE 7/7 | Источник бесперебойного питания; Выходная мощность (полная) - 700ВА, выходная мощность (активная) - 450Вт, количество и тип выходных разъемов питания - 8 х CEE 7 (евророзетка), монтаж в стойку -- НЕТ; 0 …+40 °С; 89х224х311 мм. Защита от импульсных помех для электронной аппаратуры и компьютеров. | у.е./шт | 132
| BH500INET APC Back-UPS 500VA, 230V | Источник бесперебойного питания; Выходная мощность (полная) - 500ВА, выходная мощность (активная) - 300Вт, количество и тип выходных разъемов питания - 4 x IEC 320 C13 (компьютерный), интерфейсы RS-232, USB, монтаж в стойку -- НЕТ; 0 …+40 °С; 372х225х105 мм. Защита от импульсных помех для электронной аппаратуры и компьютеров. | у.е./шт | 186
| BK350EI APC Back-UPS 350VA, 230V | Источник бесперебойного питания; Выходная мощность (полная) - 350ВА, выходная мощность (активная) - 210Вт, количество и тип выходных разъемов питания - 4 x IEC 320 C13 (компьютерный), интерфейсы RS-232, USB, монтаж в стойку -- НЕТ; 0 …+40 °С; 165х91х284 мм. Защита от импульсных помех для электронной аппаратуры и компьютеров. | у.е./шт | 123
| BK500EI APC Back-UPS 500VA, 230V | Источник бесперебойного питания; Выходная мощность (полная) - 500ВА, выходная мощность (активная) - 300Вт, количество и тип выходных разъемов питания - 4 x IEC 320 C13 (компьютерный), интерфейсы RS-232, USB, монтаж в стойку -- НЕТ; 0 …+40 °С; 165х91х284 мм. Защита от импульсных помех для электронной аппаратуры и компьютеров. | у.е./шт | 131
| BK650EI APC Back-UPS 650VA, 230V | Источник бесперебойного питания; Выходная мощность (полная) - 650ВА, выходная мощность (активная) - 400Вт, количество и тип выходных разъемов питания - 4 x IEC 320 C13 (компьютерный), интерфейсы RS-232, USB, монтаж в стойку -- НЕТ; 0 …+40 °С; 165х91х284 мм. Защита от импульсных помех для электронной аппаратуры и компьютеров. | у.е./шт | 144
| BR1200GI APC Power-Saving Back-UPS Pro 1200VA, 230V | Источник бесперебойного питания; Выходная мощность (полная) - 1200ВА, выходная мощность (активная) - 720Вт, количество и тип выходных разъемов питания - 10 x IEC 320 C13 (компьютерный), интерфейсы RS-232, USB; 0 …+40 °С; 301х112х380 мм. Защита от импульсных помех для высокопроизводительной электронной аппаратуры и компьютеров. | у.е./шт | 384
| BR1200G-RS APC Back-UPS Pro 1200VA, AVR, 230V | Источник бесперебойного питания; Выходная мощность (полная) - 1200ВА, выходная мощность (активная) - 720Вт, количество и тип выходных разъемов питания - 6 x IEC 320 C13 (компьютерный), интерфейсы RS-232, USB; 0 …+40 °С; 301х112х382 мм. Защита от импульсных помех для высокопроизводительной электронной аппаратуры и компьютеров. | у.е./шт | 430
| BR1500GI APC Power-Saving Back-UPS Pro 1500VA, 230V | Источник бесперебойного питания; Выходная мощность (полная) - 1500ВА, выходная мощность (активная) - 865Вт, количество и тип выходных разъемов питания - 10x IEC 320 C13 (компьютерный), интерфейсы RS-232, USB; 0 …+40 °С; 301х112х380 мм. Защита от импульсных помех для высокопроизводительной электронной аппаратуры и компьютеров. | у.е./шт | 471
| BR1500G-RS APC Back-UPS Pro 1500VA, AVR, 230V, CIS | Источник бесперебойного питания; Выходная мощность (полная) - 1500ВА, выходная мощность (активная) - 865Вт, количество и тип выходных разъемов питания - 6 x IEC 320 C13 (компьютерный), интерфейсы RS-232, USB; 0 …+40 °С; 301х112х382 мм. Защита от импульсных помех для высокопроизводительной электронной аппаратуры и компьютеров. | у.е./шт | 486
| BR550GI APC Power-Saving Back-UPS Pro 55VA | Источник бесперебойного питания; Выходная мощность (полная) - 550ВА, выходная мощность (активная) - 330Вт, количество и тип выходных разъемов питания - 6 x IEC 320 C13 (компьютерный), интерфейсы RS-232, USB, 0 …+40 °С; 190х91х31 мм. Защита от импульсных помех для высокопроизводительной электронной аппаратуры и компьютеров. | у.е./шт | 169
| BR900GI APC Power-Saving Back-UPS Pro 900VA, 230V | Источник бесперебойного питания; Выходная мощность (полная) - 900ВА, выходная мощность (активная) - 540Вт, количество и тип выходных разъемов питания - 8 x IEC 320 C13 (компьютерный), интерфейсы RS-232, USB; 0 …+40 °С; 250х100х382 мм. Защита от импульсных помех для высокопроизводительной электронной аппаратуры и компьютеров. | у.е./шт | 249
| BR900G-RS APC Back-UPS Pro 900VA, AVR, 230V, CIS | Источник бесперебойного питания; Выходная мощность (полная) - 900ВА, выходная мощность (активная) - 540Вт, количество и тип выходных разъемов питания - 5 x IEC 320 C13 (компьютерный), интерфейсы RS-232, USB; 0 …+40 °С; 100х250х382 мм. Защита от импульсных помех для высокопроизводительной электронной аппаратуры и компьютеров. | у.е./шт | 253
| BX1100CI APC Back-UPS 1100VA, 230V, AVR | Источник бесперебойного питания; Выходная мощность (полная) - 1100ВА, выходная мощность (активная) - 660Вт, количество и тип выходных разъемов питания - 4 х CEE 7 (евророзетка), монтаж в стойку -- НЕТ; 0 …+40 °С; 215х130х336 мм. Защита от импульсных помех для электронной аппаратуры и компьютеров. | у.е./шт | 240
| BX1100CI-RS APC Back-UPS 1100VA, 230V, AVR | Источник бесперебойного питания; Выходная мощность (полная) - 1100ВА, выходная мощность (активная) - 660Вт, количество и тип выходных разъемов питания - 4 х CEE 7 (евророзетка),, USB, монтаж в стойку -- НЕТ; 0 …+40 °С; 215х130х336 мм. Защита от импульсных помех для электронной аппаратуры и компьютеров. | у.е./шт | 201
| BX500CI APC Back-UPS 500VA, AVR, IEC outlets | Источник бесперебойного питания; Выходная мощность (полная) - 500ВА, выходная мощность (активная) - 300Вт, количество и тип выходных разъемов питания - с питанием от батарей - 3 х IEC 320 C13 (компьютерный); 0 …+40 °С; 185х115х213 мм. Защита от импульсных помех для электронной аппаратуры и компьютеров. | у.е./шт | 74
| BX650CI-RS APC Back-UPS 650VA, AVR, 230V | Источник бесперебойного питания; Выходная мощность (полная) - 6500ВА, выходная мощность (активная) - 390Вт, количество и тип выходных разъемов питания - 7 х CEE 7 (евророзетка), монтаж в стойку -- НЕТ; 0 …+40 °С; 200х115х256 мм. Защита от импульсных помех для электронной аппаратуры и компьютеров. | у.е./шт | 108
| BX800CI APC Back-UPS 800VA, 230V, AVR | Источник бесперебойного питания; Выходная мощность (полная) - 8000ВА, выходная мощность (активная) - 480Вт, количество и тип выходных разъемов питания - 7 х CEE 7 (евророзетка), монтаж в стойку -- НЕТ; 0 …+40 °С; 215х130х336 мм. Защита от импульсных помех для электронной аппаратуры и компьютеров. | у.е./шт | 165
| BX800CI-RS APC Back-UPS 800VA, 230V, AVR | Источник бесперебойного питания; Выходная мощность (полная) - 8000ВА, выходная мощность (активная) - 480Вт, количество и тип выходных разъемов питания - 7 х CEE 7 (евророзетка), монтаж в стойку -- НЕТ; 0 …+40 °С; 215х130х336 мм. Защита от импульсных помех для электронной аппаратуры и компьютеров. | у.е./шт | 155
| FE-12/50 | Импульсный блок питания . Входное напряжение 90-264V, Выходное 12V, ток 5A, t -30 +60С, Вес 0,29кг. | руб./шт | 975
| FE-AN-3/12 | Импульсный блок питания. Входное напряжение 87-264V, Выходное 12V, Номинальный ток 3A | руб./шт | 585
| FE-F-2,5/12 | Уличный импульсный блок питания IP67. Входное напряжение 90-264V, Выходное 12V, Номинальный ток 2,5A, t -30 +60С, Вес 0,26кг. | руб./шт | 845
| FE-F-5/12 | Уличный импульсный блок питания IP67. Входное напряжение 90-264V, Выходное 12V, ток 5A, t -30 +60С, Вес 0,65кг. | руб./шт | 1495
| FE-FY-5/12 | Импульсный блок питания в металлическом корпусе . Входное напряжение 90-264V, Выходное 12V, ток 5A, Регулировка выходного напряжения ± 10%, t -30 +60С, Вес 0,5кг. | руб./шт | 845
| FE-S-3/12 | Импульсный блок питания. Входное напряжение 87-264V, Выходное 12V, Номинальный ток 3A, t -20 +60С, 85х58х38мм, Вес 0,2кг. | руб./шт | 780
| FE-S-5/12 | Импульсный блок питания c регулировкой выходного напряжения. Входное напряжение 87-264V, Выходное 12V, Номинальный ток 5A, t -20 +60С, 160х98х38, Вес 0,4кг. | руб./шт | 726
| Кабель для ИБП GP33-20KVA | Комплект кабелей c клеммами для подключения GP33-20KVA. | руб./шт | 1457
| Кабель для ИБП GP33-80KVA | Комплект кабелей c клеммами для подключения GP33-80KVA. | руб./шт | 4920
| INFO1200SI | Источник бесперебойного питания; Линейно-интерактивный; 1200 ВА; 720 Вт; Псевдо-синусоида; Вход 140...290 АС, Выход 230 АС; 0 …+40 С; 122х341х195 мм. | руб./шт | 7975.6
| INFO1500SI | Источник бесперебойного питания; Линейно-интерактивный; 1500 ВА; 900 Вт; Псевдо-синусоида; Вход 140...290 АС, Выход 230 АС; 0 …+40 С; 145х428х212 мм. | руб./шт | 14229
| INFO2000 | Источник бесперебойного питания; Линейно-интерактивный; 2000 ВА; 1200 Вт; Псевдо-синусоида; Вход 140...290 АС, Выход 230 АС; 0 …+40 С; 145х428х212 мм. | руб./шт | 20711
| INFO3000S | Источник бесперебойного питания; Линейно-интерактивный; 3000 ВА; 1800 Вт; Псевдо-синусоида; Вход 140...290 АС, Выход 230 АС; 0 …+40 С; 145х428х212 мм. | руб./шт | 23714.9
| INFO650SI | Источник бесперебойного питания; Линейно-интерактивный; 650 ВА; 390 Вт; Псевдо-синусоида; Вход 140...290 АС, Выход 230 АС; 0 …+40 С; 90х291х145 мм. | руб./шт | 4530.3
| INFO850SI | Источник бесперебойного питания; Линейно-интерактивный; 850 ВА; 510 Вт; Псевдо-синусоида; Вход 140...290 АС, Выход 230 АС; 0 …+40 С; 90х325х145 мм. | руб./шт | 5462.9
| Ippon Back Comfo Pro 600 black new | Источник бесперебойного питания; line-interactive, мощность (полная/активная) 600Ва/360Вт, защита линии порт RJ-45, выходные разъемы 4 x Schuko (c батарейной поддержкой), 2 x Schuko (с защитой от всплесков напряжения) | USD/шт | 74.24
| Ippon Back Comfo Pro 800 black new | Источник бесперебойного питания; line-interactive, мощность (полная/активная) 800Ва/480Вт, защита линии порт RJ-45, выходные разъемы 4 x Schuko (c батарейной поддержкой), 2 x Schuko (с защитой от всплесков напряжения) | USD/шт | 104.4
| Ippon BACK OFFICE 1000 | Источник бесперебойного питания Off-Line 1000 ВА; 170-280/220 АС; Нагрузка 600 Вт; Ступенчатая аппроксимация синусоиды; 2 АКБ 12 В, 7.2 Ач; Защита от перегрузки и КЗ; RJ-11, RJ-45; 4 бат IEC 320; 0 ...+40°С; 315х94х250 мм. В автономном режиме автоматически отключается через 30 мин. | USD/шт | 95.12
| Ippon BACK OFFICE 400 | Источник бесперебойного питания Off-Line 400 ВА; 170-280/220 АС; Нагрузка 200 Вт; Ступенчатая аппроксимация синусоиды; 1 АКБ 12 В, 4.5 Ач; Защита от перегрузки и КЗ; RJ-11, RJ-45; 4 бат IEC 320; 0 ...+40°С; 231х81х185 мм. В автономном режиме автоматически отключается через 30 мин. | USD/шт | 41.76
| Ippon BACK OFFICE 600 | Источник бесперебойного питания Off-Line 600 ВА; 170-280/220 АС; Нагрузка 300 Вт; Ступенчатая аппроксимация синусоиды; 1 АКБ 12 В, 7 Ач; Защита от перегрузки и КЗ; RJ-11, RJ-45; 4 бат IEC 320; 0 ...+40°С; 283х91х238 мм. В автономном режиме автоматически отключается через 30 мин. | USD/шт | 47.56
| Ippon Back Power Pro LCD 600 EURO | Источник бесперебойного питания Line-Interactive 600 ВА; 162-268/220 АС; Нагрузка 360 Вт; Ступенчатая аппроксимация синусоиды; 1 АКБ 12 В, 7.2 Ач; Защита от перегрузки и КЗ; RJ-11; USB, RS-232; 2 бат Schuko; 0 ...+40°С; 330х100х140 мм. | USD/шт | 64.96
| Ippon Back Power Pro LCD 800 Euro | Источник бесперебойного питания Line-Interactive 800 ВА; 162-268/220 АС; Нагрузка 480 Вт; Ступенчатая аппроксимация синусоиды; 1 АКБ 12 В, 9 Ач; Защита от перегрузки и КЗ; RJ-11; USB, RS-232; 2 бат Schuko; 0 ...+40°С; 330х100х140 мм. | USD/шт | 92.8
| Ippon Back Power Pro LCD 400 | Источник бесперебойного питания; line-interactive, мощность (полная/активная) 400Ва/240Вт, защита линии порт RJ-11, интерфейс USB, выходные разъемы 3 x IEC 320 | USD/шт | 52.78
| Ippon Back Power Pro LCD 500 | Источник бесперебойного питания; line-interactive, мощность (полная/активная) 500Ва/300Вт, защита линии порт RJ-11, интерфейс USB, выходные разъемы 3 x IEC 320 | USD/шт | 54.98
| Ippon Back Power Pro LCD 700 | Источник бесперебойного питания; line-interactive, мощность (полная/активная) 700Ва/420Вт, защита линии порт RJ-11, интерфейс USB, выходные разъемы 3 x IEC 320 | USD/шт | 76.56
| Ippon Back Verso 400 | Источник бесперебойного питания Off-Line 400 ВА; 220/220 АС; Нагрузка 200 Вт; Ступенчатый сигнал; 1 АКБ 12 В, 4.5 Ач; Защита от перегрузки и КЗ; RJ-45; 4 бат Schuko, 2 фильтр Schuko; 0...+40°C; 320х125х86 мм. В автономном режиме автоматически отключается через 30 мин. | USD/шт | 53.01
| Ippon Back Verso 600 | Источник бесперебойного питания Off-Line 600 ВА; 220/220 АС; Нагрузка 300 Вт; Ступенчатый сигнал; 1 АКБ 12 В, 5 Ач; Защита от перегрузки и КЗ; RJ-45; 4 бат Schuko, 2 фильтр Schuko; 0...+40°C; 320х125х86 мм. В автономном режиме автоматически отключается через 30 мин. | USD/шт | 57.88
| Ippon Back Verso 800 | Источник бесперебойного питания Off-Line 800 ВА; 220/220 АС; Нагрузка 420 Вт; Ступенчатый сигнал; 1 АКБ 12 В, 7 Ач; Защита от перегрузки и КЗ; RJ-45; 4 бат Schuko, 2 фильтр Schuko; 0...+40°C; 335х170х92.5 мм. В автономном режиме автоматически отключается через 30 мин. | USD/шт | 81.2
| Ippon Innova RT 1000, 2U Online | Источник бесперебойного питания On-line 1000 ВА; 120-276/220 АС; Нагрузка 900 Вт; Чистая синусоида; 3 АКБ 12 В, 7.2 Ач; Защита от перегрузки и КЗ; USB, RS-232; 8 бат IEC 320; 0 ...+40°С; 438x86,5x435 мм. Возможность подключения внешнего дополнительного батарейного модуля EBM. | USD/шт | 438.48
| Ippon Innova RT 1500, 2U Online | Источник бесперебойного питания On-line 1500 ВА; 120-276/220 АС; Нагрузка 1350 Вт; Чистая синусоида; 4 АКБ 12 В, 7.2 Ач; Защита от перегрузки и КЗ; USB, RS-232; 8 бат IEC 320; 0 ...+40°С; 438x86,5x435 мм. Возможность подключения внешнего дополнительного батарейного модуля EBM. | USD/шт | 580
| Ippon Innova RT 2000, 2U Online | Источник бесперебойного питания On-line 2000 ВА; 120-276/220 АС; Нагрузка 1800 Вт; Чистая синусоида; 4 АКБ 12 В, 9 Ач; Защита от перегрузки и КЗ; USB, RS-232; 8 бат IEC 320; 0 ...+40°С; 438x86,5x435 мм. Возможность подключения внешнего дополнительного батарейного модуля EBM. | USD/шт | 730.8
| Ippon Innova RT 3000, 2U Online | Источник бесперебойного питания On-line 3000 ВА; 120-276/220 АС; Нагрузка 2700 Вт; Чистая синусоида; 6 АКБ 12 В, 9 Ач; Защита от перегрузки и КЗ; USB, RS-232; 10 бат IEC 320; 0 ...+40°С; 438x86,5x604 мм. Возможность подключения внешнего дополнительного батарейного модуля EBM. | USD/шт | 1020.8
| Ippon SMART POWER PRO 1000 black | Источник бесперебойного питания Line-Interactive 1000 ВА; 220/220 АС (+/- 25 %); Нагрузка 600 Вт; Ступенчатая аппроксимация синусоиды; 2 АКБ 12 В, 7 Ач; Защита от перегрузки и КЗ; RJ-11, RJ-45; USB, RS-232; 4 бат IEC 320, 2 фильтр IEC 320; 0 ...+40°С; 405х145х205 мм. | USD/шт | 145
| Ippon SMART POWER PRO 1400 black | Источник бесперебойного питания Line-Interactive 1400 ВА; 220/220 АС (+/- 25 %); Нагрузка 840 Вт; Ступенчатая аппроксимация синусоиды; 2 АКБ 12 В, 9 Ач; Защита от перегрузки и КЗ; RJ-11, RJ-45; USB, RS-232; 4 бат IEC 320, 2 фильтр IEC 320; 0 ...+40°С; 405х145х205 мм. | USD/шт | 171.68
| Ippon SMART POWER PRO 2000 black | Источник бесперебойного питания Line-Interactive 2000 ВА; 220/220 АС (+/- 25 %); Нагрузка 1200 Вт; Ступенчатая аппроксимация синусоиды; 2 АКБ 12 В, 9 Ач; Защита от перегрузки и КЗ; RJ-11, RJ-45; USB, RS-232; 4 бат IEC 320, 2 фильтр IEC 320; 0 ...+40°С; 405х145х205 мм. | USD/шт | 218.08
| Ippon Smart Winner 1000 NEW | Источник бесперебойного питания; line-interactive, мощность 1000ВA, интерфейс RS-232, интерфейс USB, LCD-дисплей, розетки с батарейной поддержкой IEC320: 4шт; Чистая синусоида; Время автономной работы минимум 5 мин при 100 % нагрузке; 438х86,5х436 мм. | USD/шт | 232
| Ippon Smart Winner 1500 NEW | Источник бесперебойного питания; line-interactive, мощность 1500ВA, интерфейс RS-232, интерфейс USB, LCD-дисплей, розетки с батарейной поддержкой IEC320: 8шт; Чистая синусоида; Время автономной работы минимум 5 мин при 100 % нагрузке; 439х86,5х436 мм. Есть дополнительный батарейный модуль EBM Smart Winner 1500. | USD/шт | 301.6
| Ippon Smart Winner 2000 NEW | Источник бесперебойного питания; line-interactive, мощность 2000ВA, интерфейс RS-232, интерфейс USB, LCD-дисплей, розетки с батарейной поддержкой IEC320: 8шт; Чистая синусоида; Время автономной работы минимум 5 мин при 100 % нагрузке; 438х86,5х608 мм. | USD/шт | 417.6
| Ippon SMART WINNER 2000E | Источник бесперебойного питания; line-interactive, мощность (полная/активная) 2000Ва/1800Вт, Интерфейсы USB, RS-232 (COM), SNMP; LCD-дисплей, выходные разъемы 8 x IEC | USD/шт | 359.6
| Ippon Smart Winner 3000 NEW | Источник бесперебойного питания; line-interactive, мощность 3000ВA, интерфейс RS-232, интерфейс USB, LCD-дисплей, розетки с батарейной поддержкой IEC320: 8шт; Чистая синусоида; Время автономной работы минимум 5 мин при 100 % нагрузке; Возможность подключения внешнего батарейного модуля; 438х86,5х608 мм, | USD/шт | 527.8
| MP SKAT-12DC-20 Rack | Источник вторичного электропитания, стабилизированный, импульсный, для установки в телекоммуникационный шкаф, высота 1U, входное напряжение 170…250 В, выходное напряжение 13,7 В с возможностью регулировки, ток нагрузки до 20 А, RS-485, возможность параллельного подключения 3 блоков, диапазон рабочих температур -10...+40°С, габаритные размеры 483х284х44 мм | руб./шт | 22710
| PS1220G | Резервированный источник питания, входное напряжение 180...264 В, выходное напряжение 13,5...13,9 В, номинальный ток нагрузки 20 А, под аккумулятор 12 В 38(17 или 26) Ач, световая индикация режимов работы, диагностический выход "сухой контакт", защита от короткого замыкания, защита аккумулятора от глубокого разряда, диапазон рабочих температур +5...+40°С, габаритные размеры 304х207х480 мм | руб./шт | 14861
| PS2405E | Резервированный источник питания, входное напряжение 188...264 В, выходное напряжение 27...27,8 В, номинальный ток нагрузки 4,5 А, под два аккумулятора 12 В 7(17) Ач, световая индикация режимов работы, диагностический выход "сухой контакт", защита от короткого замыкания, защита аккумулятора от глубокого разряда, диапазон рабочих температур +5...+40°С, габаритные размеры 415х415х147 мм | руб./шт | 8371
| PS2410G | Резервированный источник питания, входное напряжение 178...264 В, выходное напряжение 27...27,8 В, номинальный ток нагрузки 10 А, под два аккумулятора 12 В 17(26) Ач, световая индикация режимов работы, диагностический выход "сухой контакт", защита от короткого замыкания, защита аккумулятора от глубокого разряда, диапазон рабочих температур +5...+40°С, габаритные размеры 304х207х480 мм | руб./шт | 14861
| PS2420G | Резервированный источник питания, входное напряжение 178...264 В, выходное напряжение 27...27,8 В, номинальный ток нагрузки 20 А, под два аккумулятора 12 В 17(26) Ач, световая индикация режимов работы, диагностический выход "сухой контакт", защита от короткого замыкания, защита аккумулятора от глубокого разряда, диапазон рабочих температур +5...+40°С, габаритные размеры 304х207х480 мм | руб./шт | 25780
| Rapan-100 исп.V.8 | Uвых.13,5…13,9В, 8 каналов, Iвых.500мА(на канал), Iвых.4А(суммарный по каналам) + дополнительный выход на 4А, под АКБ 12В/26Ач, tраб.0…+40°С, 210х285х150мм | руб./шт | 4680
| SC420I APC Smart-UPS SC 420VA 230V | Источник бесперебойного питания; Выходная мощность (полная) - 420ВА, выходная мощность (активная) - 260Вт, количество и тип выходных разъемов питания - 4 x IEC 320 C13 (компьютерный), интерфейсы RS-232, монтаж в стойку -- НЕТ; 0 …+40 °С; 168х119х368 мм. Защита сетевых устройств от любых нарушений питающей сети от начального уровня до систем, масштабируемых по времени работы на аккумуляторах. | у.е./шт | 198
| SC450RMI1U APC Smart-UPS SC 450VA 230V - 1U Rackmount/Tower | Источник бесперебойного питания; Выходная мощность (полная) - 450ВА, выходная мощность (активная) - 280Вт, количество и тип выходных разъемов питания - 4 x IEC 320 C13 (компьютерный), интерфейсы RS-232, монтаж в стойку -- ДА; 0 …+40 °С; 44х432х383 мм. Защита сетевых устройств от любых нарушений питающей сети от начального уровня до систем, масштабируемых по времени работы на аккумуляторах. | у.е./шт | 297
| SC620I APC Smart-UPS SC 620VA 230V | Источник бесперебойного питания; Выходная мощность (полная) - 620ВА, выходная мощность (активная) - 390Вт, количество и тип выходных разъемов питания - 4 x IEC 320 C13 (компьютерный), интерфейсы RS-232, монтаж в стойку -- НЕТ; 0 …+40 °С; 168х119х375 мм. Защита сетевых устройств от любых нарушений питающей сети от начального уровня до систем, масштабируемых по времени работы на аккумуляторах. | у.е./шт | 268
| SKAT 12-4.0 TOP | 12 В, 4А, уникальный корпус потолочного крепления под АКБ 7—12 Ач, диапазон входного напряжения 170-250. 2 индикатора, информационный выход "Пропадание сети", защита выхода от перегрузки и КЗ, защита АКБ от глубокого разряда, КЗ и переполюсовки, контроль наличия АКБ, холодный пуск. | руб./шт | 4580
| SKAT SMART UPS-600 IP65 SNMP Wi-Fi | Источник бесперебойного питания уличный, входное напряжение 186...252 В, выходное напряжение 220 В, номинальная выходная мощность 600 ВА (450 Вт), под два внешних аккумулятора 12 В / 40 Ач, SNMP, Wi-Fi, степень защиты оболочкой IP65, диапазон рабочих температур -40...+40°С, габаритные размеры 220х400х510 мм | руб./шт | 48000
| SKAT UPS 1000 RACK | 220В, 1000ВА (900 Вт) On-Line, синусоидальная форма выходного напряжения, ЖК-экран, световая и звуковая индикация режимов работы, необходимое кол-во АКБ для работы – 2 шт. минимальная требуемая ёмкость 17...120 Ач. Ток заряда АКБ – 6А | руб./шт | 29860
| SKAT UPS 1000 RACK + 2х9Ah | 220В, 1000ВА (900 Вт) On-Line, синусоидальная форма выходного напряжения, световая и звуковая индикация режимов работы, ЖК дисплей. Встроенный АКБ 9Ач, 2 шт, время резерва 3 мин. Возможность подключения внешних АКБ. Дистанционный мониторинг по RS 232, USB, порт для платы релейного интерфейса. Возможность подключения SNMP-модуля DL 801. Функция удаленного аварийного отключения выходного напряжения (EPO). Корпус под 19" шкаф, высота 2U или настольная установка. | руб./шт | 30000
| SKAT UPS 1000 исп.V RACK | 220 В, 1000 ВА (700 Вт) On-Line, синусоидальная форма выходного напряжения, световая и звуковая индикация режимов работы, необходимое количество АКБ для работы — 2 шт. Минимальная требуемая ёмкость 40 Ач. Ток заряда АКБ — 6 А. Три варианта напряжения в одном блоке: 12 В, 5 А пост.; 24 В, 5 А переменного; 220 В переменного. Дистанционный мониторинг по RS 232, USB, порт для платы релейного интерфейса. Возможность подключения SNMP-модуля DL-801. Функция удаленного аварийного отключения выходного напряжения (EPO). Корпус под 19" шкаф, высота 2U или настольная установка | руб./шт | 33750
| SKAT UPS 1000/600 | Источник бесперебойного питания, 4 выхода (2 комп.+ 2 розетка), tрезерв.4мин., Uвх.170…270В, Uвых.220В, Pвых.1000ВА(600Вт), два встроен.АКБ 9Ач, USB, RJ45, 380х160х147мм | руб./шт | 11250
| SKAT UPS 1500/900 | Источник бесперебойного питания, 4 выхода (2 комп.+ 2 розетка), tрезерв.3мин., Uвх.170…270В, Uвых.220В, Pвых.1500ВА(900Вт), два встроен.АКБ 9Ач, USB, RJ45, 380х158х198мм | руб./шт | 14450
| SKAT UPS 2000/1200 | Источник бесперебойного питания, 4 выхода (2 комп.+ 2 розетка), tрезерв.2мин., Uвх.170…270В, Uвых.220В, Pвых.2000ВА(1200Вт), два встроен.АКБ 9Ач, USB, RJ45, 380х158х198мм | руб./шт | 17000
| SKAT UPS 3000 RACK | 220В, 3000ВА (2700 Вт) On-Line, синусоидальная форма выходного напряжения, световая и звуковая индикация режимов работы, необходимое кол-во АКБ для работы – 6 шт.(72 В) 12 В 17...120 Ач, , ток заряда 10 А, степень защиты оболочкой IP20, диапазон рабочих температур 0...+40°С, габаритные размеры 440х560х89 мм | руб./шт | 58500
| SKAT UPS 3000 RACK + 6х9Ah | 220В, 3000ВА (2700 Вт) On-Line, синусоидальная форма выходного напряжения, световая и звуковая индикация режимов работы, ЖК дисплей. Встроенный АКБ 9Ач, 6 шт, время резерва 3 мин. Возможность подключения внешних АКБ. Дистанционный мониторинг по RS 232, USB, порт для платы релейного интерфейса. Возможность подключения SNMP-модуля DL 801. Функция удаленного аварийного отключения выходного напряжения (EPO). Корпус под 19" шкаф, высота 2U или настольная установка. | руб./шт | 60000
| SKAT UPS 3000 SNMP | Комплекс бесперебойного питания 220В/3000 ВА, чистый синус, On-Line, диапазон входного напряжения 165-290 В, 19" шкаф, место под доп. оборудование, место под 6 шт. АКБ 120Ач ( в комплект не входят). Встроенный SNMP-модуль для мониторинга и управления ИБП по сети. Габариты (ШхГхВ) 600х820х2130 мм, дверца с закаленным стеклом, замок, возможность установки вентиляционных модулей, съемные колеса с повышенной нагрузочной способностью. | руб./шт | 220000
| SKAT UPS 3000/1800 | 220В, 3000 ВА, (1800 Вт), встроенный АКБ 9Ач, 4 шт, время резерва 2 мин., холодный старт, модифицированный синус, световая и звуковая индикация режимов работы, графический дисплей режимов работы связь и управление ПК по USB. Встроенный стабилизатор (диапазон сети 162-290В), защита от всплесков напряжения, защита от перегрузки. 4 выходных разъема: 2 шт. IEC 320 C13 (компьютерный), 2 шт. CEE 7/4 (розетка с заземлением) | руб./шт | 22000
| SKAT UPS 500/300 DIN | Источник бесперебойного питания с креплением на DIN рейку, входное напряжение 185...250 В, выходное напряжение 220 В, номинальная выходная мощность 500 ВА (300 Вт), под аккумулятор 12 В / 7 Ач, степень защиты оболочкой IP20, диапазон рабочих температур -20...+40°С, габаритные размеры 276х90х178 мм | руб./шт | 24000
| SKAT UPS 600 IP65 | Резервированный источник питания уличного исполнения, входное напряжение 150...295 В, номинальное выходное напряжение 220 В, номинальная выходная мощность полная 600 ВА, номинальная выходная мощность активная 450 Вт, под два аккумулятора 12 В 40...100 Ач, световая индикация режимов работы, защита от короткого замыкания, защита аккумулятора от глубокого разряда, степень защиты оболочкой IP65, диапазон рабочих температур -40...+40°С, габаритные размеры 220х400х510 мм | руб./шт | 24500
| SKAT UPS 800/400 | Источник бесперебойного питания, 2 выхода (1 комп. + 1 розетка), tрезерв.7мин., Uвх.162…290В, Uвых.220В, Pвых.800ВА(480Вт), встроен.АКБ 9Ач, USB, RJ11/RJ45, 101х142х298мм | руб./шт | 7700
| SKAT-12-1,0DIN | Резервированный источник питания с креплением на DIN рейку, входное напряжение 187...250 В, выходное напряжение 13,5...14 В, номинальный ток нагрузки 0,7 А, максимальный ток нагрузки 1 А (до 5 сек), под внешний аккумулятор 12 В 1,2 Ач, световая индикация режимов работы, защита от короткого замыкания, диапазон рабочих температур -10...+40°С, габаритные размеры 53х88х71 мм | руб./шт | 890
| SKAT-12-3,0-DIN | Резервированный источник питания с креплением на DIN рейку, входное напряжение 187...242 В, выходное напряжение 10.5...13,95 В, номинальный ток нагрузки 2.5 А, максимальный ток нагрузки 3 А (до 5 сек), под внешний аккумулятор 12 В 12 Ач, световая индикация режимов работы, защита от короткого замыкания, диапазон рабочих температур 0...+40°С, габаритные размеры 139х89х65 мм | руб./шт | 1780
| SKAT-12-6.0DIN | Резервированный источник питания с креплением на DIN рейку, входное напряжение 160...250 В, выходное напряжение 13,5...13,9 В, номинальный ток нагрузки 5 А, максимальный ток нагрузки 6 А, под внешний аккумулятор 12 В 7 Ач, световая индикация режимов работы, защита от короткого замыкания, степень защиты оболочкой IP20, диапазон рабочих температур -10...+40°С, габаритные размеры 139x88,5x63,5 мм | руб./шт | 3120
| SKAT-12DC-1.0 Li-ion | Резервированный источник питания с креплением на DIN рейку, входное напряжение 187...242 В, выходное напряжение 12...12,6 В, номинальный ток нагрузки 1 А, внутренний аккумулятор Li-ion 7.4 В 5.2 Ач, световая индикация режимов работы, защита от короткого замыкания, степень защиты оболочкой IP20, диапазон рабочих температур 0...+40°С, габаритные размеры 139х89х65 мм | руб./шт | 2470
| SKAT-24-2,0-DIN | Резервированный источник питания с креплением на DIN рейку, входное напряжение 187...242 В, выходное напряжение 24...27,2 В, номинальный ток нагрузки 1,5 А, максимальный ток нагрузки 2 А, под два внешних аккумулятора 12 В 7 Ач, световая индикация режимов работы, защита от короткого замыкания, диапазон рабочих температур 0...+40°С, габаритные размеры 139х89х65 мм | руб./шт | 1780
| SKAT UPS 1000 (24V) | 220В, 1000ВА (800 Вт) On-Line, синусоидальная форма выходного напряжения, световая и звуковая индикация режимов работы, ЖК дисплей, необходимое кол-во АКБ для работы – 2 шт. (24В). минимальная требуемая ёмкость 17 Ач, ток заряда аккумуляторов 6А, габаритные размеры 144х215х400 мм | руб./шт | 29860
| SKAT-V.12/(5-9) DC-25VA исп.5 | U-вых.1=12В/2А, U-вых.2=5...9 В/25VA (ступенчатая и плавная регулировка), U-пит.170...250В, под АКБ 7Ач, регулируемый ток заряда, подогрев АКБ, IP56, t-раб.-40... +50°С, 275х200х115мм | руб./шт | 5250
| SKAT-V.12DC-18 Rack | Резервированный источник питания для установки в 19" шкаф, высота 2U, входное напряжение 170...250 В, выходное напряжение 13...13,7 В, номинальный ток нагрузки 18 А, максимальный ток нагрузки 20 А, под внешний аккумулятор 12 В 26...100 Ач, световая индикация режимов работы, диагностические выходы типа "открытый коллектор", защита от короткого замыкания, защита аккумулятора от глубокого разряда, диапазон рабочих температур 0...+40°С, габаритные размеры 483х286х88 мм | руб./шт | 21830
| SKAT-V.12DC-18 исп.5 | Резервированный источник питания уличного исполнения, входное напряжение 170...250 В, выходное напряжение 13...13,7 В, номинальный ток нагрузки 18 А, максимальный ток нагрузки 20 А, под внешний аккумулятор 12 В 26...100 Ач, световая индикация режимов работы, диагностические выходы типа "открытый коллектор", защита от короткого замыкания, защита аккумулятора от глубокого разряда, степень защиты оболочкой IP56, диапазон рабочих температур -30...+40°С, габаритные размеры 230х81,5х180 мм | руб./шт | 27560
| SKAT-V.12DC-18 исп.5000 | Резервированный источник питания, входное напряжение 170...250 В, выходное напряжение 13...13,7 В, номинальный ток нагрузки 18 А, максимальный ток нагрузки 20 А, под два аккумулятора аккумулятор 12 В 26 Ач, световая индикация режимов работы, диагностические выходы типа "открытый коллектор", защита от короткого замыкания, защита аккумулятора от глубокого разряда, диапазон рабочих температур 0...+40°С, габаритные размеры 458х535,5х192 мм | руб./шт | 20230
| SKAT-V.12DC-18 исп.5М | Резервированный источник питания уличного исполнения, входное напряжение 170...250 В, выходное напряжение 12,4 …13,8 В, номинальный ток нагрузки 18 А, под два аккумулятора 12 В до 26...100 Ач, световая индикация режимов работы, диагностические выходы типа "открытый коллектор", защита от короткого замыкания, защита аккумулятора от глубокого разряда, степень защиты оболочкой IP65, диапазон рабочих температур -40...+40°С, габаритные размеры 300х155х430 мм | руб./шт | 22050
| SKAT-V.12DC-24 исп. 5000 | Резервированный источник питания, входное напряжение 170...250 В, выходное напряжение 13...13,8 В, номинальный ток нагрузки 24 А, корпус под аккумулятор 12 В 40 Ач, регулируемый ток заряда, возможно использование аккумуляторов 12 В 17...250 Ач, световая индикация режимов работы, диагностические выходы типа "открытый коллектор", защита от короткого замыкания, защита аккумулятора от глубокого разряда, диапазон рабочих температур 0...+40°С, габаритные размеры 460х438х192 мм | руб./шт | 23460
| SKAT-V.12DC-4 ICE | Резервированный источник питания уличного исполнения, входное напряжение 180...245 В, выходное напряжение 10,5...14 В, номинальный ток нагрузки 4 А, максимальный ток нагрузки 5 А, под аккумулятор 12 В 7...40 Ач, регулируемый ток заряда, световая индикация режимов работы, диагностические выходы типа "сухой контакт", защита от короткого замыкания, защита аккумулятора от глубокого разряда, степень защиты оболочкой IP56, диапазон рабочих температур -40...+30°С, габаритные размеры 440х310х147 мм | руб./шт | 36380
| SKAT-V.16 | Резервированный источник питания, входное напряжение 187...242 В, 16 выходов, выходное напряжение 11,8...15,2 В (плавная регулировка), максимальный ток нагрузки каждого выхода 0,5 А, допускается объединение пары выходов для увеличения суммарного тока нагрузки до 1 А, под два внешних аккумулятора 12 В 26 Ач, световая индикация режимов работы, защита от короткого замыкания, защита аккумулятора от глубокого разряда, диапазон рабочих температур 0...+40°С, габаритные размеры 396х435х150 мм | руб./шт | 11500
| SKAT-V.16 Rack | Резервированный источник питания для установки в 19" шкаф, высота 2U, входное напряжение 180...250 В, 16 выходов, выходное напряжение 11,8...15,2 В (плавная регулировка), максимальный ток нагрузки каждого выхода 0,5 А, допускается объединение пары выходов для увеличения суммарного тока нагрузки до 1 А, под два внешних аккумулятора 12 В 26 Ач, световая индикация режимов работы, диагностические выходы типа "открытый коллектор", защита от короткого замыкания, защита аккумулятора от глубокого разряда, диапазон рабочих температур 0...+40°С, габаритные размеры 480х210х86 мм | руб./шт | 17420
| SKAT-V.220AC-800VA исп.5 | Резервированный источник питания уличного исполнения, входное напряжение 187...242 В, переменное выходное напряжение187...242 В, номинальная мощность нагрузки 600 Вт, номинальный ток нагрузки 3 А, максимальный ток нагрузки 6 А (до 5 сек), под четыре аккумулятора 12 В 60...200 Ач, световая индикация режимов работы, диагностические выходы типа "сухой контакт", защита от короткого замыкания, защита аккумулятора от глубокого разряда, степень защиты оболочкой IP56, диапазон рабочих температур -40...+40°С, габаритные размеры 490х325х230 мм | руб./шт | 51000
| SKAT-V.24/220AC | Резервированный источник питания уличного исполнения, входное напряжение 187...242 В, два выхода переменного напряжения 24...26,7 В, один выход переменного напряжения 187...235 В, суммарная номинальная мощность нагрузки по выходам 120 ВА, суммарная максимальная мощность нагрузки по выходам 200 ВА (до 1 сек), под два аккумулятора 12 В 7 или 12 Ач, световая индикация режимов работы, диагностические выходы типа "открытый коллектор", защита от короткого замыкания, защита аккумулятора от глубокого разряда, степень защиты оболочкой IP56, габаритные размеры 418х335х140 мм | руб./шт | 13600
| SKAT-V.24DC-18 исп. 5 | Резервированный источник питания уличного исполнения, входное напряжение 170...250 В, выходное напряжение 27,3...27,7 В, максимальный ток нагрузки 18 А, под два аккумулятора 12 В до 250 Ач, световая индикация режимов работы, диагностические выходы типа "открытый коллектор", защита от короткого замыкания, защита аккумулятора от глубокого разряда, степень защиты оболочкой IP65, диапазон рабочих температур -30...+50°С, габаритные размеры 275х425х146 мм | руб./шт | 32520
| SKAT-V.24DC-18 исп. 5000 | Резервированный источник питания, входное напряжение 170...250 В, выходное напряжение 27,3...27,7 В, максимальный ток нагрузки 18 А (до 5 сек), под два аккумулятора 12 В 40 Ач, световая индикация режимов работы, диагностические выходы типа "открытый коллектор", защита от короткого замыкания, защита аккумулятора от глубокого разряда, диапазон рабочих температур 0...+40°С, габаритные размеры 460х438х192 мм | руб./шт | 23460
| SKAT-V.24х12VDC | Резервированный источник питания, входное напряжение 170...242 В, 24 выходов, выходное напряжение 11,8...15,2 В (плавная регулировка), максимальный ток нагрузки каждого выхода 0,5 А, допускается объединение пары выходов для увеличения суммарного тока нагрузки до 1 А, под два внешних аккумулятора 12 В 26 Ач, световая индикация режимов работы, защита от короткого замыкания, защита аккумулятора от глубокого разряда, диапазон рабочих температур 0...+40°С, габаритные размеры 460х424х192 мм | руб./шт | 16900
| SKAT-V.32 | Резервированный источник питания, входное напряжение 170...250 В, 32 выходов, выходное напряжение 11,8...15,2 В (плавная регулировка), максимальный ток нагрузки каждого выхода 0,5 А, допускается объединение пары выходов для увеличения суммарного тока нагрузки до 1 А, под два аккумулятора 12 В 38 Ач, световая индикация режимов работы, диагностические выходы типа "открытый коллектор", защита от короткого замыкания, защита аккумулятора от глубокого разряда, диапазон рабочих температур 0...+40°С, габаритные размеры 460х438х192 мм | руб./шт | 23000
| SKAT-V.32 Rack | Резервированный источник питания для установки в 19" шкаф, высота 2U, входное напряжение 187...250 В, 32 выходов, выходное напряжение 11,8...15,2 В (плавная регулировка), максимальный ток нагрузки каждого выхода 0,5 А, допускается объединение пары выходов для увеличения суммарного тока нагрузки до 1 А, под два внешних аккумулятора 12 В 38 Ач, световая индикация режимов работы, диагностические выходы типа "открытый коллектор", защита от короткого замыкания, защита аккумулятора от глубокого разряда, диапазон рабочих температур 0...+40°С, габаритные размеры 485х405х95 мм | руб./шт | 26360
| SKAT-V.4 (пластик) | Резервированный источник питания, входное напряжение 170...250 В, 4 выхода, выходное напряжение 12,2...12,9 В (плавная регулировка), максимальный ток нагрузки каждого выхода 0,35 А, допускается подключение нагрузки к одному выходу с током нагрузки до 1,4 А, суммарная мощность нагрузки по всем выходам до 18 Вт, под аккумулятор 12 В 7 Ач, световая индикация режимов работы, защита от короткого замыкания, защита аккумулятора от глубокого разряда, диапазон рабочих температур -10...+40°С, габаритные размеры 210x170x105 мм | руб./шт | 1700
| SKAT-V.8 | Резервированный источник питания, входное напряжение 187...242 В, 8 выходов, выходное напряжение 11,8...15,2 В (ступенчатая регулировка), максимальный ток нагрузки каждого выхода 0,5 А, допускается объединение пары выходов для увеличения суммарного тока нагрузки до 1 А, под два аккумулятора 12 В 7 или 12 Ач, световая индикация режимов работы, защита от короткого замыкания, защита аккумулятора от глубокого разряда, диапазон рабочих температур 0...+40°С, габаритные размеры 317х318х106 мм | руб./шт | 5800
| SKAT-V.8 Rack | Резервированный источник питания для установки в 19" шкаф, высота 1U, входное напряжение 180...250 В, 8 выходов, выходное напряжение 11,8...15,2 В (плавная регулировка), максимальный ток нагрузки каждого выхода 0,5 А, допускается объединение пары выходов для увеличения суммарного тока нагрузки до 1 А, под два внешних аккумулятора 12 В 26 Ач, световая индикация режимов работы, диагностические выходы типа "открытый коллектор", защита от короткого замыкания, защита аккумулятора от глубокого разряда, диапазон рабочих температур 0...+40°С, габаритные размеры 483х275х45 мм | руб./шт | 8930
| SKAT-VN.8 RACK | Источник питания для установки в 19" шкаф, высота 1U, входное напряжение 170...250 В, 8 выходов, выходное напряжение 11,8...15,5 В (с регулировкой по каждому каналу), максимальный ток нагрузки каждого выхода 0,5 А, допускается объединение пары выходов для увеличения суммарного тока нагрузки до 1 А, световая индикация режимов работы, диагностические выходы типа "открытый коллектор", защита от короткого замыкания, защита от перегрузки, степень защиты оболочкой IP20, диапазон рабочих температур -10...+50°С, габаритные размеры 480х210х43 мм | руб./шт | 7880
| SMALLB1A10 | Источник бесперебойного питания однофазный; Двойное преобразование online VFI; 1000 ВА; 800 Вт; Чистая синусоида; Вход 95…300 АС, Выход 220/230/240 АС; 0 …+40 С; время автономной работы для 70 % нагрузки 10мин; 122х230х350 мм. | руб./шт | 22564.5
| SMALLB2A10 | Источник бесперебойного питания однофазный; Двойное преобразование online VFI; 2000 ВА; 1600 Вт; Чистая синусоида; Вход 95…300 АС, Выход 220/230/240 АС; 0 …+40 С; время автономной работы для 70 % нагрузки 10мин; 190х328х425 мм. | руб./шт | 37325.6
| SMALLB3A10 | Источник бесперебойного питания однофазный; Двойное преобразование online VFI; 3000 ВА; 2400 Вт; Чистая синусоида; Вход 95…300 АС, Выход 220/230/240 АС; 0 …+40 С; время автономной работы для 70 % нагрузки 10мин; 190х328х425 мм. | руб./шт | 48996.7
| SMALLC1A10 | Источник бесперебойного питания однофазный; Двойное преобразование online VFI; 1000 ВА; 800 Вт; Чистая синусоида; Вход 95…300 АС, Выход 220/230/240 АС; 0 …+40 С; 2U 88х482х476 мм. | руб./шт | 32848
| SMALLC1EXT | Источник бесперебойного питания однофазный; Двойное преобразование online VFI; 1000 ВА; 800 Вт; Чистая синусоида; Вход 95…300 АС, Выход 220/230/240 АС; 0 …+40 С; время автономной работы для 70 % нагрузки 10мин; 2U 88х482х476 мм. Без батарей. | руб./шт | 33949
| SMALLC2A10 | Источник бесперебойного питания однофазный; Двойное преобразование online VFI; 2000 ВА; 1600 Вт; Чистая синусоида; Вход 95…300 АС, Выход 220/230/240 АС; 0 …+40 С; время автономной работы для 70 % нагрузки 10мин; 2U 88х482х476 мм. | руб./шт | 59631.7
| SMALLC3A10 | Источник бесперебойного питания однофазный; Двойное преобразование online VFI; 3000 ВА; 2400 Вт; Чистая синусоида; Вход 95…300 АС, Выход 220/230/240 АС; 0 …+40 С; Два блока по 2U 88х482х476 мм. | руб./шт | 71017.7
| SMALLC3EXT | Источник бесперебойного питания однофазный; Двойное преобразование online VFI; 3000 ВА; 2400 Вт; Чистая синусоида; Вход 95…300 АС, Выход 220/230/240 АС; 0 …+40 С; время автономной работы для 70 % нагрузки 10мин; Два блока по 2U 88х482х476 мм. Без батарей. | руб./шт | 47712.2
| SMC1000I APC Smart-UPS C 1000VA LCD 230V | Источник бесперебойного питания; line-interactive, мощность 1000ВA, интерфейс USB, LCD-дисплей, розетки с батарейной поддержкой IEC320: 4шт | у.е./шт | 445
| SMC1000I-2U APC Smart-UPS C 1000VA 2U Rack mountable LCD 230V | Источник бесперебойного питания; Выходная мощность (полная) - 1000ВА, выходная мощность (активная) - 600Вт, количество и тип выходных разъемов питания - 4 x IEC 320 C13 (компьютерный), интерфейсы RS-232, USB, монтаж в стойку -- ДА; 0 …+40 °С; 89х432х406 мм. Защита сетевых устройств от любых нарушений питающей сети от начального уровня до систем, масштабируемых по времени работы на аккумуляторах. | у.е./шт | 690
| SMC1500I-2U APC Smart-UPS C 1500VA 2U LCD 230V | Источник бесперебойного питания; Выходная мощность (полная) - 1500ВА, выходная мощность (активная) - 980Вт, количество и тип выходных разъемов питания - 4 x IEC 320 C13 (компьютерный), интерфейсы RS-232, USB, монтаж в стойку -- ДА; 0 …+40 °С; 89х432х457 мм. Защита сетевых устройств от любых нарушений питающей сети от начального уровня до систем, масштабируемых по времени работы на аккумуляторах. | у.е./шт | 829
| SMC1500IAPC Smart-UPS C 1500VA LCD 230V | Источник бесперебойного питания; line-interactive, мощность 1500ВA, интерфейс USB, LCD-дисплей, розетки с батарейной поддержкой IEC320: 8шт | у.е./шт | 653
| SMC2000I APC Smart-UPS C 2000VA LCD 230V | Источник бесперебойного питания; Выходная мощность (полная) - 2000ВА, выходная мощность (активная) - 1300Вт, количество и тип выходных разъемов питания - 6 x IEC 320 C13 (компьютерный), USB, монтаж в стойку -- НЕТ; 0 …+40 °С; 216х170х440 мм. Защита сетевых устройств от любых нарушений питающей сети от начального уровня до систем, масштабируемых по времени работы на аккумуляторах. | у.е./шт | 954
| SMC2000I-2U APC Smart-UPS C 2000VA 2U Rack mountable 230V | Источник бесперебойного питания; Выходная мощность (полная) - 2000ВА, выходная мощность (активная) - 1300Вт, количество и тип выходных разъемов питания - 6 x IEC 320 C13 (компьютерный), USB, монтаж в стойку -- ДА; 0 …+40 °С; 89х480х470 мм. Защита сетевых устройств от любых нарушений питающей сети от начального уровня до систем, масштабируемых по времени работы на аккумуляторах. | у.е./шт | 1254
| SMC3000I APC Smart-UPS C 3000VA LCD 230V | Источник бесперебойного питания; Выходная мощность (полная) - 3000ВА, выходная мощность (активная) - 2100Вт, количество и тип выходных разъемов питания - 6 x IEC 320 C13 (компьютерный), USB, монтаж в стойку -- НЕТ; 0 …+40 °С; 435х197х544 мм. Защита сетевых устройств от любых нарушений питающей сети от начального уровня до систем, масштабируемых по времени работы на аккумуляторах. | у.е./шт | 1670
| SMC3000RMI2U APC Smart-UPS C 3000VA Rack mount LCD 230V | Источник бесперебойного питания; Выходная мощность (полная) - 3000ВА, выходная мощность (активная) - 2100Вт, количество и тип выходных разъемов питания - 9 x IEC 320 C13 (компьютерный), интерфейсы RS-232, USB, монтаж в стойку -- ДА; 0 …+40 °С; 89х480х670 мм. Защита сетевых устройств от любых нарушений питающей сети от начального уровня до систем, масштабируемых по времени работы на аккумуляторах. | у.е./шт | 1720
| SMT1000I APC Smart-UPS 1000VA LCD 230V | Источник бесперебойного питания; Выходная мощность (полная) - 1000ВА, выходная мощность (активная) - 670Вт, количество и тип выходных разъемов питания - 8 x IEC 320 C13 (компьютерный), интерфейсы RS-232, USB, монтаж в стойку -- НЕТ; 0 …+40 °С; 219х171х439 мм. Защита сетевых устройств от любых нарушений питающей сети от начального уровня до систем, масштабируемых по времени работы на аккумуляторах. | у.е./шт | 520
| SMT1000RMI2U APC Smart-UPS 1000VA LCD RM 2U 230V | Источник бесперебойного питания; line-interactive, мощность 1000ВA, интерфейс RS-232, интерфейс USB, LCD-дисплей, розетки с батарейной поддержкой IEC320: 4шт | у.е./шт | 747
| SMT1500I APC Smart-UPS 1500VA USB&Serial 230V | Источник бесперебойного питания; line-interactive, мощность 1500ВA, интерфейс RS-232, интерфейс USB, розетки с батарейной поддержкой IEC320: 8шт | у.е./шт | 783
| SMT1500RMI1U APC Smart-UPS 1500VA LCD RM 1U 230V | Источник бесперебойного питания; Выходная мощность (полная) - 1500ВА, выходная мощность (активная) - 1000Вт, количество и тип выходных разъемов питания - 4 x IEC 320 C13 (компьютерный), интерфейсы RS-232, USB, монтаж в стойку -- ДА; 0 …+40 °С; 44х432х665 мм. Защита сетевых устройств от любых нарушений питающей сети от начального уровня до систем, масштабируемых по времени работы на аккумуляторах. | у.е./шт | 1133
| SMT1500RMI2U APC Smart-UPS 1500VA LCD RM 2U 230V | Источник бесперебойного питания; line-interactive, мощность 1500ВA, интерфейс RS-232, интерфейс USB, LCD-дисплей, розетки с батарейной поддержкой IEC320: 4шт | у.е./шт | 955
| SMT2200I APC Smart-UPS 2200VA LCD 230V | Источник бесперебойного питания; Выходная мощность (полная) - 2200ВА, выходная мощность (активная) - 1980Вт, количество и тип выходных разъемов питания - 8 x IEC 320 C13 (компьютерный), интерфейсы RS-232, USB, монтаж в стойку -- НЕТ; 0 …+40 °С; 435х197х544 мм. Защита сетевых устройств от любых нарушений питающей сети от начального уровня до систем, масштабируемых по времени работы на аккумуляторах. | у.е./шт | 1122
| SMT2200RMI2U APC Smart-UPS 2200VA LCD RM 2U 230V | Источник бесперебойного питания; line-interactive, мощность 2200ВA, интерфейс RS-232, интерфейс USB, LCD-дисплей, розетки с батарейной поддержкой IEC320: 8шт | у.е./шт | 1534
| SMT3000I APC Smart-UPS 3000VA LCD 230V | Источник бесперебойного питания; Выходная мощность (полная) - 3000ВА, выходная мощность (активная) - 2700Вт, количество и тип выходных разъемов питания - 8 x IEC 320 C13 (компьютерный), интерфейсы RS-232, USB, монтаж в стойку -- НЕТ; 0 …+40 °С; 435х197х544 мм. Защита сетевых устройств от любых нарушений питающей сети от начального уровня до систем, масштабируемых по времени работы на аккумуляторах. | у.е./шт | 1709
| SMT3000RMI2U APC Smart-UPS 3000VA LCD RM 2U 230V | Источник бесперебойного питания; line-interactive, мощность 3000ВA, интерфейс RS-232, интерфейс USB, LCD-дисплей, розетки с батарейной поддержкой IEC320: 8шт | у.е./шт | 1755
| SMT750I APC Smart-UPS 750VA LCD 230V | Источник бесперебойного питания; Выходная мощность (полная) - 750ВА, выходная мощность (активная) - 500Вт, количество и тип выходных разъемов питания - 6 x IEC 320 C13 (компьютерный), USB, монтаж в стойку -- НЕТ; 0 …+40 °С; 161х138х363 мм. Защита сетевых устройств от любых нарушений питающей сети от начального уровня до систем, масштабируемых по времени работы на аккумуляторах. | у.е./шт | 371
| SMT750RMI2U APC Smart-UPS 750VA LCD RM 2U 230V | Источник бесперебойного питания; Выходная мощность (полная) - 750ВА, выходная мощность (активная) - 480Вт, количество и тип выходных разъемов питания - 4 x IEC 320 C13 (компьютерный), интерфейсы RS-232, USB, монтаж в стойку -- ДА; 0 …+40 °С; 89х432х406 мм. Защита сетевых устройств от любых нарушений питающей сети от начального уровня до систем, масштабируемых по времени работы на аккумуляторах. | у.е./шт | 563
| SMX1000I APC Smart-UPS X 1000VA Rack/Tower LCD 230V | Источник бесперебойного питания; Выходная мощность (полная) - 1000ВА, выходная мощность (активная) - 800Вт, количество и тип выходных разъемов питания - 8 x IEC 320 C13 (компьютерный), интерфейсы RS-232, USB, монтаж в стойку -- ДА; 0 …+40 °С; 89х432х490 мм. Защита сетевых устройств от любых нарушений питающей сети от начального уровня до систем, масштабируемых по времени работы на аккумуляторах. | у.е./шт | 882
| SMX1500RMI2U APC Smart-UPS X 1500VA Rack/Tower LCD 230V | Источник бесперебойного питания; Выходная мощность (полная) - 1500ВА, выходная мощность (активная) - 1200Вт, количество и тип выходных разъемов питания - 8 x IEC 320 C13 (компьютерный), интерфейсы RS-232, USB, монтаж в стойку -- ДА; 0 …+40 °С; 89х432х490 мм. Защита сетевых устройств от любых нарушений питающей сети от начального уровня до систем, масштабируемых по времени работы на аккумуляторах. | у.е./шт | 1438
| SMX1500RMI2UNC APC Smart-UPS X 1500VA Rack/Tower LCD 230V with Network | Источник бесперебойного питания; Выходная мощность (полная) - 1500ВА, выходная мощность (активная) - 1200Вт, количество и тип выходных разъемов питания - 8 x IEC 320 C13 (компьютерный), интерфейсы RS-232, USB, монтаж в стойку -- ДА; 0 …+40 °С; 89х432х490 мм. Защита сетевых устройств от любых нарушений питающей сети от начального уровня до систем, масштабируемых по времени работы на аккумуляторах. | у.е./шт | 2018
| SMX2200HV APC Smart-UPS X 2200VA Rack/Tower LCD 230V | Источник бесперебойного питания; Выходная мощность (полная) - 2200ВА, выходная мощность (активная) - 19800Вт, количество и тип выходных разъемов питания - 9 x IEC 320 C13 (компьютерный), интерфейсы RS-232, USB, монтаж в стойку -- ДА; 0 …+40 °С; 432х178х483 мм. Защита сетевых устройств от любых нарушений питающей сети от начального уровня до систем, масштабируемых по времени работы на аккумуляторах. | у.е./шт | 1670
| SMX2200RMHV2U APC Smart-UPS X 2200VA Rack/Tower LCD 230V | Источник бесперебойного питания; Выходная мощность (полная) - 2200ВА, выходная мощность (активная) - 19800Вт, количество и тип выходных разъемов питания - 9 x IEC 320 C13 (компьютерный), интерфейсы RS-232, USB, монтаж в стойку -- ДА; 0 …+40 °С; 85х432х667 мм. Защита сетевых устройств от любых нарушений питающей сети от начального уровня до систем, масштабируемых по времени работы на аккумуляторах. | у.е./шт | 2371
| SMX3000HV APC Smart-UPS X 3000VA Rack/Tower LCD 230V | Источник бесперебойного питания; Выходная мощность (полная) - 3000ВА, выходная мощность (активная) - 2700Вт, количество и тип выходных разъемов питания - 9 x IEC 320 C13 (компьютерный), интерфейсы RS-232, USB, монтаж в стойку -- ДА; 0 …+40 °С; 432х178х483 мм. Защита сетевых устройств от любых нарушений питающей сети от начального уровня до систем, масштабируемых по времени работы на аккумуляторах. | у.е./шт | 2297
| SMX3000HVNC APC Smart-UPS X 3000VA Rack/Tower LCD 230V with Network Card | Источник бесперебойного питания; Выходная мощность (полная) - 3000ВА, выходная мощность (активная) - 2700Вт, количество и тип выходных разъемов питания - 8 x IEC 320 C13 (компьютерный), интерфейсы RS-232, USB, монтаж в стойку -- ДА; 0 …+40 °С; 432х178х483 мм. Защита сетевых устройств от любых нарушений питающей сети от начального уровня до систем, масштабируемых по времени работы на аккумуляторах. | у.е./шт | 2622
| SMX3000RMHV2U APC Smart-UPS X 3000VA Rack/Tower LCD 230V | Источник бесперебойного питания; Выходная мощность (полная) - 3000ВА, выходная мощность (активная) - 2700Вт, количество и тип выходных разъемов питания - 9 x IEC 320 C13 (компьютерный), интерфейсы RS-232, USB, монтаж в стойку -- ДА; 0 …+40 °С; 85х432х667 мм. Защита сетевых устройств от любых нарушений питающей сети от начального уровня до систем, масштабируемых по времени работы на аккумуляторах. | у.е./шт | 2529
| SMX3000RMHV2UNC APC Smart-UPS X 3000VA Rack/Tower LCD 230V with Network Card | Источник бесперебойного питания; Выходная мощность (полная) - 3000ВА, выходная мощность (активная) - 2700Вт, количество и тип выходных разъемов питания - 9 x IEC 320 C13 (компьютерный), интерфейсы RS-232, USB, монтаж в стойку -- ДА; 0 …+40 °С; 85х432х667 мм. Защита сетевых устройств от любых нарушений питающей сети от начального уровня до систем, масштабируемых по времени работы на аккумуляторах. | у.е./шт | 2888
| SMX750I APC Smart-UPS X 750VA Rack/Tower LCD 230V | Источник бесперебойного питания; Выходная мощность (полная) - 750ВА, выходная мощность (активная) - 600Вт, количество и тип выходных разъемов питания - 8 x IEC 320 C13 (компьютерный), интерфейсы RS-232, USB, монтаж в стойку -- ДА; 0 …+40 °С; 89х432х490 мм. Защита сетевых устройств от любых нарушений питающей сети от начального уровня до систем, масштабируемых по времени работы на аккумуляторах. | у.е./шт | 603
| SOLOMD10A10 | Источник бесперебойного питания однофазный; Двойное преобразование online VFI; 10000 ВА; 8000 Вт; Чистая синусоида; Вход 180…276 АС, Выход 220/230/240 АС; 0 …+40 С; время автономной работы для 70 % нагрузки 10мин; 5U, 215x445x700 мм. | руб./шт | 267674.8
| SOLOMD12A10 | Источник бесперебойного питания однофазный; Двойное преобразование online VFI; 12000 ВА; 9600 Вт; Чистая синусоида; Вход 180…276 АС, Выход 220/230/240 АС; 0 …+40 С; время автономной работы для 70 % нагрузки 10мин; Два блока по 5U, 215x445x700 мм. | руб./шт | 332823.2
| SOLOMD4A10 | Источник бесперебойного питания однофазный; Двойное преобразование online VFI; 4000 ВА; 3200 Вт; Чистая синусоида; Вход 180…276 АС, Выход 220/230/240 АС; 0 …+40 С; время автономной работы для 70 % нагрузки 10мин; 5U, 215x445x700 мм. | руб./шт | 145167.6
| SOLOMD5A10 | Источник бесперебойного питания однофазный; Двойное преобразование online VFI; 5000 ВА; 4000 Вт; Чистая синусоида; Вход 180…276 АС, Выход 220/230/240 АС; 0 …+40 С; время автономной работы для 70 % нагрузки 10мин; 5U, 215x445x700 мм. | руб./шт | 157205.9
| SOLOMD6A10 | Источник бесперебойного питания однофазный; Двойное преобразование online VFI; 6000 ВА; 4800 Вт; Чистая синусоида; Вход 180…276 АС, Выход 220/230/240 АС; 0 …+40 С; время автономной работы для 70 % нагрузки 10мин; 5U, 215x445x700 мм. | руб./шт | 172076.7
| SOLOMD7A10 | Источник бесперебойного питания однофазный; Двойное преобразование online VFI; 7000 ВА; 5600 Вт; Чистая синусоида; Вход 180…276 АС, Выход 220/230/240 АС; 0 …+40 С; время автономной работы для 70 % нагрузки 10мин; 5U, 215x445x700 мм. | руб./шт | 222354.2
| SOLOMMB14A10 | Источник бесперебойного питания однофазный; Двойное преобразование online VFI; 14000 ВА; 11200 Вт; Чистая синусоида; Вход 180…276 АС, Выход 220/230/240 АС; 0 …+40 С; время автономной работы для 70 % нагрузки 10мин; 700x300x900 мм. | руб./шт | 396555.3
| SOLOMMB20A10 | Источник бесперебойного питания однофазный; Двойное преобразование online VFI; 20000 ВА; 16000 Вт; Чистая синусоида; Вход 180…276 АС, Выход 220/230/240 АС; 0 …+40 С; время автономной работы для 70 % нагрузки 10мин; 700x300x900 мм. | руб./шт | 594832.9
| SRT5KRMXLI APC Smart-UPS SRT 5000VA RM 230V | Источник бесперебойного питания; Выходная мощность (полная) - 5000ВА, выходная мощность (активная) - 4500Вт, количество и тип выходных разъемов питания - 6 x IEC 320 C13 и 4х типа IEC320 С19, интерфейсы RS-232, монтаж в стойку -- ДА; 0 …+40 °С; 130х432х719 мм. On-line система бесперебойного питания высокой плотности мощности с двойным преобразованием энергии и масштабированием по времени работы от аккумуляторов. | у.е./шт | 3970
| SRT5KXLI APC Smart-UPS SRT 5000VA 230V | Источник бесперебойного питания; Выходная мощность (полная) - 5000ВА, выходная мощность (активная) - 4500Вт, количество и тип выходных разъемов питания - 6 x IEC 320 C13 и 4х типа IEC320 С19, интерфейсы RS-232, монтаж в стойку -- ДА; 0 …+40 °С; 130х432х719 мм. On-line система бесперебойного питания высокой плотности мощности с двойным преобразованием энергии и масштабированием по времени работы от аккумуляторов. | у.е./шт | 4021
| ST-AC005BP | ИБП, входное/выходное напряжение 5В DC, 2А, совместим с терминалами ST-CT300EM и ST-FT160EM, 110х28х50 мм | USD/шт | 26
| ST-AC012BP | ИБП 12В, 1А, входное напряжение 12 В DC, выходное 8 В DC, 110х28х50 мм | USD/шт | 26
| ST-AC030PS | Б.б.п. 12 VDC/3 A; 220 VAC; 110х80х37 мм, бескорпусной, установка в корпус контроллеров ST-NCxxxB | USD/шт | 35
| ST-PS103B | Б.б.п. 12 VDC/3 A; 220 VAC; корпус 163х203х74 мм (место для аккумулятора 7 Ач) | USD/шт | 25
| ST-PS103CM | Б.б.п. 12 VDC/3 A; 220 VAC; реле: мониторинг сети, мониторинг батареи; корпус 195х265х75 мм (место для аккумулятора 10 Ач) | USD/шт | 27
| ST-PS105C | Б.б.п. 12 VDC/5 A; 220 VAC; корпус 195х265х75 мм (место для аккумулятора 10 Ач) | USD/шт | 38
| ST-PS105DM | Б.б.п. 12 VDC/5 A; 220 VAC; реле: мониторинг сети, мониторинг батареи; корпус 195х265х90 мм (место для аккумулятора 17 Ач) | USD/шт | 40
| ST-PS110E | Б.б.п. 12 VDC/10 A; 220 VAC; реле: мониторинг сети, мониторинг батареи; корпус 285х395х165 мм (место для 2-х аккумуляторов 17 Ач) | USD/шт | 82
| ST-PS110EM | Б.б.п. 12 VDC/ 10 A; 220 VAC; реле: мониторинг сети, мониторинг батареи; корпус 285х395х165 мм (место для 2-х аккумуляторов 17 Ач) | USD/шт | 84
| SUA1000RMI1U APC Smart-UPS 1000VA USB & Serial RM 1U 230V | Источник бесперебойного питания; Выходная мощность (полная) - 1000ВА, выходная мощность (активная) - 640Вт, количество и тип выходных разъемов питания - 4 x IEC 320 C13 (компьютерный), интерфейсы RS-232, монтаж в стойку -- ДА; 0 …+40 °С; 44х432х660 мм. Защита сетевых устройств от любых нарушений питающей сети от начального уровня до систем, масштабируемых по времени работы на аккумуляторах. | у.е./шт | 951
| SUA5000RMI5U APC Smart-UPS 5000VA 230V Rackmount/Tower | Источник бесперебойного питания; Выходная мощность (полная) - 5000ВА, выходная мощность (активная) - 4000Вт, количество и тип выходных разъемов питания - 10 x IEC 320 C13 (компьютерный), интерфейсы RS-232, Ethernet 10/100, монтаж в стойку -- ДА; 0 …+40 °С; 222х483х660 мм. Защита сетевых устройств от любых нарушений питающей сети от начального уровня до систем, масштабируемых по времени работы на аккумуляторах. | у.е./шт | 3666
| SUA750RMI1U APC Smart-UPS 750VA USB RM 1U 230V | Источник бесперебойного питания; Выходная мощность (полная) - 750ВА, выходная мощность (активная) - 480Вт, количество и тип выходных разъемов питания - 4 x IEC 320 C13 (компьютерный), интерфейсы RS-232, USB, монтаж в стойку -- ДА; 0 …+40 °С; 44х432х660 мм. Защита сетевых устройств от любых нарушений питающей сети от начального уровня до систем, масштабируемых по времени работы на аккумуляторах. | у.е./шт | 661
| SUM1500RMXLI2U APC Smart-UPS XL Modular 1500VA 230V Rackmount/Tower | Источник бесперебойного питания; Выходная мощность (полная) - 1500ВА, выходная мощность (активная) - 1425Вт, количество и тип выходных разъемов питания - 9 x IEC 320 C13 (компьютерный), интерфейсы RS-232, USB, монтаж в стойку -- ДА; 0 …+40 °С; 86х432х678 мм. Защита сетевых устройств от любых нарушений питающей сети от начального уровня до систем, масштабируемых по времени работы на аккумуляторах. | у.е./шт | 2018
| SUM3000RMXLI2U APC Smart-UPS XL Modular 3000VA 230V Rackmount/Tower | Источник бесперебойного питания; Выходная мощность (полная) - 3000ВА, выходная мощность (активная) - 2850Вт, количество и тип выходных разъемов питания - 7 x IEC 320 C13 (компьютерный), интерфейсы RS-232, USB, монтаж в стойку -- ДА; 0 …+40 °С; 86х432х678 мм. Защита сетевых устройств от любых нарушений питающей сети от начального уровня до систем, масштабируемых по времени работы на аккумуляторах. | у.е./шт | 3039
| SURT1000RMXLI APC Smart-UPS RT 1000VA RM 230V | Источник бесперебойного питания; Выходная мощность (полная) - 1000ВА, выходная мощность (активная) - 700Вт, количество и тип выходных разъемов питания - 6 x IEC 320 C13 (компьютерный), интерфейсы RS-232, USB, монтаж в стойку -- ДА; 0 …+40 °С; 85х432х483 мм. On-line система бесперебойного питания высокой плотности мощности с двойным преобразованием энергии и масштабированием по времени работы от аккумуляторов. | у.е./шт | 1183
| SURT1000XLI APC Smart-UPS RT 1000VA 230V | Источник бесперебойного питания; Выходная мощность (полная) - 1000ВА, выходная мощность (активная) - 700Вт, количество и тип выходных разъемов питания - 6 x IEC 320 C13 (компьютерный), интерфейсы RS-232, монтаж в стойку -- ДА; 0 …+40 °С; 85х432х483 мм. On-line система бесперебойного питания высокой плотности мощности с двойным преобразованием энергии и масштабированием по времени работы от аккумуляторов. | у.е./шт | 974
| SVC 3C10KL | Источник бесперебойного питания трехфазный; On-Line; 10000ВА / 8000Вт; PT-серия; 304...478 V; 616х248х500 мм. 16 АКБ приобретается отдельно. | руб./шт | 75083
| SVC 3C15KL | Источник бесперебойного питания трехфазный; On-Line; 15000ВА / 12000Вт; PT-серия; 304...478 V; 616х248х500 мм. 16 АКБ приобретается отдельно. | руб./шт | 109525
| SVC ECO NET 212 | Источник бесперебойного питания 12Вт; 5В/7,5В/9В/12В; 3 мс, 26х155х105 мм. Батарея 4400mAH. USB-порт 1А. | руб./шт | 1853
| SVC ECO NET 412 | Источник бесперебойного питания 12Вт, 5В/7,5В/9В/12В (регулятор на корпусе), АКБ 8800mAH, USB-порт 1А, Время переключения режимов 0мс, Белый; 26х155х105 мм. | руб./шт | 2173
| SVC PT-10K | Источник бесперебойного питания On-Line 10000ВА / 8000Вт, 220В, АКБ 12В/7.5 Ач х 16 шт., PT-серия, LCD\Tel.line\RS-232, SMART, Диапазон работы AVR: 176-264В, 6 вых. Shuko CEE7+клеммная колодка, Чёрный 616х248х500 мм. | руб./шт | 83006
| SVC PT-1K | Источник бесперебойного питания On-Line 1000ВА / 700Вт, 220В, АКБ 12В/7.5 Ач х 3 шт., PT-серия, LED\Tel.line\RS-232, SMART, Диапазон работы AVR: 115-300В, Чёрный; 220х145х405 мм. | руб./шт | 14889
| SVC PT-2K | Источник бесперебойного питания On-Line 2000ВА / 1400Вт, 220В, АКБ 12В/7.5 Ач х 8 шт., PT-cерия, LCD\Tel.line\RS-232, SMART, Диапазон работы AVR: 115-300В, Чёрный; 330х195х455 мм. | руб./шт | 27860
| SVC PT-3K | Источник бесперебойного питания On-Line 3000ВА / 2100Вт, 220В, АКБ 12В/7.5 Ач х 8 шт., PT-серия, LCD\Tel.line\RS-232, SMART, Диапазон работы AVR: 115-300В, 3 вых Shuko CEE7+клеммная колодка, Чёрный; 330х195х455 мм. | руб./шт | 33548
| SVC PT-6K | Источник бесперебойного питания On-Line 6000ВА / 4800Вт, 220В, АКБ 12В/7.5 Ач х 16 шт., PT-серия, LCD\Tel.line\RS-232, SMART, Диапазон работы AVR: 176-264В, Shuko CEE7+клеммная колодка, Чёрный; 616х248х500 мм. | руб./шт | 61727
| SVC PTL-2K-LCD | Источник бесперебойного питания 2000ВА / 1400Вт, 220В, 3 мс, АКБ 12В/7,5 Ач x 4 шт., PTL-серия, LCD\Tel.line\USB(Smart), Диапазон работы AVR: 145-275В, Чёрный; 455х195х330 мм. | руб./шт | 21023
| SVC PTL-3K-LCD | Источник бесперебойного питания 3000ВА / 2100Вт, 220В, 3 мс, АКБ 12В/9 Ач x 4 шт., PTL-серия, LCD\Tel.line\USB(Smart), Диапазон работы AVR: 145-275В, Чёрный; 455х195х330 мм. | руб./шт | 22685
| SVC RT-10KL | Источник бесперебойного питания On-Line 10000ВА / 8000Вт, 220В, 0 мс, АКБ 12В/7.5 Ач х 16 шт., Стоечный 19'' 6U, RT-серия, LED\Tel.line\RS-232, SMART, Диапазон работы AVR: 120-275В, Клеммное подключение, Чёрный; 130х438х625 мм. | руб./шт | 122113
| SVC RT-1K-LCD | Источник бесперебойного питания On-Line 1000ВА / 700Вт, АКБ 12В/7.5 Ач х 3 шт., Стоечный 19'' 2U, RT-серия, LED\Tel.line\RS-232, USB SMART, Диапазон работы AVR: 115-300В, Чёрный; 88х441х445 мм. | руб./шт | 24026
| SVC RT-2KL-LCD | Источник бесперебойного питания On-Line 2000ВА / 1400Вт, 220В, 12В/7.5 Ач х 8 шт., Стоечный 19'' 4U, RT-серия, , LED\Tel.line\RS-232, SMART, Диапазон работы AVR: 115-300В, Чёрный; 88х441х445 мм. | руб./шт | 48500
| SVC RT-3KL-LCD | Источник бесперебойного питания On-Line 3000ВА / 2100Вт, 220В, АКБ 12В/7.5 Ач х 8 шт., Стоечный 19'' 4U, RT-серия, LED\Tel.line\RS-232, SMART, Диапазон работы AVR: 115-300В, Чёрный; 88х441х445 мм. | руб./шт | 49395
| SVC RT-6KL-LCD | Источник бесперебойного питания On-Line 6000ВА / 4800Вт, 220В, АКБ 12В/7.5 Ач х 16 шт., Стоечный 19'' 6U, RT-серия, LED\Tel.line\RS-232, SMART, Диапазон работы AVR: 120-275В, Клеммное подключение, Чёрный; 130х438х625 мм. | руб./шт | 99876
| SVC RTL-1K-LCD | Источник бесперебойного питания 1000ВА / 700Вт, 3 мс, АКБ 12В/7 Ач х 2 шт., Стоечный 19'' 2U, RTL-серия, USB-SMART, Диапазон работы AVR: 145-275В, Чёрный; 88х441х445 мм. | руб./шт | 15847
| SVC RTL-2K-LCD | Источник бесперебойного питания 2000ВА / 1400Вт, 220В, 3 мс, АКБ 12В/7,5 Ач x 4 шт., Стоечный 19'' 2U, RTL-серия, USB-SMART, Диапазон работы AVR: 145-275В, Чёрный; 88х441х445 мм. | руб./шт | 28755
| SVC RTL-3K-LCD | Источник бесперебойного питания 3000ВА / 2100Вт, 220В, 3 мс, АКБ 12В/9 Ач x 4 шт., Стоечный 19'' 2U, RTL-серия, USB-SMART, Диапазон работы AVR: 145-275В, Чёрный; 88х441х445 мм. | руб./шт | 29777
| SVC RTL-5KL-LCD | Источник бесперебойного питания 5000ВА / 3000Вт, 220В, 3 мс, Стоечный 19'' 3U, RTL-серия, USB-SMART, Диапазон работы AVR: 145-275В, Внешние АКБ 4 шт.(не поставляются в комплекте), Вентилятор: 8cм*1шт., 2 вых., Чёрный; 132х441х445 мм. | руб./шт | 33420
| SVC RTO-1.5K-LCD | Источник бесперебойного питания 1500ВА / 900Вт, 220В, RTO-серия, Стоечный 2U, LCD\Tel.line, Smart, Диапазон работы AVR:165-275В, АКБ 12В/9Ah*2шт., Вых: 3 Shuko CEE7, Чёрный; 188х120х350 мм. | руб./шт | 11438
| SVC U-1000 | Источник бесперебойного питания 1000ВА / 600Вт, 220В, 3 мс, АКБ 12В/9 Ач, Smart, USB, Диапазон работы AVR: 165-275В, 8 вых.: Shuko CEE7(4 с работой от батареи, 4 сетевой фильтр), 2 вых.: IEC C13, Защита тел. линии, USB 5В/2А*2 шт., Чёрно-синий; 188х120х350 мм. | руб./шт | 5687
| SVC V-1000-F | Источник бесперебойного питания 1000ВА / 600Вт, 220В, 3 мс, АКБ 12В/7 Ач х 2 шт., Smart, USB, Диапазон работы AVR: 165-275В, Shuko CEE7, Защита тел. линии, Чёрный; 188х120х350 мм. | руб./шт | 5751
| SVC V-1200-F | Источник бесперебойного питания 1200ВА / 720Вт, 220В, 3 мс, АКБ 12В/7.5 Ач х 2 шт., Smart, USB, Диапазон работы AVR: 165-275В, 3 вых.: Shuko CEE7, Защита тел. линии, Чёрный; 188х120х350 мм. | руб./шт | 6773
| SVC V-1200-F-LCD | Источник бесперебойного питания 1200ВА / 720Вт, 220В, 3 мс, АКБ 12В/7.5 Ач х 2 шт., Smart, USB, Диапазон работы AVR: 165-275В, 3 вых.: Shuko CEE7., Защита тел. линии, Чёрный; 188х120х350 мм. | руб./шт | 7412
| SVC V-1500-F | Источник бесперебойного питания 1500ВА / 900Вт, 220В, 3 мс, АКБ 12В/9 Ач х 2 шт., Smart, USB, Диапазон работы AVR: 165-275В, 3 вых: Shuko CEE7, Защита тел. линии, Чёрный; 188х120х350 мм. | руб./шт | 8435
| SVC V-1500-F-LCD | Источник бесперебойного питания 1500ВА / 900Вт, 220В, 3 мс, АКБ 12В/9 Ач х 2 шт., Smart, USB, Диапазон работы AVR: 165-275В, 3 вых.: Shuko CEE7, Защита тел. линии, Чёрный; 188х120х350 мм. | руб./шт | 8690
| SVC V-2000-F-LCD | Источник бесперебойного питания 2000ВА / 1200Вт, 220В, 3 мс, АКБ 12В/9 Ач х 2 шт., Smart, USB, Диапазон работы AVR: 175-275В, 4 вых.: Shuko CEE7, Чёрный. | руб./шт | 11310
| SVC V-3000-F-LCD | Источник бесперебойного питания 3000ВА / 1800Вт, 220В, 3 мс, АКБ 12В/7,5 Ач x 4 шт., Smart, USB, Диапазон работы AVR: 175-275В, 4 вых: Shuko CEE7, Чёрный. | руб./шт | 13930
| SVC V-500-F | Источник бесперебойного питания 500ВА / 300Вт, 220В, 3 мс, АКБ 12В/4.5 Ач, Диапазон работы AVR: 165-275В, 2 Shuko CEE7+1 IEC C13 (Bypass), Чёрный; 140х85х260 мм. | руб./шт | 2684
| SVC V-600-F | Источник бесперебойного питания 600ВА / 360Вт, 220В, 3 мс, АКБ 12В/7.5 Ач, Диапазон работы AVR: 165-275В, 2 Shuko CEE7+1 IEC C13 (Bypass), Чёрный; 140х85х330 мм. | руб./шт | 3131
| SVC V-600-L | Источник бесперебойного питания 600ВА / 360Вт, 220В, 3 мс, АКБ 12В/7.5 Ач, Диапазон работы AVR: 165-275В, 2 Shuko CEE7+1 IEC C13 (Bypass), Чёрный; 140х85х330 мм. | руб./шт | 2556
| SVC V-650-F | Источник бесперебойного питания 650ВА / 400Вт, 220В, 3 мс, Диапазон работы AVR: 165-275В, АКБ 12В/9 Ач*1шт., 3 вых.: 2 Shuko CEE7+1 IEC C13 (Bypass), Чёрный; 140х85х330 мм. | руб./шт | 3451
| SVC V-650-F-LCD | Источник бесперебойного питания 650ВА / 400Вт, 220В, 3 мс, АКБ 12В/9 Ач, Smart, USB, Диапазон работы AVR: 165-275В, 2 Shuko CEE7+1 IEC C13 (Bypass), Защита тел. линии, Чёрный; 140х85х330 мм. | руб./шт | 4345
| SVC V-800-F | Источник бесперебойного питания 800ВА / 480Вт, 220В, 3 мс, АКБ 12В/9 Ач, Диапазон работы AVR: 165-275В, 3 вых.: 2 Shuko CEE7+1 IEC C13 (Bypass), Защита тел. линии, Чёрный; 160х108х330 мм. | руб./шт | 4026
| SVC V-800-F-LCD | Источник бесперебойного питания 800ВА / 480Вт, 220В, 3 мс, АКБ 12В/9 Ач, Smart, USB, Диапазон работы AVR: 165-275В, 3 вых.: 2 Shuko CEE7+1 IEC C13 (Bypass), Защита тел. линии, Чёрный; 160х108х330 мм. | руб./шт | 4473
| SVC V-800-L | Источник бесперебойного питания 800ВА / 480Вт, 220В, 3 мс, АКБ 12В/9 Ач, Диапазон работы AVR: 165-275В, 3 вых.: 2 Shuko CEE7+1 IEC C13 (Bypass), Чёрный; 140х85х260 мм. | руб./шт | 3195
| SVC W-1000L | Источник бесперебойного питания 1000ВА / 600Вт, 220В, 3 мс, АКБ 12В/12 Ач х 1 шт., Smart, USB, Диапазон работы AVR: 165-275В, 2 вых.: Shuko CEE7, Защита тел. линии, Чистая синусоида, Возможность подключения дополнительных батарей, Чёрный; 265х110х340 мм. | руб./шт | 11566
| SVC W-1500 | Источник бесперебойного питания 1500ВА / 900Вт, 220В, 3 мс, АКБ 12В/9 Ач х 2 шт., Smart, USB, Диапазон работы AVR: 165-275В, 3 вых.: Shuko CEE7, Защита тел. линии, Чистая синусоида, Чёрный; 265х110х340 мм. | руб./шт | 11822
| SVC W-600 | Источник бесперебойного питания 600ВА / 360Вт, 220В, 3 мс, АКБ 12В/12 Ач х 1 шт., Smart, USB, Диапазон работы AVR: 165-275В, 2 вых.: Shuko CEE7, Чистая cинусоида, Чёрный; 160х108х330 мм. | руб./шт | 8179
NEW | UPS 120W Simple | Источник электропитания стабилизированный импульсный бесперебойный; Вход АС 180 - 264; Выход 11.3-14.9В; Рекомендуемая емкость АКБ 7 -26 А/ч; -10…+60°C; 159х98х38 мм. крепление на DIN рейку. | руб./шт | 2628
| UPS 30W Simple | Источник электропитания стабилизированный импульсный бесперебойный; вход АС 110-230 выход DC 13.8В/1.8А; Рекомендуемая емкость АКБ 2,2 - 7,0 Ач; 101х59х29; -20…+55°C (крепление на DIN рейку) | руб./шт | 1512
| UPS 45W BOX | Блок бесперебойного питания 220 АС/14 DC; 3 А (45 Вт); Ток заряда 1 А; Поддерживаемая емкость АКБ 4.5 Ач; -20 …+55 °С; 203х163х74 мм. Автоматическая защита от КЗ, перегрузки, переполюсовки и низкого разряда АКБ. Место в корпусе под АКБ 7 Ач. | руб./шт | 2187
| UPS 75W Simple | Блок бесперебойного питания 220 АС/14 DC; 5 А (75 Вт); Ток заряда 1 А; Поддерживаемая емкость АКБ 7-18 Ач; -20 …+55 °С; 134х74х37 мм. Автоматическая защита от КЗ, перегрузки, переполюсовки и низкого разряда АКБ. | руб./шт | 2574
| UPS 75W BOX (для АКБ 7А/час) | Блок бесперебойного питания 220 АС/14 DC; 5 А (75 Вт); Ток заряда 1 А; Поддерживаемая емкость АКБ 7 Ач; -20 …+55 °С; 265х195х75 мм . Автоматическая защита от КЗ, перегрузки, переполюсовки и низкого разряда АКБ. Место в корпусе под АКБ 7 Ач. | руб./шт | 3114
NEW | UPS 75W BOX (для АКБ 18А/час) | Блок бесперебойного питания 220 АС/14 DC; 5 А (75 Вт); Ток заряда 1 А; Поддерживаемая емкость АКБ 18 Ач; -20…+55°C; 295х195х90 мм. Автоматическая защита от КЗ, перегрузки, переполюсовки и низкого разряда АКБ. Место в корпусе под АКБ 18 Ач. | руб./шт | 3168
| Астра-712/0 | Источник вторичного электропитания резервированный, напряжение питания от сети переменного тока частотой 50 Гц 187...242 В, выходное напряжение постоянного тока 11.4…12.6 В, максимальный ток нагрузки 1 А, рекомендуемый аккумулятор 12 В/7 Ач, световая индикация режимов работы, диагностические выходы "сухой контакт" исправности аккумуляторной батареи и наличии выходного напряжения по ГОСТ 53325-2009, электронная защита от короткого замыкания, защита аккумулятора от глубокого разряда, габаритные размеры 165×190×80 мм, пластиковый корпус | руб./шт | 1839
| Батарейный блок SVC для RT-2KL/3KL-LCD | Батарейный блок SVC для RT-2KL/3KL-LCD, Стоечный 19" 3U, 12В/7.5Ah*16шт., Чёрный. | руб./шт | 14761
| Батарейный блок SVC для RT-6KL/10KL-LCD | Батарейный блок SVC для RT-6KL/10KL-LCD, Стоечный 19" 3U, 12В/7.5Ah*16шт., Чёрный. | руб./шт | 37957
| ББП-20 | Источник вторичного электропитания резервированный, напряжение питания от сети переменного тока частотой 50 Гц 165...264 В, выходное напряжение постоянного тока 13.4...13.8 В, номинальный ток нагрузки 2 А, максимальный ток нагрузки 2.5 А, рекомендуемый аккумулятор 12 В/7 Ач, световая индикация режимов работы, габаритные размеры 164×169×72 мм, металлический корпус | руб./шт | 830
| ББП-20 (Элтех) | Источник вторичного электропитания резервированный, напряжение питания от сети переменного тока частотой 50 Гц 198...242 В, выходное напряжение постоянного тока 13.4…13.8 В, номинальный ток нагрузки 2 А, максимальный ток нагрузки 2,4 А, рекомендуемый аккумулятор 12 В/7 Ач, световая индикация режимов работы, защита от короткого замыкания, защита аккумулятора от глубокого разряда, габаритные размеры 235x165x80 мм, металлический корпус | руб./шт | 1160
| ББП-20 исп.1 | Источник вторичного электропитания резервированный, напряжение питания от сети переменного тока частотой 50 Гц 165...264 В, выходное напряжение постоянного тока 13.4...13.8 В, номинальный ток нагрузки 2 А, максимальный ток нагрузки 2.5 В, рекомендуемый аккумулятор 12 В/7 Ач, световая индикация режимов работы, габаритные размеры 170х160х77 мм, пластиковый корпус | руб./шт | 800
| ББП-20М (Элтех) | Источник вторичного электропитания резервированный, напряжение питания от сети переменного тока частотой 50 Гц 198...242 В, выходное напряжение постоянного тока 13.4...13.8 В, номинальный ток нагрузки 2 А, максимальный ток нагрузки 2.4 В, рекомендуемый аккумулятор 12 В/7 Ач, световая индикация режимов работы, габаритные размеры 235x165x80 мм, металлический корпус | руб./шт | 1020
| ББП-24 БК | Блок бесперебойного питания, входное напряжение 80-265 В, выходное напряжение 24 В, номинальный выходной ток 3 А (кратковременно до 4 А), защита от короткого замыкания, перегрузки, глубокой разрядки АКБ, максимальный ток заряда АКБ 1,3 А. Без корпуса. | руб./шт | 2015
| ББП-24 исп.1 | Блок бесперебойного питания, входное напряжение 80-265 В, выходное напряжение 24 В, номинальный выходной ток 3 А (кратковременно до 4 А), защита от короткого замыкания, перегрузки, глубокой разрядки АКБ, максимальный ток заряда АКБ 1,3 А, 490х280х80 мм, АКБ 2х17 Ач | руб./шт | 3560
| ББП-30 БК | Источник вторичного электропитания резервированный бескорпусной, напряжение питания от сети переменного тока частотой 50 Гц 80...265 В, выходное напряжение постоянного тока 13.4...13.8 В, номинальный ток нагрузки 3 А, максимальный ток нагрузки 4.9 А, рекомендуемый аккумулятор 12 В до 17 Ач, световая индикация режимов работы, электронная защита от короткого замыкания, защита аккумулятора от глубокого разряда | руб./шт | 1080
| ББП-30 исп.1 | Источник вторичного электропитания резервированный, напряжение питания от сети переменного тока частотой 50 Гц 80...265 В, выходное напряжение постоянного тока 13.4...13.8 В, номинальный ток нагрузки 3 А, рекомендуемый аккумулятор 12 В/7 Ач, световая индикация режимов работы, электронная защита от короткого замыкания, защита аккумулятора от глубокого разряда, габаритные размеры 240х170х80 мм, металлический корпус | руб./шт | 1395
| ББП-30 исп.2 | Источник вторичного электропитания резервированный, напряжение питания от сети переменного тока частотой 50 Гц 80...265 В, выходное напряжение постоянного тока 13.4...13.8 В, номинальный ток нагрузки 3 А, максимальный ток нагрузки 4.9 В, рекомендуемый аккумулятор 12 В 7 или 17 Ач, световая индикация режимов работы, электронная защита от короткого замыкания, защита аккумулятора от глубокого разряда, габаритные размеры 288х298х78 мм, металлический корпус | руб./шт | 2405
| ББП-30N | Блок бесперебойного питания в металлическом корпусе под АКБ 7 Ач Uвх. AC 165-264 V, Uвых. DC 13.6 ± 0.2V, 2A (ном.) Габаритные размеры: 164×167×72 мм. Вес 840 г. | руб./шт | 923
| ББП-30ТР исп. 1 | Источник вторичного электропитания резервированный, напряжение питания от сети переменного тока частотой 50 Гц 110...220 В, выходное напряжение постоянного тока 12.6...13.6 В, номинальный ток нагрузки 3 А, максимальный ток нагрузки 3.6 А, рекомендуемый аккумулятор 12 В/7 Ач, световая индикация режимов работы, диагностические выходы "открытый коллектор" исправности аккумуляторной батареи и наличии выходного напряжения по ГОСТ 53325-2009, электронная защита от короткого замыкания, защита аккумулятора от глубокого разряда, габаритные размеры 240х170х80 мм, металлический корпус | руб./шт | 1258
| ББП-40 | Источник вторичного электропитания резервированный, напряжение питания от сети переменного тока частотой 50 Гц 165...264 В, выходное напряжение постоянного тока 13.1...13.5 В, номинальный ток нагрузки 4 А, максимальный ток нагрузки 4.5 А, рекомендуемый аккумулятор 12 В 7 Ач, световая индикация режимов работы, защита аккумулятора от глубокого разряда, габаритные размеры 164х167х72 мм, металлический корпус | руб./шт | 1180
| ББП-40 v.4 | Блок бесперебойного питания в металлическом корпусе под АКБ 7 Ач, 4-х канальный с защитой каждого канала от перегрузки и КЗ, входное напряжение 165...264 В, выходное напряжение 13,6 ± 0,2 В, номинальный ток 1 А по каждому каналу, 232×167×77 мм, серый | руб./шт | 1380
| ББП-40 v.4 исп. 1 | Блок бесперебойного питания в пластиковом корпусе под АКБ 7 Ач, 4-х канальный с защитой каждого канала от перегрузки и КЗ, входное напряжение 165...264 В, выходное напряжение 13,6 ± 0,2 В, номинальный ток 1 А по каждому каналу, 170×160×77 мм, белый | руб./шт | 1350
| ББП-40 БК | Источник вторичного электропитания резервированный бескорпусной, напряжение питания от сети переменного тока частотой 50 Гц 165...240 В, выходное напряжение постоянного тока 12,6...13,6 В, регулировка выходного напряжения 11,7...14,7 В, номинальный ток нагрузки 4 А, максимальный ток нагрузки 4,5 А, рекомендуемый аккумулятор 12 В 7 Ач, световая индикация режимов работы, электронная защита от короткого замыкания, защита аккумулятора от глубокого разряда, 55x130x40 мм | руб./шт | 990
| ББП-40 исп. 1 | Блок бесперебойного питания в пластиковом корпусе под АКБ 7 Ач, входное напряжение 165...264 В, выходное напряжение 13,6 ± 0,2 В, номинальный ток 4 А, 170×160×77 мм, белый | руб./шт | 1150
| ББП-50 БК | Блок бесперебойного питания, входное напряжение 110...220 В, выходное напряжение 13,6±0,2 В, номинальный выходной ток 5 А (кратковременно до 5,6 А), защита от короткого замыкания, перегрузки, глубокой разрядки АКБ, максимальный ток заряда АКБ 1 А, под АКБ 7...17 Ач. | руб./шт | 1680
| ББП-50 исп.1 | Блок бесперебойного питания, входное напряжение 110...220 В, выходное напряжение 13,6±0,2 В, номинальный выходной ток 5 А (кратковременно до 5,6 А), защита от короткого замыкания, перегрузки, глубокой разрядки АКБ, максимальный ток заряда АКБ 1 А, под АКБ 7 Ач. | руб./шт | 2190
| ББП-50 исп.2 | Блок бесперебойного питания, входное напряжение 110...220 В, выходное напряжение 13,6±0,2 В, номинальный выходной ток 5 А (кратковременно до 5,6 А), защита от короткого замыкания, перегрузки, глубокой разрядки АКБ, максимальный ток заряда АКБ 1 А, под АКБ 17 Ач. | руб./шт | 2950
| ББП-60 | Источник вторичного электропитания резервированный, напряжение питания от сети переменного тока частотой 50 Гц 165...264 В, выходное напряжение постоянного тока 13.1...13.5 В, номинальный ток нагрузки 6 А, максимальный ток нагрузки 6.5 А, рекомендуемый аккумулятор 12 В 7 Ач, световая индикация режимов работы, защита аккумулятора от глубокого разряда, габаритные размеры 288×298×78 мм, металлический корпус | руб./шт | 1670
| ББП-60 v.8 | Блок бесперебойного питания в металлическом корпусе под АКБ 7 Ач, 8 каналов с защитой каждого канала от перегрузки и КЗ, входное напряжение 165...264 В, выходное напряжение 13,6 ± 0,2 В, номинальный ток 0,75 А по каждому каналу, 232×167×77 мм, серый | руб./шт | 1720
| ББП-60 v.8 исп. 1 | Блок бесперебойного питания в пластиковом корпусе под АКБ 7 Ач, 8-ти канальный с защитой каждого канала от перегрузки и КЗ, входное напряжение 165...264 В, выходное напряжение 13,6 ± 0,2 В, номинальный ток 0,75 А по каждому каналу, 170×160×77 мм, белый | руб./шт | 1670
| ББП-60 БК | Источник вторичного электропитания резервированный бескорпусной, напряжение питания от сети переменного тока частотой 50 Гц 165...264 В, выходное напряжение постоянного тока 13,6...13,6 В, регулировка выходного напряжения 11,7...14,7 В, номинальный ток нагрузки 6 А, максимальный ток нагрузки 8 А, рекомендуемый аккумулятор 12 В 17 Ач, световая индикация режимов работы, электронная защита от короткого замыкания, защита аккумулятора от глубокого разряда, 130x55x40 мм, 138 г | руб./шт | 1050
| ББП-60 исп. 1 | Источник вторичного электропитания резервированный, напряжение питания от сети переменного тока частотой 50 Гц 165...264 В, выходное напряжение постоянного тока 13.1...13.5 В, номинальный ток нагрузки 6 А, рекомендуемый аккумулятор 12 В 7 Ач, световая индикация режимов работы, защита аккумулятора от глубокого разряда, габаритные размеры 168,5×193,2×82,8 мм, пластиковый корпус | руб./шт | 1420
| ББП-80 исп.1 | Источник вторичного электропитания резервированный, напряжение питания от сети переменного тока частотой 50 Гц 110...220 В, выходное напряжение постоянного тока 13.4...13.8 В, номинальный ток нагрузки 8 А, максимальный ток нагрузки 9.6 В, рекомендуемый аккумулятор 12 В/17 Ач, световая индикация режимов работы, электронная защита от короткого замыкания, защита аккумулятора от глубокого разряда, габаритные размеры 288х298х79 мм | руб./шт | 3700
| ББП-80 БК | Источник вторичного электропитания резервированный, напряжение питания от сети переменного тока частотой 50 Гц 110...220 В, выходное напряжение постоянного тока 13.4...13.8 В, номинальный ток нагрузки 8 А, максимальный ток нагрузки 9.6 В, рекомендуемый аккумулятор 12 В/17 Ач, световая индикация режимов работы, электронная защита от короткого замыкания, защита аккумулятора от глубокого разряда, габаритные размеры 160х97х39 мм | руб./шт | 2675
| БИРП-12/1,6 | Источник вторичного электропитания резервированный, напряжение питания от сети переменного тока частотой 50 Гц 150...265 В, выходное напряжение постоянного тока 11,88...12,12 В, номинальный ток нагрузки 1 А, максимальный ток нагрузки 1,6 А, под аккумулятор 12 В/7 Ач, световая индикация режимов работы, диагностический выход "открытый коллектор" наличия выходного напряжения, электронная защита от короткого замыкания, защита аккумулятора от глубокого разряда, габаритные размеры 170х220х80 мм, металлический корпус | руб./шт | 1467
| БИРП-12/10,0 | 12 В; 9,5 А, кратковременно до 10,0 А; под 2 шт. АКБ 12,0 Ач; | руб./шт | 6510
| БИРП-12/10,0L (Video) | 12 В ±0,12%; 10,0 А, кратковременно до 10,5 А; под 2 шт. АКБ 40,0 Ач; | руб./шт | 7100
| БИРП-12/10,0V (Video) | Блок резервированного электропитания трансф.под два АКБ 12В/12Ач, защ.от перегрузки, КЗ, от глуб.разр., U-вых.12В, I-вых.9.5 (10) А, IP30, 320х245х115мм. | руб./шт | 6170
| БИРП-12/2,0 | Источник вторичного электропитания резервированный, напряжение питания от сети переменного тока частотой 50 Гц 150...265 В, выходное напряжение постоянного тока 11,88...12,12 В, номинальный ток нагрузки 2 А, максимальный ток нагрузки 3 А, под аккумулятор 12 В/7 Ач, световая индикация режимов работы, диагностические выходы "открытый коллектор" исправности аккумуляторной батареи и наличии выходного напряжения, электронная защита от короткого замыкания, защита аккумулятора от глубокого разряда, габаритные размеры 170х220х80 мм, металлический корпус | руб./шт | 2300
| БИРП-12/2,5 (14 Ач) | Источник вторичного электропитания резервированный, напряжение питания от сети переменного тока частотой 50 Гц 150...265 В, выходное напряжение постоянного тока 11,88...12,12 В, номинальный ток нагрузки 2,5 А, максимальный ток нагрузки 2,8 А, под два аккумулятора 12 В/7 Ач, световая индикация режимов работы, диагностические выходы "открытый коллектор" исправности аккумуляторной батареи и наличии выходного напряжения, электронная защита от короткого замыкания, защита аккумулятора от глубокого разряда, габаритные размеры 325х225х92 мм, металлический корпус | руб./шт | 3522
| БИРП-12/2,5 (7 Ач) для СКУД | 12 В; 2,5 А, кратковременно до 5,0 А; под АКБ 7,0 Ач | руб./шт | 2516
| БИРП-12/2,5XL | 12 В; 2,5 А, кратковременно до 3,0 А; под 2 шт. АКБ 40,0 Ач; уменьшенное время заряда аккумулятора | руб./шт | 5660
| БИРП-12/2,5В | 12 В; 2,5 А, кратковременно до 3,0 А; под 2 шт. АКБ 12,0 Ач; | руб./шт | 3962
| БИРП-12/2,5Т | 12 В; 2,5 А, кратковременно до 3,0 А; под АКБ 12,0 Ач; под термостат АКБ 12 Ач; диапазон температур от -40°С до +50°С; IP 56, уличного исполнения | руб./шт | 8666
| БИРП-12/2,5V (Video) | 12 В ±0,12%; 2,5 А, кратковременно до 2,8 А; под 2 шт. АКБ 12,0 Ач; Регулировка вых. напряжения (10-15В), В комплекте: шнур питания, штекер питания, УЗК-4 | руб./шт | 3170
| БИРП-12/4,0 | Источник вторичного электропитания резервированный, напряжение питания от сети переменного тока частотой 50 Гц 187...242 В, выходное напряжение постоянного тока 11,88...12,12 В, номинальный ток нагрузки 4 А, максимальный ток нагрузки 4,5 А, под два аккумулятора 12 В/7 Ач, световая индикация режимов работы, диагностические выходы "открытый коллектор" исправности аккумуляторной батареи и наличии выходного напряжения, электронная защита от короткого замыкания, защита аккумулятора от глубокого разряда, габаритные размеры 325х225х92 мм, металлический корпус | руб./шт | 4559
| БИРП-12/4,0В (Video) | 12 В ± 0,12%; 4,0 А, кратковременно до 5,0 А; под 2 шт. АКБ 12,0 Ач; | руб./шт | 4190
| БИРП-12/4,0L | 12 В; 4,0 А, кратковременно до 5,0 А; под 2 шт. АКБ 40,0 Ач; | руб./шт | 5555
| БИРП-12/4,0XL | 12 В; 4,0 А, кратковременно до 5,0 А; под 2 шт. АКБ 40,0 Ач; уменьшенное время заряда аккумулятора | руб./шт | 7022
| БИРП-12/4,0В | 12 В; 4,0 А, кратковременно до 5,0 А; под 2 шт. АКБ 12,0 Ач; | руб./шт | 4858
| БИРП-12/4,0Т | 12 В; 4,0 А, кратковременно до 5,0 А; под 1 или 2 шт. АКБ 12,0 Ач; под 1 или 2 шт. термостат АКБ 12 Ач; диапазон температур от -40°С до +50°С; IP 56, уличного исполнения | руб./шт | 9832
| БИРП-12/4,0V (Video) | 12 В ± 0,12%; 4,0 А, кратковременно до 5,0 А; под 2 шт. АКБ 12,0 Ач; | руб./шт | 3953
| БИРП-12/6,0 | Источник вторичного электропитания резервированный, напряжение питания от сети переменного тока частотой 50 Гц 187...242 В, выходное напряжение постоянного тока 11,88...12,12 В, номинальный ток нагрузки 5,5 А, максимальный ток нагрузки 6 А, под два аккумулятора 12 В/7 Ач, световая индикация режимов работы, диагностические выходы "открытый коллектор" исправности аккумуляторной батареи и наличии выходного напряжения, электронная защита от короткого замыкания, защита аккумулятора от глубокого разряда, габаритные размеры 325х225х92 мм, металлический корпус | руб./шт | 5116
| БИРП-12/6,0В (Video) | 12 В ± 0,12%; 6,0 А, кратковременно до 7,0 А; под 2 шт. АКБ 12,0 Ач; | руб./шт | 5490
| БИРП-12/6,0L | 12 В; 6,0 А, кратковременно до 7,0 А; под 2 шт. АКБ 40,0 Ач; | руб./шт | 6912
| БИРП-12/6,0L (Video) | 12 В ± 0,12%; 6,0 А, кратковременно до 7,0 А; под 2 шт. АКБ 40,0 Ач; | руб./шт | 5926
| БИРП-12/6,0В | 12 В; 6,0 А, кратковременно до 7,0 А; под 2 шт. АКБ 12,0 Ач; | руб./шт | 6589
| БИРП-12/6,0V (Video) | 12 В ± 0,12%; 6,0 А, кратковременно до 7,0 А; под 2 шт. АКБ 12,0 Ач; | руб./шт | 5155
| БИРП-24/1,6 | Источник вторичного электропитания резервированный, напряжение питания от сети переменного тока частотой 50 Гц 187...242 В, выходное напряжение постоянного тока 23,76...24,24 В, номинальный ток нагрузки 1,6 А, максимальный ток нагрузки 2 А, под два аккумулятора 12 В/12 Ач, световая индикация режимов работы, диагностические выходы "открытый коллектор" исправности аккумуляторной батареи и наличии выходного напряжения, электронная защита от короткого замыкания, защита аккумулятора от глубокого разряда, габаритные размеры 320х245х115 мм, металлический корпус | руб./шт | 4651
| БИРП-24/2,5 | Источник вторичного электропитания резервированный, напряжение питания от сети переменного тока частотой 50 Гц 187...242 В, выходное напряжение постоянного тока 23,76...24,24 В, номинальный ток нагрузки 2,5 А, максимальный ток нагрузки 3 А, под два аккумулятора 12 В/12 Ач, световая индикация режимов работы, диагностические выходы "открытый коллектор" исправности аккумуляторной батареи и наличии выходного напряжения, электронная защита от короткого замыкания, защита аккумулятора от глубокого разряда, габаритные размеры 320х245х115 мм, металлический корпус | руб./шт | 5355
| БИРП-24/2,5XL | 24 В; 2,5 А, кратковременно до 5,0 А; под 2 шт. АКБ 40,0 Ач; уменьшенное время заряда аккумулятора | руб./шт | 6659
| БИРП-24/2,5В | 24 В; 2,5 А, кратковременно до 2,7 А; под 2 шт. АКБ 12,0 Ач; | руб./шт | 5379
| БИРП-24/2,5Т | 24 В; 2,5 А, кратковременно до 3,0 А; под 2 шт. АКБ 12,0 Ач; под 2 шт. термостат АКБ 12 Ач; диапазон температур от -40°С до +50°С; IP 56, уличного исполнения | руб./шт | 9965
| БИРП-24/4,0 | Источник вторичного электропитания резервированный, напряжение питания от сети переменного тока частотой 50 Гц 187...242 В, выходное напряжение постоянного тока 23,76...24,24 В, номинальный ток нагрузки 4 А, максимальный ток нагрузки 5 А, под два аккумулятора 12 В/12 Ач, световая индикация режимов работы, диагностические выходы "открытый коллектор" исправности аккумуляторной батареи и наличии выходного напряжения, электронная защита от короткого замыкания, защита аккумулятора от глубокого разряда, габаритные размеры 320х245х115 мм, металлический корпус | руб./шт | 6192
| БИРП-24/4,0L | 24 В; 4,0 А, кратковременно до 4,5 А; под 2 шт. АКБ 40,0 Ач; | руб./шт | 6549
| БИРП-24/4,0В | 24 В; 4,0 А, кратковременно до 4,5 А; под 2 шт. АКБ 12,0 Ач; | руб./шт | 6169
NEW | БИРП-24/6,0 | Резервированный источник питания, Uвх ̴150...242 В/50 Гц, Uвых =24±0,24 В; ном.ток нагрузки 6 А, макс. ток нагрузки 6,5 А, под два аккумулятора 12 В/12 Ач, свет. инд.: Сеть, Выход, Заряд АБ, Разряжена АБ; диагн. выходы "ОК": контроль сети, контроль батареи, тампер; 1 реле НЗ/НР: контроль сети; электронная защита от короткого замыкания, защита аккумулятора от глубокого разряда, габаритные размеры 320х245х115 мм, метал. корпус | руб./шт | 7990
NEW | БИРП-24/6,0L | Резервированный источник питания, Uпит ̴150...242 В/50 Гц, Uвых =24±0,24 В; ном.ток нагрузки 6 А, макс. ток нагрузки 6,5 А, под два аккумулятора 12 В/40 Ач, свет. инд.: Сеть, Выход, Заряд АБ, Разряжена АБ; диагн. выходы "ОК": контроль сети, контроль батареи, контроль выхода, тампер; электронная защита от короткого замыкания, защита аккумулятора от глубокого разряда, габаритные размеры 654х210х175 мм, метал. корпус | руб./шт | 8514
NEW | БРП КВАНТ 12/1,5 (7 Ач) | Резервированный источник питания, Uпит. ̴150...265 В/50 Гц, Uвых. =13,0 В; ном.ток нагрузки 3 А, макс. ток нагрузки 3.5 А, под один аккумулятор 12 В/7 Ач; свет. инд.: Сеть, Выход; электронная защита от короткого замыкания, защита аккумулятора от глубокого разряда, 194×261×77 мм, метал. корпус, 1.5 кг | руб./шт | 1150
NEW | БРП КВАНТ 12/3,0 (14 Ач) | Резервированный источник питания, Uпит. ̴150...265 В/50 Гц, Uвых. =13,0 В; ном.ток нагрузки 3 А, макс. ток нагрузки 3.5 А, под два аккумулятора 12 В/7 Ач; свет. инд.: Сеть, Выход; электронная защита от короткого замыкания, защита аккумулятора от глубокого разряда, 325×270×91 мм, метал. корпус, 3 кг | руб./шт | 1817
NEW | БРП КВАНТ 12/3,0 (7 Ач) | Резервированный источник питания, Uпит. ̴150...265 В/50 Гц, Uвых. =13,0 В; ном.ток нагрузки 3 А, макс. ток нагрузки 3,5 А, под один аккумулятор 12 В/7 Ач; свет. инд.: Сеть, Выход; электронная защита от короткого замыкания, защита аккумулятора от глубокого разряда, 194×261×77 мм, метал. корпус, 1.5 кг | руб./шт | 1650
NEW | БРП КВАНТ 12/4,0 (4К) | Резервированный источник питания, 4 выхода 12 В на видеокамеры, макс. 1,0 А на канал; Uвх ̴150-265 В/50 Гц; защита от перегрузки и КЗ на вых., свет. индик. каждого канала; в корп. источника питания не предусматривается установка аккумуляторной батареи, однако имеется разъем для подключения внешней АБ, макс. 12В/7Ач; 192х145х46 мм, 1.2 кг | руб./шт | 2755
NEW | БРП КВАНТ 12/4,0 4К (БР) | Резервированный источник питания, 4 выхода 12 В на видеокамеры, макс. 1,0 А на канал; Uвх ̴150-265 В/50 Гц; защита от перегрузки и КЗ на вых., свет. индик. каждого канала; под один аккумулятор 12 В/7 Ач; 1255*190*70 мм, 1.7 кг | руб./шт | 1853
NEW | БРП КВАНТ 12/5,0 (14 Ач) | Резервированный источник питания, Uпит. ̴150...265 В/50 Гц, Uвых. =13,0 В; ном.ток нагрузки 5 А, макс. ток нагрузки 5.5 А, под два аккумулятора 12 В/7 Ач; свет. инд.: Сеть, Выход; электронная защита от короткого замыкания, защита аккумулятора от глубокого разряда, 250*255*112 мм, метал. корпус, 2 кг | руб./шт | 2484
NEW | БРП КВАНТ 24/3,0 (7 Ач) | Резервированный источник питания, Uпит. ̴150...265 В/50 Гц, Uвых. =27±0,27 В; ном.ток нагрузки 3 А, макс. ток нагрузки 3.5 А, под два аккумулятора 12 В/7 Ач; свет. инд.: Сеть, Выход; электронная защита от короткого замыкания, защита аккумулятора от глубокого разряда; IP31, 328×270×92 мм, метал. корпус, 2.5 кг | руб./шт | 2708
NEW | БРП-12-1,5/14 | Блок резервированного электропитания трансф.под АКБ 2х12В/7Ач, защ.от перегрузки, КЗ, от глуб.разр., U-вых.12В, I-вых.1.2 (1.5) А, IP20, t-раб.-10...+40°С | руб./шт | 1580
NEW | БРП-12-1,5/14 исп.1 | Блок резервированного электропитания трансформаторный, U-вых.12 В, I-вых.1.5 А, U-вх.187...242 В, под АКБ 2х12В/7Ач, индик., защита от глубокого разряда, защита от КЗ и перегруза, диагн.выход, IP20, t-раб.-10...+40°С. Встроенный модуль УПР-1-8; отсек для доп.оборудования, замок. | руб./шт | 2380
NEW | БРП-12-1,5/28 | Блок резервированного электропитания трансф.под АКБ 4х12В/7Ач, защ.от перегрузки, КЗ, от глуб.разр., U-вых.12В, I-вых.1.2 (1.5) А, IP20, t-раб.-10...+40°С | руб./шт | 1710
| БРП-12-1,5/7 | Блок резервированного электропитания трансф.под АКБ 12В/7Ач, защ.от перегрузки, КЗ, от глуб.разр., U-вых.12В, I-вых.1.2 (1.5) А, P-потр.30Вт, IP20, t-раб.-10...+40°С, 260х215х90мм. | руб./шт | 1460
NEW | БРП-12-1,5/7 исп.1 | Блок резервированного электропитания трансформаторный, U-вых.12 В, I-вых.1.5 А, U-вх.187...242 В, под АКБ 12В/7Ач, индик., защита от глубокого разряда, защита от КЗ и перегруза, диагн.выход, IP20, t-раб.-10...+40°С. Встроенный модуль УПР-1-8; отсек для доп.оборудования, замок. | руб./шт | 2160
NEW | БРП-12-1,5/7_12-1,5/7 | Блок бесперебойного электропитания трансф.2-х канал.под АКБ 2х12В/7Ач, защ.от перегрузки, КЗ, от глуб.разр., U-вых.12В, I-вых.1.2 (1.5) А, IP20, t-раб.-10...+40°С, 315х283х90мм. | руб./шт | 2960
NEW | БРП-12-1,5/7_24-1,5/7 | Блок бесперебойного электропитания трансф.2-х канал под АКБ 3х12В/7Ач, защ.от перегрузки, КЗ, от глуб.разр., 1 канал: U-вых.12В/I-вых.1.2 (1.5) А, 2 канал: U-вых.24В/I-вых.1.2 (1.5) А, IP20, t-раб.-10...+40°С, 470х215х90мм. | руб./шт | 3250
NEW | БРП-12-1,8/7-И | Блок резервированного электропитания импульсный, U-вых.12 В, I-вых.1.8 А, U-вх.120...260 В, под АКБ 12В/7Ач, индик., защита от глубокого разряда, защита от КЗ и перегруза, диагн.выход, IP20, t-раб.-10...+40°С | руб./шт | 2830
NEW | БРП-12-1,8-И исп.3 на DIN-рейку | Блок резервированного электропитания импульсный для установки на DIN-рейку, U-вых.12 В, I-вых.1.8 А, U-вх.120...260 В, под внешние АКБ, индик., защита от глубокого разряда, защита от КЗ и перегруза, диагн.выход, IP20, t-раб.-10...+40°С | руб./шт | 1170
NEW | БРП-12-1/1,2-И | Блок резервированного электропитания импульсный, U-вых.12 В, I-вых.1 А, U-вх.120...260 В, под АКБ 12В/1.2Ач, индик., защита от глубокого разряда, защита от КЗ и перегруза, диагн.выход, IP20, t-раб.-10...+40°С | руб./шт | 850
NEW | БРП-12-10-ТИ | Блок резервированного электропитания трансформаторно-импульсный, U-вых.12 В, I-вых.10 А, U-вх.160...240 В, под внешние АКБ, индик., защита от глубокого разряда, защита от КЗ и перегруза, диагн.выходы типа "СК", IP20, t-раб.-10...+40°С | руб./шт | 5250
NEW | БРП-12-11/28-И исп.2 | Блок резервированного электропитания 19", высота 3U, U-вых.12 В, I-вых.11 А, под АКБ 4х12В/7Ач, индик., защита от глубокого разряда, защита от КЗ и перегруза, диагн.выход, IP20, t-раб.-10...+40°С | руб./шт | 13650
NEW | БРП-12-11-И | Блок резервированного электропитания импульсный, U-вых.12 В, I-вых.11 А, U-вх.120...260 В, под внешние АКБ, индик., защита от глубокого разряда, защита от КЗ и перегруза, диагн.выход, IP20, t-раб.-10...+40°С | руб./шт | 5790
NEW | БРП-12-11-И исп.3 на DIN-рейку | Блок резервированного электропитания импульсный для установки на DIN-рейку, U-вых.12 В, I-вых.11 А, U-вх.120...260 В, под внешние АКБ, индик., защита от глубокого разряда, защита от КЗ и перегруза, диагн.выход, IP20, t-раб.-10...+40°С | руб./шт | 4630
NEW | БРП-12-1-И исп.3 на DIN-рейку | Блок резервированного электропитания импульсный для установки на DIN-рейку, U-вых.12 В, I-вых.1 А, U-вх.120...260 В, под внешние АКБ, индик., защита от глубокого разряда, защита от КЗ и перегруза, диагн.выход, IP20, t-раб.-10...+40°С | руб./шт | 980
NEW | БРП-12-2,9-И исп.3 на DIN-рейку | Блок резервированного электропитания импульсный для установки на DIN-рейку, U-вых.12 В, I-вых.2.9 А, U-вх.120...260 В, под внешние АКБ, индик., защита от глубокого разряда, защита от КЗ и перегруза, диагн.выход, IP20, t-раб.-10...+40°С | руб./шт | 1660
| БРП-12-3/14 | Блок резервированного электропитания трансф.под АКБ 2х12В/7Ач, защ.от перегрузки, КЗ, от глуб.разр., U-вых.12В, I-вых.2.2 (3) А, P-потр.50Вт, IP20, t-раб.-10...+40°С, 315х215х90мм. | руб./шт | 2270
NEW | БРП-12-3/14 исп.1 | Блок резервированного электропитания трансформаторный, U-вых.12 В, I-вых.3 А, U-вх.187...242 В, под АКБ 2х12В/7Ач, индик., защита от глубокого разряда, защита от КЗ и перегруза, диагн.выход, IP20, t-раб.-10...+40°С. Встроенный модуль УПР-1-8; отсек для доп.оборудования, замок. | руб./шт | 3390
| БРП-12-3/28 | Блок резервированного электропитания трансф.под АКБ 4х12В/7Ач, защ.от перегрузки, КЗ, от глуб.разр., U-вых.12В, I-вых.2.2 (3) А, P-потр.50Вт, IP20, t-раб.-10...+40°С, 470х215х90мм. | руб./шт | 2420
| БРП-12-3/40 | Блок резервированного электропитания трансф.под АКБ 12В/40Ач, защ.от перегрузки, КЗ, от глуб.разр., U-вых.12В, I-вых.2.2 (3) А, P-потр.50Вт, IP20, t-раб.-10...+40°С, 595х220х190мм. | руб./шт | 3850
| БРП-12-3/7 | Блок резервированного электропитания трансф.под АКБ 12В/7Ач, защ.от перегрузки, КЗ, от глуб.разр., U-вых.12В, I-вых.2.2 (3) А, P-потр.50Вт, IP20, t-раб.-10...+40°С, 260х215х90мм. | руб./шт | 2150
NEW | БРП-12-3/7 исп.1 | Блок резервированного электропитания трансформаторный, U-вых.12 В, I-вых.3 А, U-вх.187...242 В, под АКБ 12В/7Ач, индик., защита от глубокого разряда, защита от КЗ и перегруза, диагн.выход, IP20, t-раб.-10...+40°С. Встроенный модуль УПР-1-8; отсек для доп.оборудования, замок. | руб./шт | 3190
NEW | БРП-12-4,4/14-И | Блок резервированного электропитания импульсный, U-вых.12 В, I-вых.4.4 А, U-вх.120...260 В, под АКБ 2х12В/7Ач, индик., защита от глубокого разряда, защита от КЗ и перегруза, диагн.выход, IP20, t-раб.-10...+40°С | руб./шт | 3460
NEW | БРП-12-4,4/28-И | Блок резервированного электропитания импульсный, U-вых.12 В, I-вых.4.4 А, U-вх.120...260 В, под АКБ 4х12В/7Ач, индик., защита от глубокого разряда, защита от КЗ и перегруза, диагн.выход, IP20, t-раб.-10...+40°С | руб./шт | 3750
NEW | БРП-12-4,4/40-И | Блок резервированного электропитания импульсный, U-вых.12 В, I-вых.4.4 А, U-вх.120...260 В, под АКБ 12В/40Ач, индик., защита от глубокого разряда, защита от КЗ и перегруза, диагн.выход, IP20, t-раб.-10...+40°С | руб./шт | 4230
NEW | БРП-12-4,4/7-И | Блок резервированного электропитания импульсный, U-вых.12 В, I-вых.4.4 А, U-вх.120...260 В, под АКБ 12В/7Ач, индик., защита от глубокого разряда, защита от КЗ и перегруза, диагн.выход, IP20, t-раб.-10...+40°С | руб./шт | 3310
NEW | БРП-12-4,4-И исп.3 на DIN-рейку | Блок резервированного электропитания импульсный для установки на DIN-рейку, U-вых.12 В, I-вых.4.4 А, U-вх.120...260 В, под внешние АКБ, индик., защита от глубокого разряда, защита от КЗ и перегруза, диагн.выход, IP20, t-раб.-10...+40°С | руб./шт | 2030
NEW | БРП-12-4/14-ТИ | Блок резервированного электропитания трансформаторно-импульсный, U-вых.12 В, I-вых.4 А, U-вх.160...240 В, под АКБ 2х12В/7Ач, индик., защита от глубокого разряда, защита от КЗ и перегруза, диагн.выходы типа "СК", IP20, t-раб.-10...+40°С | руб./шт | 2670
NEW | БРП-12-4/14-ТИ исп.5 | Блок резервированного электропитания трансформаторно-импульсный уличного исполнения, U-вых.12 В, I-вых.4 А, U-вх.160...240 В, под АКБ 2х12В/7Ач, индик., защита от глубокого разряда, защита от КЗ и перегруза, диагн.выходы типа "СК", IP54, t-раб.-30...+50°С. Подогрев аккумуляторов. | руб./шт | 7540
NEW | БРП-12-4/28-ТИ | Блок резервированного электропитания трансформаторно-импульсный, U-вых.12 В, I-вых.4 А, U-вх.160...240 В, под АКБ 4х12В/7Ач, индик., защита от глубокого разряда, защита от КЗ и перегруза, диагн.выходы типа "СК", IP20, t-раб.-10...+40°С | руб./шт | 3000
NEW | БРП-12-4/40-ТИ | Блок резервированного электропитания трансформаторно-импульсный, U-вых.12 В, I-вых.4 А, U-вх.160...240 В, под АКБ 12В/40Ач, индик., защита от глубокого разряда, защита от КЗ и перегруза, диагн.выходы типа "СК", IP20, t-раб.-10...+40°С | руб./шт | 4470
NEW | БРП-12-4/7-ТИ | Блок резервированного электропитания трансформаторно-импульсный, U-вых.12 В, I-вых.4 А, U-вх.160...240 В, под АКБ 12В/7Ач, индик., защита от глубокого разряда, защита от КЗ и перегруза, диагн.выходы типа "СК", IP20, t-раб.-10...+40°С | руб./шт | 2510
| БРП-12-5/14 | Блок резервированного электропитания трансф.под АКБ 2х12В/7Ач, защ.от перегрузки, КЗ, от глуб.разр., U-вых.12В, I-вых.3.6 (5) А, P-потр.90Вт, IP20, t-раб.-10...+40°С, 315х215х90мм. | руб./шт | 2980
NEW | БРП-12-5/14 исп.1 | Блок резервированного электропитания трансформаторный, U-вых.12 В, I-вых.5 А, U-вх.187...242 В, под АКБ 2х12В/7Ач, индик., защита от глубокого разряда, защита от КЗ и перегруза, диагн.выход, IP20, t-раб.-10...+40°С. Встроенный модуль УПР-1-8; отсек для доп.оборудования, замок. | руб./шт | 4190
| БРП-12-5/28 | Блок резервированного электропитания трансф.под АКБ 4х12В/7Ач, защ.от перегрузки, КЗ, от глуб.разр., U-вых.12В, I-вых.3.6 (5) А, P-потр.90Вт, IP20, t-раб.-10...+40°С, 470х215х90мм. | руб./шт | 3130
| БРП-12-5/40 | Блок резервированного электропитания трансф.под АКБ 12В/40Ач, защ.от перегрузки, КЗ, от глуб.разр., U-вых.12В, I-вых.3.6 (5) А, P-потр.90Вт, IP20, t-раб.-10...+40°С, 595х220х190мм. | руб./шт | 4580
NEW | БРП-12-5/42 исп.2 | Блок резервированного электропитания 19", высота 3U, U-вых.12 В, I-вых.5 А, под АКБ 6х12В/7Ач, индик., защита от глубокого разряда, защита от КЗ и перегруза, диагн.выход, IP20, t-раб.-10...+40°С | руб./шт | 10900
| БРП-12-5/7 | Блок резервированного электропитания трансф.под АКБ 12В/7Ач, защ.от перегрузки, КЗ, от глуб.разр., U-вых.12В, I-вых.3.6 (5) А, P-потр.90Вт, IP20, t-раб.-10...+40°С, 260х215х90мм. | руб./шт | 2860
NEW | БРП-12-5/7 исп.1 | Блок резервированного электропитания трансформаторный, U-вых.12 В, I-вых.5 А, U-вх.187...242 В, под АКБ 12В/7Ач, индик., защита от глубокого разряда, защита от КЗ и перегруза, диагн.выход, IP20, t-раб.-10...+40°С. Встроенный модуль УПР-1-8; отсек для доп.оборудования, замок. | руб./шт | 3940
NEW | БРП-12-5_12-5 исп.2 | Блок резервированного электропитания 19", высота 3U, два независимых канала, U-вых.12 В, I-вых.5 А, под внешние АКБ, индик., защита от глубокого разряда, защита от КЗ и перегруза, диагн.выход, IP20, t-раб.-10...+40°С | руб./шт | 11990
NEW | БРП-12-7,3/14-И | Блок резервированного электропитания импульсный, U-вых.12 В, I-вых.7.3 А, U-вх.120...260 В, под АКБ 2х12В/7Ач, индик., защита от глубокого разряда, защита от КЗ и перегруза, диагн.выход, IP20, t-раб.-10...+40°С | руб./шт | 4110
NEW | БРП-12-7,3/28-И | Блок резервированного электропитания импульсный, U-вых.12 В, I-вых.7.3 А, U-вх.120...260 В, под АКБ 4х12В/7Ач, индик., защита от глубокого разряда, защита от КЗ и перегруза, диагн.выход, IP20, t-раб.-10...+40°С | руб./шт | 4400
NEW | БРП-12-7,3/40-И | Блок резервированного электропитания импульсный, U-вых.12 В, I-вых.7.3 А, U-вх.120...260 В, под АКБ 12В/40Ач, индик., защита от глубокого разряда, защита от КЗ и перегруза, диагн.выход, IP20, t-раб.-10...+40°С | руб./шт | 4890
NEW | БРП-12-7,3/42-И исп.2 | Блок резервированного электропитания 19", высота 3U, U-вых.12 В, I-вых.7.3 А, под АКБ 6х12В/7Ач, индик., защита от глубокого разряда, защита от КЗ и перегруза, диагн.выход, IP20, t-раб.-10...+40°С | руб./шт | 12410
NEW | БРП-12-7,3-И исп.3 на DIN-рейку | Блок резервированного электропитания импульсный для установки на DIN-рейку, U-вых.12 В, I-вых.7.3 А, U-вх.120...260 В, под внешние АКБ, индик., защита от глубокого разряда, защита от КЗ и перегруза, диагн.выход, IP20, t-раб.-10...+40°С | руб./шт | 3040
NEW | БРП-12-7,3-И_12-7,3-И исп.2 | Блок резервированного электропитания 19", высота 3U, два независимых канала, U-вых.12 В, I-вых.7.3 А, под внешние АКБ, индик., защита от глубокого разряда, защита от КЗ и перегруза, диагн.выход, IP20, t-раб.-10...+40°С | руб./шт | 14890
NEW | БРП-24-0,54-И исп.3 на DIN-рейку | Блок резервированного электропитания импульсный для установки на DIN-рейку, U-вых.24 В, I-вых.0.54 А, U-вх.120...260 В, под внешние АКБ, индик., защита от глубокого разряда, защита от КЗ и перегруза, диагн.выход, IP20, t-раб.-10...+40°С | руб./шт | 1020
NEW | БРП-24-0,9/7-И | Блок резервированного электропитания импульсный, U-вых.24 В, I-вых.0.9 А, U-вх.120...260 В, под АКБ 2х12В/7Ач, индик., защита от глубокого разряда, защита от КЗ и перегруза, диагн.выход, IP20, t-раб.-10...+40°С | руб./шт | 2740
NEW | БРП-24-0,9-И исп.3 на DIN-рейку | Блок резервированного электропитания импульсный для установки на DIN-рейку, U-вых.24 В, I-вых.0.9 А, U-вх.120...260 В, под внешние АКБ, индик., защита от глубокого разряда, защита от КЗ и перегруза, диагн.выход, IP20, t-раб.-10...+40°С | руб./шт | 1210
NEW | БРП-24-1,45-И исп.3 на DIN-рейку | Блок резервированного электропитания импульсный для установки на DIN-рейку, U-вых.24 В, I-вых.1.45 А, U-вх.120...260 В, под внешние АКБ, индик., защита от глубокого разряда, защита от КЗ и перегруза, диагн.выход, IP20, t-раб.-10...+40°С | руб./шт | 1710
| БРП-24-1,5/7 | Блок резервированного электропитания трансф.под АКБ 2х12В/7Ач, защ.от перегрузки, КЗ, от глуб.разр., U-вых.24В, I-вых.1.2 (1.5) А, P-потр.60Вт, IP20, t-раб.-10...+40°С, 315х215х90мм. | руб./шт | 1760
NEW | БРП-24-1,5/7 исп.1 | Блок резервированного электропитания трансформаторный, U-вых.24 В, I-вых.1.5 А, U-вх.187...242 В, под АКБ 2х12В/7Ач, индик., защита от глубокого разряда, защита от КЗ и перегруза, диагн.выход, IP20, t-раб.-10...+40°С. Встроенный модуль УПР-1-8; отсек для доп.оборудования, замок. | руб./шт | 2560
NEW | БРП-24-2,2/14-И | Блок резервированного электропитания импульсный, U-вых.24 В, I-вых.2.2 А, U-вх.120...260 В, под АКБ 4х12В/7Ач, индик., защита от глубокого разряда, защита от КЗ и перегруза, диагн.выход, IP20, t-раб.-10...+40°С | руб./шт | 3750
NEW | БРП-24-2,2/7-И | Блок резервированного электропитания импульсный, U-вых.24 В, I-вых.2.2 А, U-вх.120...260 В, под АКБ 2х12В/7Ач, индик., защита от глубокого разряда, защита от КЗ и перегруза, диагн.выход, IP20, t-раб.-10...+40°С | руб./шт | 3460
NEW | БРП-24-2,2-И исп.3 на DIN-рейку | Блок резервированного электропитания импульсный для установки на DIN-рейку, U-вых.24 В, I-вых.2.2 А, U-вх.120...260 В, под внешние АКБ, индик., защита от глубокого разряда, защита от КЗ и перегруза, диагн.выход, IP20, t-раб.-10...+40°С | руб./шт | 2110
NEW | БРП-24-3,6/14-И | Блок резервированного электропитания импульсный, U-вых.24 В, I-вых.3.6 А, U-вх.120...260 В, под АКБ 4х12В/7Ач, индик., защита от глубокого разряда, защита от КЗ и перегруза, диагн.выход, IP20, t-раб.-10...+40°С | руб./шт | 4400
NEW | БРП-24-3,6/14-И исп.2 | Блок резервированного электропитания 19", высота 3U, U-вых.24 В, I-вых.3.6 А, под АКБ 4х12В/7Ач, индик., защита от глубокого разряда, защита от КЗ и перегруза, диагн.выход, IP20, t-раб.-10...+40°С | руб./шт | 13030
NEW | БРП-24-3,6/40-И | Блок резервированного электропитания импульсный, U-вых.24 В, I-вых.3.6 А, U-вх.120...260 В, под АКБ 2х12В/40Ач, индик., защита от глубокого разряда, защита от КЗ и перегруза, диагн.выход, IP20, t-раб.-10...+40°С | руб./шт | 4890
NEW | БРП-24-3,6/7-И | Блок резервированного электропитания импульсный, U-вых.24 В, I-вых.3.6 А, U-вх.120...260 В, под АКБ 2х12В/7Ач, индик., защита от глубокого разряда, защита от КЗ и перегруза, диагн.выход, IP20, t-раб.-10...+40°С | руб./шт | 4110
NEW | БРП-24-3,6-И исп.3 на DIN-рейку | Блок резервированного электропитания импульсный для установки на DIN-рейку, U-вых.24 В, I-вых.3.6 А, U-вх.120...260 В, под внешние АКБ, индик., защита от глубокого разряда, защита от КЗ и перегруза, диагн.выход, IP20, t-раб.-10...+40°С | руб./шт | 3190
NEW | БРП-24-3,6-И_24-3,6-И исп.2 | Блок резервированного электропитания 19", высота 3U, два независимых канала, U-вых.24 В, I-вых.3.6 А, под АКБ 4 х 12В/7Ач (на каждый канал), индик., защита от глубокого разряда, защита от КЗ и перегруза, диагн.выход, IP20, t-раб.-10...+40°С | руб./шт | 15630
| БРП-24-3/14 | Блок резервированного электропитания трансф.под АКБ 4х12В/7Ач, защ.от перегрузки, КЗ, от глуб.разр., U-вых.24В, I-вых.2.2 (3) А, P-потр.100Вт, IP20, t-раб.-10...+40°С, 470х215х90мм. | руб./шт | 2990
NEW | БРП-24-3/14-ТИ | Блок резервированного электропитания трансформаторно-импульсный, U-вых.24 В, I-вых.3 А, U-вх.160...240 В, под АКБ 4х12В/7Ач, индик., защита от глубокого разряда, защита от КЗ и перегруза, диагн.выходы типа "СК", IP20, t-раб.-10...+40°С | руб./шт | 3300
| БРП-24-3/40 (26) | Блок резервированного электропитания трансф.под АКБ 2х12В/40Ач, защ.от перегрузки, КЗ, от глуб.разр., U-вых.24В, I-вых.2.2 (3) А, P-потр.110Вт, IP20, t-раб.-10...+40°С, 595х220х190мм. | руб./шт | 4050
NEW | БРП-24-3/40-ТИ | Блок резервированного электропитания трансформаторно-импульсный, U-вых.24 В, I-вых.3 А, U-вх.160...240 В, под АКБ 2х12В/40Ач, индик., защита от глубокого разряда, защита от КЗ и перегруза, диагн.выходы типа "СК", IP20, t-раб.-10...+40°С | руб./шт | 5740
| БРП-24-3/7 | Блок резервированного электропитания трансф.под АКБ 2х12В/7Ач, защ.от перегрузки, КЗ, от глуб.разр., U-вых.24В, I-вых.2.2 (3) А, P-потр.100Вт, IP20, t-раб.-10...+40°С, 315х215х90мм. | руб./шт | 2810
NEW | БРП-24-3/7 исп.1 | Блок резервированного электропитания трансформаторный, U-вых.24 В, I-вых.3 А, U-вх.187...242 В, под АКБ 2х12В/7Ач, индик., защита от глубокого разряда, защита от КЗ и перегруза, диагн.выход, IP20, t-раб.-10...+40°С. Встроенный модуль УПР-1-8; отсек для доп.оборудования, замок. | руб./шт | 4090
NEW | БРП-24-3/7-ТИ | Блок резервированного электропитания трансформаторно-импульсный, U-вых.24 В, I-вых.3 А, U-вх.160...240 В, под АКБ 2х12В/7Ач, индик., защита от глубокого разряда, защита от КЗ и перегруза, диагн.выходы типа "СК", IP20, t-раб.-10...+40°С | руб./шт | 2940
NEW | БРП-24-3/7-ТИ исп.5 | Блок резервированного электропитания трансформаторно-импульсный уличного исполнения, U-вых.24 В, I-вых.3 А, U-вх.160...240 В, под АКБ 2х12В/7Ач, индик., защита от глубокого разряда, защита от КЗ и перегруза, диагн.выходы типа "СК", IP54, t-раб.-30...+50°С. Подогрев аккумуляторов. | руб./шт | 7980
NEW | БРП-24-5,4/14-И исп.2 | Блок резервированного электропитания 19", высота 3U, U-вых.24 В, I-вых.5 А, под АКБ 4х12В/7Ач, индик., защита от глубокого разряда, защита от КЗ и перегруза, диагн.выход, IP20, t-раб.-10...+40°С | руб./шт | 14330
NEW | БРП-24-5,4_24-5,4-И исп.2 | Блок резервированного электропитания 19", высота 3U, два независимых канала, U-вых.24 В, I-вых.5 А, под внешние АКБ, индик., защита от глубокого разряда, защита от КЗ и перегруза, диагн.выход, IP20, t-раб.-10...+40°С | руб./шт | 17200
NEW | БРП-24-5,4-И | Блок резервированного электропитания импульсный, U-вых.24 В, I-вых.5.4 А, U-вх.120...260 В, под внешние АКБ, индик., защита от глубокого разряда, защита от КЗ и перегруза, диагн.выход, IP20, t-раб.-10...+40°С | руб./шт | 5500
NEW | БРП-24-5,4-И исп.3 на DIN-рейку | Блок резервированного электропитания импульсный для установки на DIN-рейку, U-вых.24 В, I-вых.5.4 А, U-вх.120...260 В, под внешние АКБ, индик., защита от глубокого разряда, защита от КЗ и перегруза, диагн.выход, IP20, t-раб.-10...+40°С | руб./шт | 4760
| БРП-24-5/14 | Блок резервированного электропитания трансф.под АКБ 4х12В/7Ач, защ.от перегрузки, КЗ, от глуб.разр., U-вых.24В, I-вых.3.6 (5) А, P-потр.180Вт, IP20, t-раб.-10...+40°С, 470х215х90мм. | руб./шт | 3870
NEW | БРП-24-5/21 исп.2 | Блок резервированного электропитания 19", высота 3U, U-вых.24 В, I-вых.5 А, под АКБ 6х12В/7Ач, индик., защита от глубокого разряда, защита от КЗ и перегруза, диагн.выход, IP20, t-раб.-10...+40°С | руб./шт | 11990
| БРП-24-5/40 (26) | Блок резервированного электропитания трансф.под АКБ 2х12В/40Ач, защ.от перегрузки, КЗ, от глуб.разр., U-вых.24В, I-вых.3.6 (5) А, P-потр.180Вт, IP20, t-раб.-10...+40°С, 595х220х190мм. | руб./шт | 4660
| БРП-24-5/7 | Блок резервированного электропитания трансф.под АКБ 2х12В/7Ач, защ.от перегрузки, КЗ, от глуб.разр., U-вых.24В, I-вых.3.6 (5) А, P-потр.180Вт, IP20, t-раб.-10...+40°С, 315х215х90мм. | руб./шт | 3680
NEW | БРП-24-5/7 исп.1 | Блок резервированного электропитания трансформаторный, U-вых.24 В, I-вых.5 А, U-вх.187...242 В, под два АКБ 12 В 7Ач, индик., защита от глубокого разряда, защита от КЗ и перегруза, диагн.выход, IP20, t-раб.-10...+40°С. Встроенный модуль УПР-1-8; отсек для доп.оборудования, замок. | руб./шт | 5050
NEW | БРП-24-5_24-5 исп.2 | Блок резервированного электропитания 19", высота 3U, два независимых канала, U-вых.24 В, I-вых.5 А, под внешние АКБ, индик., защита от глубокого разряда, защита от КЗ и перегруза, диагн.выход, IP20, t-раб.-10...+40°С | руб./шт | 13190
NEW | БРП-24-9-ТИ | Блок резервированного электропитания трансформаторно-импульсный, U-вых.24 В, I-вых.9 А, U-вх.160...240 В, под внешние АКБ, индик., защита от глубокого разряда, защита от КЗ и перегруза, диагн.выходы типа "СК", IP20, t-раб.-10...+40°С | руб./шт | 6070
| Волна ББП-3/20 | U-вых.12В, I-вых.до20А, под АКБ 12В/12Ач, t-раб.0...+40°C, 126х178х240мм | руб./шт | 7190
| ВЭРС-РИП-12-2,5-12 | Источник вторичного электропитания резервированный, напряжение питания от сети переменного тока частотой 50 Гц 165…260 В, выходное напряжение постоянного тока 13.1...14.5 В, максимальный ток нагрузки 2,5 А, рекомендуемый аккумулятор 12 В/12 Ач, световая индикация режимов работы, RS-485, звуковая сигнализация отсутствия основного питания и перегрузки по выходу, электронная защита от короткого замыкания, защита аккумулятора от глубокого разряда, габаритные размеры 167х116х241 мм, металлический корпус | руб./шт | 2970
| Гранд Магистр-РИП-1 | Источник вторичного электропитания резервированный, напряжение питания от сети переменного тока частотой 50 Гц 187...242 В, выходное напряжение постоянного тока 11...14 В, номинальный ток нагрузки 1 А, максимальный ток нагрузки 1,5 А, под аккумулятор 12 В/7 Ач, световая индикация режимов работы, диагностический выход "сухие контакты" обобщенной неисправности, защита от перегрузки, защита аккумулятора от глубокого разряда, габаритные размеры 330х240х100 мм, пластиковый корпус | руб./шт | 2600
| Гранд Магистр-РИП-2 | Источник вторичного электропитания резервированный, напряжение питания от сети переменного тока частотой 50 Гц 187...242 В, выходное напряжение постоянного тока 11...14 В, номинальный ток нагрузки 2 А, максимальный ток нагрузки 2,5 А, под аккумулятор 12 В/7 Ач, световая индикация режимов работы, диагностический выход "сухие контакты" обобщенной неисправности, защита от перегрузки, защита аккумулятора от глубокого разряда, габаритные размеры 330х240х100 мм, пластиковый корпус | руб./шт | 2800
| ИБПУ-60Вт | Источник бесперебойного питания уличный с системой обогрева. Вход-AC 220В ±10%, 50 Гц. Выход-(при работе от сети)-DC 14,1В/5A, (при работе от АКБ)- 10,2…13,8В/5A. Рекомендуемая емкость АКБ7…18Ач. - 60°C... +50°C. 380х300х155 мм | USD/шт | 540
| ИВЭПР 112-1,2-1 исп.ВО (К3) | Uвых.12В, Iвых.1.2А(до 4А кратковрем.), Uвх.130…265В, Pпотр.30Вт, защита от КЗ и разряд., свет.индикац., вых."ОК"(Сеть;АКБ;Разряд), вых."СК" (Тампер), под АКБ 1х12В/7Ач или 2х12В/4.5 Ач, IP20, tраб.-25…+50°С, 194х86х184 мм, метал.корпус | руб./шт | 2292
| ИВЭПР 112-2-2 исп.ВО (К1) | Uвых.12В, Iвых.2А(до 4А кратковрем.), Uвх.130…265В, Pпотр.70Вт, защита от КЗ и разряд., свет.индикац., вых."ОК"(Сеть;АКБ;Разряд), вых."СК" (Тампер), под АКБ 1х12В/7Ач, IP20, tраб.-25…+50°С, 324х86х182 мм, метал.корпус | руб./шт | 2402
| ИВЭПР 112-2-2 исп.ВО (К2) | Uвых.12В, Iвых.2А(до 4А кратковрем.), Uвх.130…265В, Pпотр.70Вт, защита от КЗ и разряд., свет.индикац., вых."ОК"(Сеть;АКБ;Разряд), вых."СК" (Тампер), под АКБ 1х12В/12Ач, IP20, tраб.-25…+50°С, 324х111х182 мм, метал.корпус | руб./шт | 2512
| ИВЭПР 112-5-1 исп.ВО (К1) | Uвых.12В, Iвых.5А(до 5.5А кратковрем.), Uвх.130…265В, Pпотр.120Вт, защита от КЗ и разряд., свет.индикац., вых."ОК"(Сеть;АКБ;Разряд), вых."СК" (Тампер), под АКБ 1х12В/7Ач, IP20, tраб.-25…+50°С, 324х86х184 мм, метал.корпус | руб./шт | 3252
| ИВЭПР 112-5-1 исп.ВО (К2) | Uвых.12В, Iвых.5А(до 5.5А кратковрем.), Uвх.130…265В, Pпотр.120Вт, защита от КЗ и разряд., свет.индикац., вых."ОК"(Сеть;АКБ;Разряд), вых."СК" (Тампер), под АКБ 1х12В/12Ач, IP20, tраб.-25…+50°С, 324х111х184 мм, метал.корпус | руб./шт | 3472
| ИВЭПР 12/1,2 1х4 | Uвых.12В, Iвых.1.2А(до 4А кратковрем.), Uвх.140…250В, Pпотр.25Вт, защита от КЗ и разряд., свет.индикац., вых."ОК"(АВАРИЯ), под АКБ 1х12В/4,5Ач, IP20, tраб.-10…+50°С, 110х99х230мм, | руб./шт | 1187
| ИВЭПР 12/1,5 1х7 | Uвых.12В, Iвых.1.5А(до 4А кратковрем.), Uвх.140…250В, Pпотр.40Вт, защита от КЗ и разряд., свет.индикац., вых."ОК"(АВАРИЯ), под АКБ 1х12В/7Ач, IP20, tраб.-10…+50°С, 194х81х180мм, метал.корпус | руб./шт | 1518
| ИВЭПР 12/1,5 1х7-Р | Uвых.12В, Iвых.1.5А(до 4А кратковрем.), Uвх.140…250В, Pпотр.40Вт, защита от КЗ и разряд., свет.индикац., вых."СК"(АВАРИЯ), под АКБ 1х12В/7Ач, IP20, tраб.-10…+50°С, 194х81х180мм, метал.корпус | руб./шт | 1614
| ИВЭПР 12/2 1х7 | 12В, 2А (кратковременно до 4А), защ.от глуб.разряд, КЗ и переполюсовки, под АКБ 7Ач, t-раб.-10...+40°С, 194х81х180мм. | руб./шт | 1901
| ИВЭПР 12/2 1х7-Р | Uвых.12В, Iвых.2А(до 4А кратковрем.), Uвх.140…265В, Pпотр.40Вт, защита от КЗ и разряд., свет.индикац., вых."СК"(АВАРИЯ), под АКБ 1х12В/7Ач, IP20, tраб.-10…+50°С, 194х81х180мм, метал.корпус | руб./шт | 1998
| ИВЭПР 12/2 2х12 БР | Uвых.12В, Iвых.2А(до 4А кратковрем.), Uвх.140…265В, Pпотр.40Вт, защита от КЗ и разряд., свет.индикац., вых."ОК" транзисторный ключ (АВАРИЯ), под АКБ 2х12В/12Ач, IP20, tраб.-10…+50°С, 324х111х182мм, подкл.резерв.блока БР12, метал.корпус | руб./шт | 2380
| ИВЭПР 12/2 2х12-Р БР | Uвых.12В, Iвых.2А(до 4А кратковрем.), Uвх.140…265В, Pпотр.40Вт, защита от КЗ и разряд., свет.индикац., вых."СК" релейный (АВАРИЯ), под АКБ 2х12В/12Ач, IP20, tраб.-10…+50°С, 324х111х182мм, подкл.резерв.блока БР12, метал.корпус | руб./шт | 2475
| ИВЭПР 12/2 2х7 | 12 В, 2 А, кратковременно до 4 А, под акк. 4,5-7 Ач - 2 шт., защита акк. от глубокого разряда и перезаряда, защита АКБ от переполюсовки, защита от КЗ на выходе, возможность подключения блока резервного питания БР-12 | руб./шт | 2263
| ИВЭПР 12/2 2х7-Р | Uвых.12В, Iвых.2А(до 4А кратковрем.), Uвх.140…265В, Pпотр.40Вт, защита от КЗ и разряд., свет.индикац., вых."СК"(АВАРИЯ), под АКБ 2х12В/7Ач, IP20, tраб.-10…+50°С, 324х86х182мм, метал.корпус | руб./шт | 2357
| ИВЭПР 12/3,5 2х12 БР | Uвых.12В, Iвых.3.5А(до 4А кратковрем.), Uвх.140…265В, Pпотр.62Вт, защита от КЗ и разряд., свет.индикац., вых."ОК"(АВАРИЯ), под АКБ 2х12В/12Ач, IP20, tраб.-10…+50°С, 324х111х182мм, подкл.резерв.блока БР12, метал.корпус | руб./шт | 2660
| ИВЭПР 12/3,5 2х12-Р БР | Uвых.12В, Iвых.3.5А(до 4А кратковрем.), Uвх.140…265В, Pпотр.62Вт, защита от КЗ и разряд., свет.индикац., вых."СК"(АВАРИЯ), под АКБ 2х12В/12Ач, IP20, tраб.-10…+50°С, 324х111х182мм, подкл.резерв.блока БР12, метал.корпус | руб./шт | 2757
| ИВЭПР 12/3,5 2х17 БР | Uвых.12В, Iвых.3.5А(до 4А кратковрем.), Uвх.140…265В, Pпотр.62Вт, защита от КЗ и разряд., свет.индикац., вых."ОК"(АВАРИЯ), под АКБ 2х12В/17Ач, IP20, tраб.-10…+50°С, 372х86х253мм, подкл.резерв.блока БР12, метал.корпус | руб./шт | 2870
| ИВЭПР 12/3,5 2х17-Р БР | Uвых.12В, Iвых.3.5А(до 4А кратковрем.), Uвх.140…265В, Pпотр.62Вт, защита от КЗ и разряд., свет.индикац., вых."СК"(АВАРИЯ), под АКБ 2х12В/17Ач, IP20, tраб.-10…+50°С, 372х86х253мм, подкл.резерв.блока БР12, метал.корпус | руб./шт | 2967
| ИВЭПР 12/3,5 2х7 | Uвых.12В, Iвых.3,5А(до 4А кратковрем.), Uвх.140…265В, Pпотр.62Вт, защита от КЗ и разряд., свет.индикац., вых."ОК"(АВАРИЯ), под АКБ 2х12В/7Ач, IP20, tраб.-10…+50°С, 324х86х184мм, метал.корпус | руб./шт | 2461
| ИВЭПР 12/3,5 2х7-Р | Uвых.12В, Iвых.3,5А(до 4А кратковрем.), Uвх.140…265В, Pпотр.62Вт, защита от КЗ и разряд., свет.индикац., вых."СК"(АВАРИЯ), под АКБ 2х12В/7Ач, IP20, tраб.-10…+50°С, 324х86х184мм, метал.корпус | руб./шт | 2557
| ИВЭПР 12/5 2х12 БР | 13,6 В, ток 5 А, защита от КЗ выхода, защита АКБ от глубокого разряда, под акк. 12 Ач (2 шт.), совместим с БР 12 | руб./шт | 3570
| ИВЭПР 12/5 2х12-Р БР | Uвых.12В, Iвых.5А(до 5,5А кратковрем.), Uвх.140…265В, Pпотр.87Вт, защита от КЗ и разряд., свет.индикац., вых."СК"(АВАРИЯ), под АКБ 2х12В/7Ач, IP20, tраб.-10…+50°С, 324х86х184мм, подкл.резерв.блока БР12, метал.корпус | руб./шт | 3668
| ИВЭПР 12/5 2х17 БР | 12В, 5А (кратковременно до 5,5А), защ.от глуб.разряд, КЗ и переполюсовки, под 2 АКБ 17Ач, реле “АВАРИЯ" (ОК), t-раб.-10...+40°С, 372х86х250мм. | руб./шт | 3990
| ИВЭПР 12/5 2х17-Р БР | Uвых.12В, Iвых.5А(до 5,5А кратковрем.), Uвх.140…265В, Pпотр.87Вт, защита от КЗ и разряд., свет.индикац., вых."СК"(АВАРИЯ), под АКБ 2х12В/17Ач, IP20, tраб.-10…+50°С, 372х86х253мм, подкл.резерв.блока БР12, метал.корпус | руб./шт | 4088
| ИВЭПР 12/5 2х7 | 13,6 В, ток 5 А, защита от КЗ выхода, защита АКБ от глубокого разряда, под акк. 7 Ач (2 шт.) | руб./шт | 3290
| ИВЭПР 12/5 2х7-Р | Uвых.12В, Iвых.5А(до 5,5А кратковрем.), Uвх.140…265В, Pпотр.87Вт, защита от КЗ и разряд., свет.индикац., вых."СК"(АВАРИЯ), под АКБ 2х12В/7Ач, IP20, tраб.-10…+50°С, 324х86х184мм, метал.корпус | руб./шт | 3387
| ИВЭПР 24/1,5 2х7-Р БР | Uвых.24В, Iвых.1.5А(до 2А кратковрем.), Uвх.130…265В, Pпотр.65Вт, защита от КЗ и разряд., свет.индикац., вых."СК"(АВАРИЯ), под АКБ 2х12В/7Ач, IP20, tраб.-10…+50°С, 324х86х184мм, метал.корпус | руб./шт | 2557
| ИВЭПР 24/1,5 2х7 БР | U-вых.24В, I-вых.1.5А (до 2А кратковрем.), U-вх.130…265В, P-потр.65Вт, защита от КЗ и разряд., свет.индикац., вых."ОК" (АВАРИЯ), под АКБ 2х12В/7Ач, IP20, t-раб.-10…+50°C, 324х86х184мм, подкл.резерв.блока БР12, метал.корпус | руб./шт | 2461
| ИВЭПР 24/2,5 2x12 БР | Uвых.24В, Iвых.2.5А(до 3А кратковрем.), Uвх.130…265В, Pпотр.85Вт, защита от КЗ и разряд., свет.индикац., вых."ОК"(АВАРИЯ), под АКБ 2х12В/12Ач, IP20, tраб.-10…+50°С, 324х111х184мм, подкл.резерв.блока БР12, метал.корпус | руб./шт | 2800
| ИВЭПР 24/2,5 2x12-Р БР | Uвых.24В, Iвых.2.5А(до 3А кратковрем.), Uвх.130…265В, Pпотр.85Вт, защита от КЗ и разряд., свет.индикац., вых."СК"(АВАРИЯ), под АКБ 2х12В/12Ач, IP20, tраб.-10…+50°С, 324х111х184мм, подкл.резерв.блока БР12, метал.корпус | руб./шт | 2897
| ИВЭПР 24/2,5 2x17 БР | Uвых.24В, Iвых.2.5А(до 3А кратковрем.), Uвх.130…265В, Pпотр.85Вт, защита от КЗ и разряд., свет.индикац., вых."ОК"(АВАРИЯ), под АКБ 2х12В/17Ач, IP20, tраб.-10…+50°С, 372х86х253 мм, подкл.резерв.блока БР24, метал.корпус | руб./шт | 3150
| ИВЭПР 24/2,5 2x17-Р БР | Uвых.24В, Iвых.2.5А(до 3А кратковрем.), Uвх.130…265В, Pпотр.85Вт, защита от КЗ и разряд., свет.индикац., вых."СК"(АВАРИЯ), под АКБ 2х12В/17Ач, IP20, tраб.-10…+50°С, 372х86х253 мм, подкл.резерв.блока БР24, метал.корпус | руб./шт | 3247
| ИВЭПР 24/3,5 2x12 БР | Uвых.24В, Iвых.3А(до 4А кратковрем.), Uвх.130…265В, Pпотр.130Вт, защита от КЗ и разряд., свет.индикац., вых."ОК"(АВАРИЯ), под АКБ 2х12В/12Ач, IP20, tраб.-10…+50°С, 324х111х184 мм, подкл.резерв.блока БР24, метал.корпус | руб./шт | 3780
| ИВЭПР 24/3,5 2x12-Р БР | Uвых.24В, Iвых.3А(до 4А кратковрем.), Uвх.130…265В, Pпотр.130Вт, защита от КЗ и разряд., свет.индикац., вых."СК"(АВАРИЯ), под АКБ 2х12В/12Ач, IP20, tраб.-10…+50°С, 324х111х184 мм, подкл.резерв.блока БР24, метал.корпус | руб./шт | 3878
| ИВЭПР 24/3,5 2x17 БР | Uвых.24В, Iвых.3А(до 4А кратковрем.), Uвх.130…265В, Pпотр.130Вт, защита от КЗ и разряд., свет.индикац., вых."ОК"(АВАРИЯ), под АКБ 2х12В/17Ач, IP20, tраб.-10…+50°С, 372х86х253 мм, подкл.резерв.блока БР24, метал.корпус | руб./шт | 4130
| ИВЭПР 24/3,5 2x17-Р БР | Uвых.24В, Iвых.3А(до 4А кратковрем.), Uвх.130…265В, Pпотр.130Вт, защита от КЗ и разряд., свет.индикац., вых."СК"(АВАРИЯ), под АКБ 2х12В/17Ач, IP20, tраб.-10…+50°С, 372х86х253 мм, подкл.резерв.блока БР24, метал.корпус | руб./шт | 4228
| ИВЭПР 24/3,5 2x7 | Uвых.24В, Iвых.3А(до 4А кратковрем.), Uвх.130…265В, Pпотр.130Вт, защита от КЗ и разряд., свет.индикац., вых."ОК"(АВАРИЯ), под АКБ 2х12В/7Ач, IP20, tраб.-10…+50°С, 324х86х184 мм, метал.корпус | руб./шт | 3430
| ИВЭПР 24/3,5 2x7-Р | Uвых.24В, Iвых.3А(до 4А кратковрем.), Uвх.130…265В, Pпотр.130Вт, защита от КЗ и разряд., свет.индикац., вых."СК"(АВАРИЯ), под АКБ 2х12В/7Ач, IP20, tраб.-10…+50°С, 324х86х184 мм, метал.корпус | руб./шт | 3528
| ИВЭПР 24/5 2x12 БР | Uвых.24В, Iвых.5А(до 5.5А кратковрем.), Uвх.130…265В, Pпотр.165Вт, защита от КЗ и разряд., свет.индикац., вых."ОК"(АВАРИЯ), под АКБ 2х12В/7Ач, IP20, tраб.-10…+50°С, 324х111х184 мм, подкл.резерв.блока БР24, метал.корпус | руб./шт | 4970
| ИВЭПР 24/5 2x17 БР | Uвых.24В, Iвых.5А(до 5.5А кратковрем.), Uвх.130…265В, Pпотр.165Вт, защита от КЗ и разряд., свет.индикац., вых."ОК"(АВАРИЯ), под АКБ 2х12В/17Ач, IP20, tраб.-10…+50°С, 372х86х253 мм, подкл.резерв.блока БР24, метал.корпус | руб./шт | 5250
| ИВЭПР 24/5 2х12-Р БР | Uвых.24В, Iвых.5А(до 5.5А кратковрем.), Uвх.130…265В, Pпотр.165Вт, защита от КЗ и разряд., свет.индикац., вых."СК"(АВАРИЯ), под АКБ 2х12В/7Ач, IP20, tраб.-10…+50°С, 324х111х184 мм, подкл.резерв.блока БР24, метал.корпус | руб./шт | 5068
| ИВЭПР 24/5 2х17-Р БР | Uвых.24В, Iвых.5А(до 5.5А кратковрем.), Uвх.130…265В, Pпотр.165Вт, защита от КЗ и разряд., свет.индикац., вых."СК"(АВАРИЯ), под АКБ 2х12В/17Ач, IP20, tраб.-10…+50°С, 372х86х253 мм, подкл.резерв.блока БР24, метал.корпус | руб./шт | 5348
| ИВЭПР 24/5 2х26-Р БР | Uвых.24В, Iвых.5А(до 5,5А кратковрем.), Uвх.130…265В, Pпотр.165Вт, защита от КЗ и разряд., свет.индикац., вых."СК"(АВАРИЯ), под АКБ 2х12В/26Ач, IP20, tраб.-10…+50°С, 166х175х125мм, подкл.резерв.блока БР24, метал.корпус | руб./шт | 5810
| ИВЭПР-1220РМ-7 | Выходное напряжение 12 В, номинальный выходной ток 2 А, максимальный выходной ток 2,5 А, защита сети переменного тока от высокочастотных помех, защита аккумуляторной батареи от глубокого разряда, металлический корпус под аккумуляторную батарею 12 В/7 Ач | руб./шт | 635
| ИВЭПР-1250РМ-7 | Выходное напряжение 12 В, номинальный выходной ток 5 А, максимальный выходной ток 5,5 А, защита сети переменного тока от высокочастотных помех, защита аккумуляторной батареи от глубокого разряда, металлический корпус под аккумуляторную батарею 12 В/7 Ач | руб./шт | 1293
| МИП-12 исп. 01 (МИП-12-1/7ПЗ) | Источник вторичного электропитания резервированный, напряжение питания от сети переменного тока частотой 50 Гц 150...253 В, выходное напряжение постоянного тока 13...14.2 В, номинальный ток нагрузки 1 А, максимальный ток нагрузки 1.5 А, под внешний аккумулятор 12 В 4.5...7 Ач, световая индикация режимов работы, электронная защита от короткого замыкания, защита аккумулятора от глубокого разряда, степень защиты IP30, диапазон рабочих температур -10...+40°С, габаритные размеры 102х107х39 мм | руб./шт | 997.1
| Парус-12-1П, исп.1 (Парус-4П) | 12 В, 1 А под акк. 1,2 Ач | руб./шт | 1594
| Парус-12-1П, исп.2 (Парус-4П) | 12 В, 1 А под акк. 7 Ач | руб./шт | 1957
| Парус-12-2П (Парус-5) | 12 В 2 А, под акк. 7 Ач | руб./шт | 2531
| Парус-12-4,5М (Парус-6М) | 12 В, 4.5 А, под АКБ 7/12 Ач, метал.корпус 225х190х120 мм | руб./шт | 3614
| Парус-24-2,2М (Парус-7М) | 24 В, 2.2 А, под 2 АКБ 7/12Ач, метал.корпус 280х250х120 мм | руб./шт | 3984
| РАПАН-10 пластик | Резервированный источник питания, входное напряжение 187...242 В, выходное напряжение 13,6...13,9 В, номинальный ток нагрузки 0,7 А, максимальный ток нагрузки 1 А (до 5 сек), под аккумулятор 12 В 1,2 Ач, защита от короткого замыкания, защита аккумулятора от глубокого разряда, диапазон рабочих температур 0...+40°С, габаритные размеры 130х170х85 мм | руб./шт | 720
| РАПАН-100 | Резервированный источник питания, входное напряжение 150...250 В, выходное напряжение 13,5...13,9 В, два выхода 12 В 8 А, дополнительный выход 12 В 4 А, максимальный ток (включая ток заряда аккумулятора) 10 А, под аккумулятор 12 В 26 Ач, световая индикация режимов работы, защита от короткого замыкания, защита аккумулятора от глубокого разряда, степень защиты оболочкой IP10, диапазон рабочих температур -10...+40°С, габаритные размеры 210х150х285 мм | руб./шт | 4500
NEW | РАПАН-10DIN | Резервированный источник питания с креплением на DIN-рейку, входное напряжение 90...242 В, выходное напряжение 13,8...14 В, номинальный ток нагрузки 1 А, максимальный ток нагрузки 1.3 А (до 5 сек), под аккумулятор 12 В 1,2 Ач, защита от короткого замыкания, IP31, диапазон рабочих температур -10...+40°С, габаритные размеры 139х89х65 мм. | руб./шт | 630
| РАПАН-20 металл | Резервированный источник питания, входное напряжение 187...242 В, выходное напряжение 13,6...13,9 В, номинальный ток нагрузки 2 А, под аккумулятор 12 В 4,5...7 Ач, световая индикация режимов работы, защита от короткого замыкания, защита аккумулятора от глубокого разряда, диапазон рабочих температур 0...+40°С, габаритные размеры 158х215х85 мм | руб./шт | 1100
| РАПАН-20П | Резервированный источник питания, входное напряжение 175...253 В, выходное напряжение 12,9...14,0 В, номинальный ток нагрузки 1.7 А, максимальный ток нагрузки 2 А, под аккумулятор 12 В 7 Ач, световая индикация режимов работы, защита от короткого замыкания, степень защиты оболочкой IP20, диапазон рабочих температур -10...+40°C, габаритные размеры 170х210х105 мм, пластиковый корпус | руб./шт | 769
| РАПАН-30 пластик | Резервированный источник питания, входное напряжение 187...242 В, выходное напряжение 13,6...13,9 В, номинальный ток нагрузки 2,5 А, максимальный ток нагрузки 3 А (до 5 сек), под аккумулятор 12 В 4,5...7 Ач, световая индикация режимов работы, защита от короткого замыкания, защита аккумулятора от глубокого разряда, диапазон рабочих температур 0...+40°С, габаритные размеры 170х210х100 мм | руб./шт | 1300
| РАПАН-40 металл | Резервированный источник питания, входное напряжение 187...242 В, выходное напряжение 13,6...13,9 В, номинальный ток нагрузки 4 А, максимальный ток нагрузки 5 А (до 5 сек), под аккумулятор 12 В 4,5...7 Ач, световая индикация режимов работы, защита от короткого замыкания, защита аккумулятора от глубокого разряда, диапазон рабочих температур 0...+40°С, габаритные размеры 170х210х100 мм | руб./шт | 1650
| РАПАН-60 | Резервированный источник питания, входное напряжение 187...250 В, выходное напряжение 13,6...13,9 В, номинальный ток нагрузки 5 А, максимальный ток нагрузки 6 А, под аккумулятор 12 В 12 Ач, световая индикация режимов работы, защита от короткого замыкания, защита аккумулятора от глубокого разряда, диапазон рабочих температур 0...+40°С, габаритные размеры 204х162х117 мм | руб./шт | 2600
| РАПАН-60 исп.26 металл | Резервированный источник питания, входное напряжение 187...250 В, выходное напряжение 13,6...13,9 В, номинальный ток нагрузки 5 А, максимальный ток нагрузки 6 А, под аккумулятор 12 В 26 Ач, световая индикация режимов работы, защита от короткого замыкания, защита аккумулятора от глубокого разряда, диапазон рабочих температур 0...+40°С, габаритные размеры 217х295х176 мм | руб./шт | 3400
| РБП "Сатурн-9534" | Резервированный источник питания, входное напряжение 176...253 В, выходное напряжение 10,2...13,8 В, номинальный ток нагрузки 2 А, максимальный ток нагрузки 2,3 А (до 5 мин), под аккумулятор 12 В 7 Ач, световая индикация режимов работы, защита от короткого замыкания, защита аккумулятора от глубокого разряда, степень защиты оболочкой IP20, диапазон рабочих температур -30...+50°С, габаритные размеры 255х181х87 мм | руб./шт | 1650
NEW | Резерв 12/2 (исп.17) | Резервированный источник питания, входное напряжение 165...275 В; выходное напряжение 13,4...14 В; номинальный ток нагрузки 2 А; максимальный ток нагрузки 3 А (до 60 сек); под аккумулятор 12 В 17 Ач; возможно подключение дополнительной батареи 12 В 17 Ач; габаритные размеры 200х312х85 мм | руб./шт | 1410
| Резерв 12/2 BOX (цвет корпуса черный) | Импульсный, увелич.корп.для установки доп.оборуд.с замком и тамп., U-вх.165...275В, U-вых.ном.12В, I-вых.2А (до 3А max), под АКБ 12В/7Ач, 310х310х80 мм, 1,2кг., черный корпус | руб./шт | 2250
| Резерв 12/2 | Импульсный 12В, 2А, кратковременно до 2,5А, под АКБ 7Ач, 160х160х70, 0,8кг | руб./шт | 790
| Резерв 12/2 (цвет корпуса черный) | Резервированный источник питания, входное напряжение 165...275 В, выходное напряжение 13,4...14 В, номинальный ток нагрузки 2 А, максимальный ток нагрузки 2,5 А (до 60 сек), под аккумулятор 12 В 7 Ач, световая индикация режимов работы, защита от короткого замыкания, диапазон рабочих температур -10...+40°С, габаритные размеры 160х160х70 мм | руб./шт | 790
| Резерв 12/2BOX | Импульсный 12В, 2А, кратковременно до 2,5А, под АКБ 7Ач, 310х310х80, 1,2кг, место под доп.оборудование (275х190х80 мм) | руб./шт | 2250
| Резерв 12/2У1 | Импульсный, 12В, 2А, под АКБ 12В/1.2Ач, кратковременно до 2.5А, IP56, t-раб.-25...+40, 165х135х84 | руб./шт | 1225
| Резерв 12/2У18 | Импульсный, улич. (IP56), U-вх.165...275В, U-вых.12В, I-вых.2А (до 3А max), под АКБ 12В/18Ач, t-раб.-40...+40°C, 312х239х132 мм, 1,3кг. | руб./шт | 2380
| Резерв 12/2У4.5 | Импульсный 12В, 2А, кратковременно до 2,5А, под АКБ 4,5Ач, IP65, -40 до +40°С (с термостатом), 159х204х84, 0,7кг | руб./шт | 1463
| Резерв 12/2У7 | Импульсный 12В, 2А, кратковременно до 2,5А, под АКБ 7Ач, IP65, -40 до +40°С (с термостатом), 254х199х102, 0,7кг | руб./шт | 2072
| Резерв 12/3 | Импульсный, Uвх.165...275В, Uвых.ном.12В, Iвых.3А(до 3,5А max), под АКБ 12В/7Ач, 160х160х70 мм, 0,8кг | руб./шт | 966
| Резерв 12/3 (исп. 14) | Импульсный, U-вх.165...275В, U-вых.ном.12В, I-вых.3А (до 3,5А max), под АКБ 12В/7Ач х 2 шт., 310х180х75 мм, 0,8кг | руб./шт | 1393
| Резерв 12/3 (исп. 14) (цвет корпуса черный) | Импульсный, U-вх.165...275В, U-вых.ном.12В, I-вых.3А (до 3,5А max), под АКБ 12В/7Ач х 2 шт., 310х180х75 мм, 0,8кг, черный корпус | руб./шт | 1393
NEW | Резерв 12/3 (исп.17) | Резервированный источник питания, входное напряжение 165...275 В; выходное напряжение 13,4...14 В; номинальный ток нагрузки 3 А; максимальный ток нагрузки 4 А (до 60 сек); под аккумулятор 12 В 17 Ач; возможно подключение дополнительной батареи 12 В 17 Ач; габаритные размеры 200х312х85 мм | руб./шт | 1592
| Резерв 12/3 (цвет корпуса черный) | Импульсный, U-вх.165...275В, U-вых.ном.12В, I-вых.3А (до 3,5А max), под АКБ 12В/7Ач, 160х160х70 мм, 0,8кг, черный корпус | руб./шт | 966
| Резерв 12/5 | Источник электропитания 12В, 5 А, кратковременно до 5,5А, под АКБ 7 Ач (2 шт), 310х180х75, 2 кг | руб./шт | 2080
NEW | Резерв 12/5 (исп.17) | Резервированный источник питания, входное напряжение 165...275 В; выходное напряжение 13,4...14 В; номинальный ток нагрузки 5 А; максимальный ток нагрузки 6 А (до 60 сек); под аккумулятор 12 В 17 Ач; возможно подключение дополнительной батареи 12 В 17 Ач; габаритные размеры 200х312х85 мм | руб./шт | 2240
| Резерв 12/5 BOX | Импульсный 12В, 5А, кратковременно до 5,5А, под АКБ 7Ач, 310х310х80, 2кг, место под доп.оборудование (275х190х80 мм) | руб./шт | 2715
| Резерв 12/5 BOX (цвет корпуса черный) | Импульсный, увелич.корп.для установки доп.оборуд.с замком и тамп., U-вх.165...275В, U-вых.ном.12В, I-вых.5А (до 6А max), под АКБ 12В/7Ач, 310х310х80 мм, 2,0кг., черный корпус | руб./шт | 2715
| Резерв 12/5 (цвет корпуса черный) | Импульсный, U-вх.165...275В, U-вых.ном.12В, I-вых.5А (до 6А max), под АКБ 12В/7Ач х 2 шт., 310х180х75 мм, 2,0кг, черный корпус | руб./шт | 2674
| Резерв 12/5У18 | Импульсный, улич. (IP56), U-вх.165...275В, U-вых.12В, I-вых.5А (до 6А max), под АКБ 12В/18Ач, t-раб.-40...+40°C, 312х239х132 мм, 1,3кг. | руб./шт | 2997
| Резерв 12/5У7 | Импульсный 12В, 5А, кратковременно до 5,5А, под АКБ 7Ач, IP65, -40 до +40°С (с термостатом), 310х310х80, 2кг | руб./шт | 2766
| Резерв 24/1 | Источник питания, импульсный, U-вых.24В, I-вых.1А (до 2А max), под АКБ 12В/7Ач (2 шт.), 310х180х75 мм, 2кг | руб./шт | 1566
| РИП-12 исп. 01 (РИП-12-3/17М1) | Резервированный источник питания, входное напряжение 150...250 В, выходное напряжение 13...14,2 В, номинальный ток нагрузки 3 А, максимальный ток нагрузки 4 А (до 10 минут), под аккумулятор 12 В 17 Ач, световая и звуковая индикация режимов работы, диагностический выход "Переход на резервное питание" типа "открытый коллектор", защита от короткого замыкания, защита аккумулятора от глубокого разряда, диапазон рабочих температур -10...+40°С, габаритные размеры 255х310х95 мм, возможность подключения бокса на два аккумулятора 12 В 17 А/ч (Бокс-12 исп.0) | руб./шт | 3654.74
| РИП-12 исп. 12 (РИП-12-2/7М1-Р, РИП-12 исп. 02П) | Резервированный источник питания, входное напряжение 150...250 В, выходное напряжение 13...14,2 В, номинальный ток нагрузки 2 А, максимальный ток нагрузки 3 А (до 10 минут), под аккумулятор 12 В 7 Ач, световая и звуковая индикация режимов работы, три оптоэлектронных диагностических выхода, защита от короткого замыкания, защита аккумулятора от глубокого разряда, степень защиты оболочки IP20, диапазон рабочих температур -10...+40°С, габаритные размеры 255х310х95 мм | руб./шт | 3552.65
| РИП-12 исп. 14 (РИП-12-2/7П2-Р) | Резервированный источник питания, входное напряжение 150...250 В, выходное напряжение 13...14,2 В, номинальный ток нагрузки 2 А, максимальный ток нагрузки 2,5 А (до 10 минут), под аккумулятор 12 В 7 Ач, световая и звуковая индикация режимов работы, три оптоэлектронных диагностических выхода, защита от короткого замыкания, защита аккумулятора от глубокого разряда, степень защиты оболочки IP30, диапазон рабочих температур -10...+40°С, габаритные размеры 165х211х90 мм | руб./шт | 2593.03
| РИП-12 исп. 05 (РИП-12-8/17М1) | Резервированный источник питания, входное напряжение 150...250 В, выходное напряжение 13...14,2 В, номинальный ток нагрузки 8 А, максимальный ток нагрузки 10 А (до 10 минут), под аккумулятор 12 В 17 Ач, световая и звуковая индикация режимов работы, диагностический выход "Переход на резервное питание" типа "открытый коллектор", защита от короткого замыкания, защита аккумулятора от глубокого разряда, диапазон рабочих температур -10...+40°С, габаритные размеры 255х310х95 мм, возможность подключения бокса на два аккумулятора 12 В 17 А/ч (Бокс-12 исп.0) | руб./шт | 5450.86
| РИП-12 исп. 06 (РИП-12-6/80М3-Р) | Резервированный источник питания, входное напряжение 150...250 В, выходное напряжение 13...14,2 В, номинальный ток нагрузки 6 А, максимальный ток нагрузки 8 А (до 10 минут), под два аккумулятора 12 В 26 Ач или 12 В 40 Ач, световая и звуковая индикация режимов работы, три оптоэлектронных диагностических выхода, защита от короткого замыкания, защита аккумулятора от глубокого разряда, степень защиты оболочки IP30, диапазон рабочих температур -10...+40°С, габаритные размеры 450х400х210 мм | руб./шт | 7056.4
| РИП-12 исп. 50 (РИП-12/317М1-Р-RS) | Резервированный источник питания, входное напряжение 150...250 В, выходное напряжение 13...14,2 В, номинальный ток нагрузки 3 А, максимальный ток нагрузки 4 А (до 10 минут), под аккумулятор 12 В 17 Ач, световая и звуковая индикация режимов работы, интерфейс RS-485 ИСО "ОРИОН", емкость буфера событий - 29 событий, программируемый оптоэлектронный выход, защита от короткого замыкания, защита аккумулятора от глубокого разряда, диапазон рабочих температур -10...+40°С, габаритные размеры 255х310х95 мм | руб./шт | 5037.57
| РИП-12 исп. 03 (РИП-12-1/7М2) | Резервированный источник питания, входное напряжение 187...242 В, выходное напряжение 13...14,2 В, номинальный ток нагрузки 1 А, максимальный ток нагрузки 1,3 А (до 10 минут), под аккумулятор 12 В 7 Ач, световая индикация режимов работы, защита от короткого замыкания, защита аккумулятора от глубокого разряда, степень защиты оболочки IP30, диапазон рабочих температур -10...+40°С, габаритные размеры 220х200х80 мм | руб./шт | 2041.75
| РИП-12 исп. 56 (РИП-12-6/80М3-Р-RS) | Резервированный источник питания, входное напряжение 150...250 В, выходное напряжение 13...14,2 В, номинальный ток нагрузки 6 А, максимальный ток нагрузки 8 А (до 10 минут), под два аккумулятора 12 В 40 Ач, световая и звуковая индикация режимов работы, интерфейс RS-485 ИСО "ОРИОН", емкость буфера событий - 95 событий, программируемый оптоэлектронный выход, защита от короткого замыкания, защита аккумулятора от глубокого разряда, степень защиты оболочки IP30, диапазон рабочих температур -10...+40°С, габаритные размеры 450х400х210 мм | руб./шт | 7516.6
| РИП-12 исп. 15 (РИП-12-3/17М1-Р) | Резервированный источник питания, входное напряжение 150...250 В, выходное напряжение 13...14,2 В, номинальный ток нагрузки 3 А, максимальный ток нагрузки 4 А (до 10 минут), под аккумулятор 12 В 17 Ач, световая и звуковая индикация режимов работы, три оптоэлектронных диагностических выхода, защита от короткого замыкания, защита аккумулятора от глубокого разряда, степень защиты оболочки IP30, диапазон рабочих температур -10...+40°С, габаритные размеры 255х310х95 мм, возможность подключения бокса на два аккумулятора 12 В 17 А/ч (Бокс-12 исп.01) | руб./шт | 4287.69
| РИП-12 исп. 16 (РИП-12-3/17П1-Р) | Резервированный источник питания, входное напряжение 150...250 В, выходное напряжение 13...14,2 В, номинальный ток нагрузки 3 А, максимальный ток нагрузки 4 А (до 10 минут), под аккумулятор 12 В 17 Ач, световая и звуковая индикация режимов работы, три оптоэлектронных диагностических выхода, защита от короткого замыкания, защита аккумулятора от глубокого разряда, степень защиты оболочки IP30, диапазон рабочих температур -10...+40°С, габаритные размеры 230х320х110 мм, возможность подключения бокса на два аккумулятора 12 В 17 А/ч (Бокс-12 исп.01) | руб./шт | 3615.94
| РИП-12 исп. 17 (РИП-12-8/17М1-Р) | Резервированный источник питания, входное напряжение 150...250 В, выходное напряжение 13...14,2 В, номинальный ток нагрузки 8 А, максимальный ток нагрузки 10 А (до 10 минут), под аккумулятор 12 В 17 Ач, световая и звуковая индикация режимов работы, три оптоэлектронных диагностических выхода, защита от короткого замыкания, защита аккумулятора от глубокого разряда, степень защиты оболочки IP30, диапазон рабочих температур -10...+40°С, габаритные размеры 255х310х95 мм, возможность подключения бокса на два аккумулятора 12 В 17 А/ч (Бокс-12 исп.01) | руб./шт | 5982.34
| РИП-12 исп. 18 (РИП-12-3/17П1) | Резервированный источник питания, входное напряжение 150...250 В, выходное напряжение 13...14,2 В, номинальный ток нагрузки 3 А, максимальный ток нагрузки 4 А (до 10 минут), под аккумулятор 12 В 17 Ач, световая и звуковая индикация режимов работы, диагностический выход "Переход на резервное питание" типа "открытый коллектор", защита от короткого замыкания, защита аккумулятора от глубокого разряда, степень защиты оболочки IP30, диапазон рабочих температур -10...+40°С, габаритные размеры 230х320х110 мм, возможность подключения бокса на два аккумулятора 12 В 17 А/ч (Бокс-12 исп.01) | руб./шт | 3330.93
| РИП-12 исп. 51 (РИП-12-3/17П1-Р-RS) | Резервированный источник питания, входное напряжение 150...250 В, выходное напряжение 13...14,2 В, номинальный ток нагрузки 3 А, максимальный ток нагрузки 4 А (до 10 минут), под аккумулятор 12 В 17 Ач, световая и звуковая индикация режимов работы, интерфейс RS-485 ИСО "ОРИОН", емкость буфера событий - 29 событий, программируемый оптоэлектронный выход, защита от короткого замыкания, защита аккумулятора от глубокого разряда, степень защиты оболочки IP30, диапазон рабочих температур -10...+40°С, габаритные размеры 230х320х110 мм | руб./шт | 4573.53
| РИП-12 исп. 11 (РИП-12-1/7П2) | Резервированный источник питания, входное напряжение 150...250 В, выходное напряжение 13...14,2 В, номинальный ток нагрузки 1 А, максимальный ток нагрузки 1,5 А (до 10 минут), под аккумулятор 12 В 7 Ач, световая индикация режимов работы, диагностический выход "Переход на резервное питание" типа "открытый коллектор", защита от короткого замыкания, защита аккумулятора от глубокого разряда, степень защиты оболочки IP30, диапазон рабочих температур -10...+40°С, габаритные размеры 165х211х90 мм | руб./шт | 1531.32
| РИП-12 исп. 02 (РИП-12-2/7М1) | Резервированный источник питания, входное напряжение 175...250 В, выходное напряжение 13...14,2 В, номинальный ток нагрузки 2 А, максимальный ток нагрузки 3 А (до 10 минут), под аккумулятор 12 В 7 Ач, световая и звуковая индикация режимов работы, диагностический выход "Переход на резервное питание" типа "открытый коллектор", защита от короткого замыкания, защита аккумулятора от глубокого разряда, степень защиты оболочки IP20, диапазон рабочих температур -10...+40°С, габаритные размеры 255х310х95 мм | руб./шт | 3059.85
| РИП-12 исп. 04 (РИП-12-2/7М2) | Резервированный источник питания, входное напряжение 175...250 В, выходное напряжение 13...14,2 В, номинальный ток нагрузки 2 А, максимальный ток нагрузки 3 А (до 10 минут), под аккумулятор 12 В 7 Ач или 12 В 4,5 Ач, световая и звуковая индикация режимов работы, диагностический выход "Переход на резервное питание" типа "открытый коллектор", защита от короткого замыкания, защита аккумулятора от глубокого разряда, степень защиты оболочки IP20, диапазон рабочих температур -10...+40°С, габаритные размеры 220х280х80 мм | руб./шт | 2923.43
| РИП-12 исп. 54 (РИП-12-2/7П2-Р-RS) | Резервированный источник питания, входное напряжение 150...250 В, выходное напряжение 13...14,2 В, номинальный ток нагрузки 2 А, максимальный ток нагрузки 3 А (до 10 минут), под аккумулятор 12 В 7 Ач, световая и звуковая индикация режимов работы, интерфейс RS-485 ИСО "ОРИОН", емкость буфера событий - 29 событий, защита от короткого замыкания, защита аккумулятора от глубокого разряда, степень защиты оболочки IP20, диапазон рабочих температур -10...+40°С, габаритные размеры 165х211х90 мм | руб./шт | 2797.21
| РИП-24 исп. 11 (РИП-24-3/7М4-Р, РИП-24 исп. 01П) | Резервированный источник питания, входное напряжение 187...250 В, выходное напряжение 26.6...27,8 В, номинальный ток нагрузки 3 А, максимальный ток нагрузки 4 А (до 10 минут), под два аккумулятора 12 В 7 Ач, световая и звуковая индикация режимов работы, три оптоэлектронных диагностических выхода, защита от короткого замыкания, защита аккумулятора от глубокого разряда, степень защиты оболочки IP20, диапазон рабочих температур -10...+40°С, габаритные размеры 340х270х100 мм, возможность подключения бокса на два аккумулятора 12 В 17 А/ч (Бокс-24 исп.0) | руб./шт | 4794.4
| РИП-24 исп. 12 (РИП-24-1/7М4-Р, РИП-24 исп. 02П) | Резервированный источник питания, входное напряжение 187...250 В, выходное напряжение 26.6...27,8 В, номинальный ток нагрузки 1 А, максимальный ток нагрузки 1,5 А (до 10 минут), под два аккумулятора 12 В 7 Ач, световая и звуковая индикация режимов работы, три оптоэлектронных диагностических выхода, защита от короткого замыкания, защита аккумулятора от глубокого разряда, степень защиты оболочки IP20, диапазон рабочих температур -10...+40°С, габаритные размеры 340х270х100 мм | руб./шт | 4001.84
| РИП-24 исп. 06 (РИП-24-4/40М3-Р) | Резервированный источник питания, входное напряжение 150...250 В, выходное напряжение 26.6...27,8 В, номинальный ток нагрузки 4 А, максимальный ток нагрузки 5 А (до 10 минут), под два аккумулятора 12 В 26 Ач или 12 В 40 Ач, световая и звуковая индикация режимов работы, три оптоэлектронных диагностических выхода, защита от короткого замыкания, защита аккумулятора от глубокого разряда, степень защиты оболочки IP30, диапазон рабочих температур -10...+40°С, габаритные размеры 450×400×210 мм | руб./шт | 7056.4
| РИП-24 исп. 01 (РИП-24-3/7М4) | Резервированный источник питания, входное напряжение 187...250 В, выходное напряжение 25.8...28.2 В, номинальный ток нагрузки 3 А, максимальный ток нагрузки 4 А (до 2 минут), под два аккумулятора 12 В 7 Ач, световая и звуковая индикация режимов работы, диагностический выход "Переход на резервное питание" типа "открытый коллектор", защита от короткого замыкания, защита аккумулятора от глубокого разряда, диапазон рабочих температур -10...+40°С, габаритные размеры 340х270х100 мм, возможность подключения бокса на два аккумулятора 12 В 17 А/ч (Бокс-24 исп.0) | руб./шт | 4348.93
| РИП-24 исп. 56 (РИП-24-4/40М3-Р-RS) | Резервированный источник питания, входное напряжение 150...250 В, выходное напряжение 26.4...27.6 В, номинальный ток нагрузки 4 А, максимальный ток нагрузки 5 А (до 10 минут), под два аккумулятора 12 В 40 Ач, световая и звуковая индикация режимов работы, интерфейс RS-485 ИСО "ОРИОН", емкость буфера событий - 95 событий, программируемый оптоэлектронный выход, защита от короткого замыкания, защита аккумулятора от глубокого разряда, степень защиты оболочки IP30, диапазон рабочих температур -10...+40°С, габаритные размеры 450х400х210 мм | руб./шт | 7516.6
| РИП-24 исп. 15 (РИП-24-3/7М4-Р) | Резервированный источник питания, входное напряжение 187...242 В, выходное напряжение 26.6...27,8 В, номинальный ток нагрузки 3 А, максимальный ток нагрузки 4 А (до 10 минут), под два аккумулятора 12 В 7 Ач, световая и звуковая индикация режимов работы, три оптоэлектронных диагностических выхода, защита от короткого замыкания, защита аккумулятора от глубокого разряда, степень защиты оболочки IP20, диапазон рабочих температур -10...+40°С, габаритные размеры 340х270х100 мм, возможность подключения бокса на два аккумулятора 12 В 17 А/ч (Бокс-24 исп.01) | руб./шт | 5262.15
| РИП-24 исп. 50 (РИП-24-2/7М4-Р-RS) | Резервированный источник питания, входное напряжение 150...250 В, выходное напряжение 26.6...27,8 В, номинальный ток нагрузки 2 А, максимальный ток нагрузки 2.5 А (до 10 минут), под два аккумулятора 12 В 7 Ач, световая и звуковая индикация режимов работы, интерфейс RS-485 ИСО "ОРИОН", программируемый оптоэлектронный выход, защита от короткого замыкания, защита аккумулятора от глубокого разряда, степень защиты оболочки IP30, диапазон рабочих температур -10...+40°С, габаритные размеры 340х270х100 мм | руб./шт | 5690.93
| РИП-24 исп. 51 (РИП-24-2/7П1-Р-RS) | Резервированный источник питания, входное напряжение 150...250 В, выходное напряжение 26.6...27,8 В, номинальный ток нагрузки 2 А, максимальный ток нагрузки 2.5 А (до 10 минут), под два аккумулятора 12 В 7 Ач, световая и звуковая индикация режимов работы, интерфейс RS-485 ИСО "ОРИОН", программируемый оптоэлектронный выход, защита от короткого замыкания, защита аккумулятора от глубокого разряда, степень защиты оболочки IP30, диапазон рабочих температур -10...+40°С, габаритные размеры 230×320×110 мм | руб./шт | 4818.54
| РИП-24 исп. 04 (РИП-24-1/4М2) | Резервированный источник питания, входное напряжение 187...250 В, выходное напряжение 25.8...28.2 В, номинальный ток нагрузки 1 А, максимальный ток нагрузки 1,5 А (до 10 минут), под два аккумулятора 12 В 4,5 Ач, световая и звуковая индикация режимов работы, диагностический выход "Переход на резервное питание" типа "открытый коллектор", защита от короткого замыкания, защита аккумулятора от глубокого разряда, степень защиты оболочки IP20, диапазон рабочих температур -10...+40°С, габаритные размеры 220х200х80 мм | руб./шт | 2923.43
| РИП-24 исп. 02 (РИП-24-1/7М4) | Резервированный источник питания, входное напряжение 187...250 В, выходное напряжение 25.8...28.2 В, номинальный ток нагрузки 1 А, максимальный ток нагрузки 1,5 А (до 10 минут), под два аккумулятора 12 В 7 Ач, световая и звуковая индикация режимов работы, диагностический выход "Переход на резервное питание" типа "открытый коллектор", защита от короткого замыкания, защита аккумулятора от глубокого разряда, степень защиты оболочки IP20, диапазон рабочих температур -10...+40°С, габаритные размеры 340х270х100 мм | руб./шт | 3552.65
| С-16 | Шкаф для аккумуляторов. | руб./шт | 15432
| С-32 | Шкаф для аккумуляторов; Вместимость: 65Ач/32шт., 100Ач/32шт., Комплектация: Кабеля для батарей(33 шт.), Автомат защиты(1P100А); 780х880х1190 мм. | руб./шт | 28207
| С-4 | Шкаф для аккумуляторов; Вместимость: 17Ач/20шт., 24Ач/12шт., 38Ач/8шт., 65Ач/4шт., 100Ач/4шт., Комплектация: Кабеля для батарей(5 шт.), Автомат защиты(1P63A); 420х450х600 мм. | руб./шт | 7680
| С-40 | Шкаф для аккумуляторов. | руб./шт | 45050
| С-6 | Шкаф для аккумуляторов; Вместимость: 17Ач/28шт., 24Ач/16шт., 38Ач/12шт., 65Ач/6шт., 100Ач/6шт., Комплектация: Кабеля для батарей(7 шт.), Автомат защиты(1P63А); 585х450х600 мм. | руб./шт | 9701
| С-8 | Шкаф для аккумуляторов; Вместимость: 17Ач/44шт., 24Ач/28шт., 38Ач/20шт., 65Ач/8шт., 100Ач/8шт., Комплектация: Кабеля для батарей(9 шт.), Автомат защиты.(1P63А); 780х450х600 мм. | руб./шт | 12611
| СКАТ 1200 | Резервированный источник питания, входное напряжение 170...250 В, выходное напряжение 12,9...14 В, номинальный ток нагрузки 4 А, максимальный ток нагрузки 5 А (до 5 сек), под два аккумулятора 12 В 7(12) Ач или один аккумулятор 12 В 17 Ач, световая индикация режимов работы, диагностические выходы типа "открытый коллектор", защита от короткого замыкания, защита аккумулятора от глубокого разряда, диапазон рабочих температур -10...+40°С, габаритные размеры 228х284х119 мм | руб./шт | 4840
| СКАТ 1200 исп.5 | Резервированный источник питания уличного исполнения, входное напряжение 170...250 В, выходное напряжение 12,9...14 В, номинальный ток нагрузки 4 А, максимальный ток нагрузки 4,5 А (до 5 сек), под аккумулятор 12 В 7 Ач или 12 В 12 Ач, световая индикация режимов работы, защита от короткого замыкания, защита аккумулятора от глубокого разряда, степень защиты оболочкой IP56, диапазон рабочих температур -40...+40°С, габаритные размеры 335х242х143 мм | руб./шт | 7875
| СКАТ 1200 исп.6 | Резервированный источник питания уличного исполнения с кронштейном для крепления дополнительного оборудования, входное напряжение 170...250 В, выходное напряжение 12,9...14 В, номинальный ток нагрузки 4 А, максимальный ток нагрузки 4,5 А (до 5 сек), под два аккумулятора 12 В 7 Ач или один аккумулятор 12 В 12 Ач, световая индикация режимов работы, защита от короткого замыкания, защита аккумулятора от глубокого разряда, степень защиты оболочкой IP56, диапазон рабочих температур -40...+40°С, габаритные размеры 412х336х143 мм | руб./шт | 10180
| СКАТ 1200А (пластик) | Резервированный источник питания, входное напряжение 187...242 В, выходное напряжение 12,9...14 В, номинальный ток нагрузки 0,7 А, максимальный ток нагрузки 1 А (до 5 сек), под аккумулятор 12 В 1,2 Ач, световая индикация режимов работы, диагностический выход "Переход на резервное питание" типа "открытый коллектор", защита от короткого замыкания, защита аккумулятора от глубокого разряда, степень защиты оболочкой IP20, диапазон рабочих температур -10...+40°С, габаритные размеры 130х170х85 мм | руб./шт | 970
| СКАТ 1200Б (пластик) | Резервированный источник питания, входное напряжение 187...242 В, выходное напряжение 13,5...13,9 В, номинальный ток нагрузки 1,7 А, максимальный ток нагрузки 2 А (до 5 сек), под аккумулятор 12 В 4,5(7) Ач, световая индикация режимов работы, диагностический выход "Переход на резервное питание" типа "открытый коллектор", защита от короткого замыкания, защита аккумулятора от глубокого разряда, степень защиты оболочкой IP20, диапазон рабочих температур -10...+40°С, габаритные размеры 170х210х105 мм | руб./шт | 1560
| СКАТ 1200БТР | Резервированный источник питания, трансформаторный, входное напряжение 180...250 В, выходное напряжение 9,5...14 В, номинальный ток нагрузки 1,5 А, максимальный ток нагрузки 2 А (кратковременно), под аккумулятор 12 В 7 Ач, световая индикация режимов работы, защита от короткого замыкания, защита аккумулятора от глубокого разряда, степень защиты оболочкой IP20, диапазон рабочих температур -10...+40°С, габаритные размеры 210х170х105 мм | руб./шт | 2200
| СКАТ 1200Д (пластик) | Резервированный источник питания, входное напряжение 187...242 В, выходное напряжение 13.5...13.9 В, номинальный ток нагрузки 1,8 А, максимальный ток нагрузки 2,3 А (до 20 сек), под аккумулятор 12 В 7 Ач, световая индикация режимов работы, диагностические выходы "открытый коллектор", защита от короткого замыкания, защита аккумулятора от глубокого разряда, степень защиты оболочкой IP20, диапазон рабочих температур -10...+40°С, габаритные размеры 210x169x101 мм | руб./шт | 2260
| СКАТ 1200Д исп.1 (пластик) | Резервированный источник питания, входное напряжение 170...242 В, выходное напряжение 12,9...14 В, номинальный ток нагрузки 2,5 А, максимальный ток нагрузки 3 А (до 5 сек), под аккумулятор 12 В 4,5(7) Ач, световая индикация режимов работы, диагностический выход "Переход на резервное питание" типа "открытый коллектор", защита от короткого замыкания, защита аккумулятора от глубокого разряда, степень защиты оболочкой IP20, диапазон рабочих температур -10...+40°С, габаритные размеры 170х210х103 мм | руб./шт | 2910
| СКАТ 1200Д исп.2 | Резервированный источник питания, входное напряжение 150...250 В, выходное напряжение 12,9...14 В, максимальный ток нагрузки 4 А, максимальный ток нагрузки 5 А (до 5 сек), под два аккумулятора 12 В 12(17) Ач или один аккумулятор 12 В 26 Ач, световая индикация режимов работы, диагностические выходы "открытый коллектор", защита от короткого замыкания, защита аккумулятора от глубокого разряда, габаритные размеры 217х295х176 мм | руб./шт | 5540
| СКАТ 1200И7 | Резервированный источник питания, входное напряжение 150...250 В, выходное напряжение 12,9...14 В, номинальный ток нагрузки 4 А, максимальный ток нагрузки 5 А (до 5 сек), под два аккумулятора 12 В 7(12) Ач, световая индикация режимов работы, диагностические выходы "открытый коллектор", защита от короткого замыкания, защита аккумулятора от глубокого разряда, диапазон рабочих температур -10...+40°С, габаритные размеры 315х218х122 мм | руб./шт | 4680
| СКАТ 1200И7 RACK | Резервированный источник питания для установки в 19" шкаф, высота 2U, входное напряжение 150...250 В, выходное напряжение 12,9...14 В, максимальный ток нагрузки 4 А, максимальный ток нагрузки 5 А (до 5 сек), под два аккумулятора 12 В 17 Ач, возможно подключение внешних аккумуляторов емкостью до 40 Ач, световая индикация режимов работы, диагностический выход "Переход на резервное питание" типа "сухой контакт", защита от короткого замыкания, защита аккумулятора от глубокого разряда, диапазон рабочих температур -10...+40°С, габаритные размеры 483х374х88 мм | руб./шт | 5300
| СКАТ 1200И7 исп.1 | Источник вторичного электропитания резервированный, входное напряжение 175...245 В, выходное напряжение при наличии сети 9...14 В, номинальный выходной ток 3.5 А, максимальный выходной ток 4 А, используемый аккумулятор - 12 В 12 Ач, защита от короткого замыкания и перегрузки, диапазон рабочих температур -10...+40°C, габаритные размеры 170х210х136 мм, металло-пластиковый корпус | руб./шт | 3120
| СКАТ 1200И7 исп.5000 | Резервированный источник питания, входное напряжение 150...250 В, выходное напряжение 12,9...14 В, номинальный ток нагрузки 4 А, максимальный ток нагрузки 5 А (до 5 сек), под один или два аккумулятора 12 В 40 Ач, световая индикация режимов работы, диагностические выходы "открытый коллектор", защита от короткого замыкания, защита аккумулятора от глубокого разряда, диапазон рабочих температур -10...+40°С, габаритные размеры 445х328х193 мм | руб./шт | 6250
| СКАТ 1200М | Резервированный источник питания, входное напряжение 170...242 В, выходное напряжение 12,9...14 В, номинальный ток нагрузки 2,5 А, максимальный ток нагрузки 3 А (до 5 сек), под аккумулятор 12 В 4,5 (7, 12) Ач, световая индикация режимов работы, диагностический выход "Переход на резервное питание" типа "открытый коллектор", защита от короткого замыкания, защита аккумулятора от глубокого разряда, степень защиты оболочкой IP20, диапазон рабочих температур -10...+40°С, габаритные размеры 170х210х136 мм | руб./шт | 3120
| СКАТ 1200М DIN | Резервированный источник питания с креплением на DIN рейку, входное напряжение 187...242 В, выходное напряжение 12,9...13,95 В, номинальный ток нагрузки 2 А, максимальный ток нагрузки 2,5 А (до 5 сек), под внешний аккумулятор 12 В 7(12) Ач, световая индикация режимов работы, диагностические выходы типа "сухой контакт", защита от короткого замыкания, защита аккумулятора от глубокого разряда, диапазон рабочих температур -10...+40°С, габаритные размеры 139х89х65 мм | руб./шт | 1700
| СКАТ 1200С (пластик) | Резервированный источник питания, входное напряжение 187...242 В, выходное напряжение 12,9...14 В, номинальный ток нагрузки 0,9 А, максимальный ток нагрузки 1 А (до 5 сек), под аккумулятор 12 В 4,5(7) Ач, световая индикация режимов работы, диагностический выход "Переход на резервное питание" типа "открытый коллектор", защита от короткого замыкания, защита аккумулятора от глубокого разряда, степень защиты оболочкой IP20, диапазон рабочих температур -10...+40°С, габаритные размеры 170х210х105 мм | руб./шт | 1180
| СКАТ 1200Т исп. 12/20 | Резервированный источник питания, входное напряжение 180...250 В, выходное напряжение 12,9...13,2 В, суммарный ток нагрузки 12 А, максимальный суммарный ток при наличии аккумуляторов 20 А, под внешний аккумулятор 12 В 17...250 Ач, световая индикация режимов работы, диагностические выходы типа "сухой контакт", защита от короткого замыкания, защита аккумулятора от глубокого разряда, диапазон рабочих температур +5...+40°C, габаритные размеры 213х101х295 мм | руб./шт | 12800
| СКАТ 1200У | Резервированный источник питания, входное напряжение 170...242 В, выходное напряжение 13,2...13,95 В, номинальный ток нагрузки 5,5 А, максимальный ток нагрузки 6,5 А (до 5 сек), под аккумулятор 12 В 17 Ач, световая индикация режимов работы, диагностические выходы типа "сухой контакт", защита от короткого замыкания, защита аккумулятора от глубокого разряда, диапазон рабочих температур -10...+40°С, габаритные размеры 230х285х120 мм | руб./шт | 6250
| СКАТ 1200У RACK | Резервированный источник питания для установки в 19" шкаф, высота 2U, входное напряжение 170...250 В, выходное напряжение 12,9...14 В, максимальный ток нагрузки 6 А, максимальный ток нагрузки 7 А (до 5 сек), под два аккумулятора 12 В 17 Ач, возможно подключение внешних аккумуляторов емкостью до 40 Ач, световая индикация режимов работы, диагностический выход "Переход на резервное питание" типа "сухой контакт", защита от короткого замыкания, защита аккумулятора от глубокого разряда, диапазон рабочих температур -10...+40°С, габаритные размеры 483х88х302 мм | руб./шт | 7440
| СКАТ 1200У исп.5000 | Резервированный источник питания, входное напряжение 170...242 В, выходное напряжение 13,2...13,95 В, номинальный ток нагрузки 5,5 А, максимальный ток нагрузки 6,5 А (до 5 сек), под два аккумулятора 12 В 7...40 Ач, световая индикация режимов работы, диагностические выходы типа "сухой контакт", защита от короткого замыкания, защита аккумулятора от глубокого разряда, диапазон рабочих температур -10...+40°С, габаритные размеры 445х328х193 мм | руб./шт | 7210
| СКАТ 1200У2 | Резервированный источник питания, входное напряжение 170...250 В, выходное напряжение 13,2...13,95 В, номинальный ток нагрузки 10 А, максимальный ток нагрузки 11 А (до 5 сек), под один или два аккумулятора 12 В 12...26 Ач, световая индикация режимов работы, диагностические выходы типа "сухой контакт", защита от короткого замыкания, защита аккумулятора от глубокого разряда, диапазон рабочих температур -10...+40°С, габаритные размеры 425х395х155 мм | руб./шт | 12640
| СКАТ 2400 | Резервированный источник питания, входное напряжение 185...242 В, выходное напряжение 27...27,8 В, номинальный ток нагрузки 3 А, максимальный ток нагрузки 3,5 А (до 5 сек), под два аккумулятора 12 В 12 Ач, световая индикация режимов работы, диагностические выходы типа "сухой контакт" и "открытый коллектор", защита от короткого замыкания, защита аккумулятора от глубокого разряда, диапазон рабочих температур -10...+40°С, габаритные размеры 315х219х123 мм | руб./шт | 5170
| СКАТ 2400 исп.5 | Резервированный источник питания уличного исполнения, входное напряжение 185...250 В, выходное напряжение 27...28 В, номинальный ток нагрузки 4 А, максимальный ток нагрузки 4,5 А, под аккумулятор 12 В 7 Ач или 12 В 12 Ач, световая индикация режимов работы, диагностический выход "Переход на резервное питание" типа "сухие контакты", диагностические выходы типа "открытый коллектор", защита от короткого замыкания, защита аккумулятора от глубокого разряда, степень защиты оболочкой IP56, диапазон рабочих температур -40...+50°С, габаритные размеры 418х335х140 мм | руб./шт | 11340
| СКАТ 2400 исп.6/10 | Резервированный источник питания, входное напряжение 180...250 В, выходное напряжение 26,7...27,1 В, номинальный ток нагрузки 6 А, максимальный ток нагрузки 10 А, подключение внешних аккумуляторов 12 В емкостью 26...250 Ач, световая индикация режимов работы, диагностические выходы типа "открытый коллектор", защита от короткого замыкания, защита аккумулятора от глубокого разряда, диапазон рабочих температур +5...+50°С, габаритные размеры 213х101х295 мм | руб./шт | 12810
| СКАТ 2400И7 | Резервированный источник питания, входное напряжение 175...245 В, выходное напряжение 20...28 В, номинальный ток нагрузки 4.5 А, максимальный ток нагрузки 5 А (до 5 сек), под два аккумулятора 12 В 7(12) Ач, световая индикация режимов работы, диагностический выход наличия сети типа "сухой контакт", защита от короткого замыкания, защита аккумулятора от глубокого разряда, диапазон рабочих температур -10...+40°С, габаритные размеры 333х240х134 мм | руб./шт | 6780
| СКАТ 2400И7 RACK | Резервированный источник питания для установки в 19" шкаф, высота 2U, входное напряжение 165...250 В, выходное напряжение 26,5...27,8 В, максимальный ток нагрузки 4 А, максимальный ток нагрузки 4,5 А (до 5 сек), под два аккумулятора 12 В 17 Ач, возможно подключение внешних аккумуляторов емкостью до 40 Ач, световая индикация режимов работы, диагностический выход "Переход на резервное питание" типа "сухой контакт", защита от короткого замыкания, защита аккумулятора от глубокого разряда, диапазон рабочих температур -10...+40°С, габаритные размеры 483х374х88 мм | руб./шт | 8340
| СКАТ 2400И7 исп. 5000 | Резервированный источник питания, входное напряжение 185...242 В, выходное напряжение 27...27,8 В, номинальный ток нагрузки 4 А, максимальный ток нагрузки 4,5 А (до 5 сек), под два аккумулятора 12 В 40 Ач, световая индикация режимов работы, диагностические выходы типа "сухой контакт" и "открытый коллектор", защита от короткого замыкания, защита аккумулятора от глубокого разряда, диапазон рабочих температур -10...+40°С, габаритные размеры 315х219х123 мм | руб./шт | 7210
| СКАТ 2400М | Резервированный источник питания, входное напряжение 175...245 В, выходное напряжение 27...27,8 В, номинальный ток нагрузки 1 А, максимальный ток нагрузки 1,5 А (до 5 сек), под два аккумулятора 12 В 4,5 Ач, световая индикация режимов работы, диагностический выход типа "сухой контакт", защита от короткого замыкания, защита аккумулятора от глубокого разряда, степень защиты оболочкой IP20, диапазон рабочих температур -10...+40°С, габаритные размеры 170х210х136 мм | руб./шт | 3010
| СКАТ 2400М DIN | Резервированный источник питания с креплением на DIN рейку, входное напряжение 185...242 В, выходное напряжение 27...27,8 В, номинальный ток нагрузки 1,3 А, максимальный ток нагрузки 1,5 А (до 5 сек), под внешний аккумулятор 12 В 4,5(7) Ач, световая индикация режимов работы, диагностические выходы типа "сухой контакт", защита от короткого замыкания, защита аккумулятора от глубокого разряда, степень защиты оболочкой IP20, диапазон рабочих температур -10...+40°С, габаритные размеры 139х89х65 мм | руб./шт | 2850
| СКАТ 2412 | Резервированный источник питания, два выхода: 24 В/2,5 А и 12 В/ 0,5 А, U-пит.175...245 В, под два аккумулятора 12 В 7...12 Ач, диагностический выход "Наличие сети", IP20, t-раб.-10...+40°С, габаритные размеры 333х240х134 мм | руб./шт | 5910
2 | Резервные
| СКАТ 1200Р20 | Резервный источник питания (устройство заряда аккумуляторных батарей), входное напряжение 170...250 В, выходное напряжение 9,5...14 В, суммарный выходной ток при наличии основного питания не более 5 А, суммарный выходной ток при отсутствии основного питания не более 20 А, под аккумулятор 12 В 17(26) Ач, световая индикация режимов работы, диагностические выходы типа "сухой контакт", защита от короткого замыкания, защита аккумулятора от глубокого разряда, диапазон рабочих температур -10...+40°С, габаритные размеры 295х215х158 мм | руб./шт | 4840
| СКАТ 2400 Р20 | Резервный источник питания (устройство заряда аккумуляторных батарей), входное напряжение 170...250 В, выходное напряжение 20...27,8 В, суммарный выходной ток при наличии основного питания не более 3 А, суммарный выходной ток при отсутствии основного питания не более 20 А, под аккумулятор 12 В 17(26) Ач, световая индикация режимов работы, диагностические выходы типа "сухой контакт", защита от короткого замыкания, защита аккумулятора от глубокого разряда, диапазон рабочих температур -10...+40°С, габаритные размеры 425х395х155 мм | руб./шт | 6460
3 | Специализированные
| ISE-PB/2 | Универсальный всепогодный блок питания AC220V/AC24V, 3A. | руб./шт | 8211
NEW | Revolter Nitro | Пуско-зарядное устройство с встроенным резервным источником питания 15000 мА/ч, U-пит.220В, U-вых.5В/12В/16В/19В, I-пуск.600А, t-раб.-30…+60°C, 161х82х35 мм. В комплекте: пусковые провода, адаптер питания, адаптер питания в прикуриватель, кабель-переходник для зарядки мобильной электроники, 8 штекеров-переходников для ноутбуков. | руб./шт | 7514
NEW | Osminog W 840-S (текстильная сумочка) | Источник питания мобильный 12000мАч, U-вх.12В, I-вх.1А, U-вых 5/12/19В, I-вых.400А (max), t-раб.-20…+60°C, 160х75х28мм. Комплект. | руб./шт | 5850
| Osminog W 840-H (кожаная сумочка) | Источник питания мобильный 12000мАч, U-вх.12В, I-вх.1А, U-вых 5/12/19В, I-вых.400А (max), t-раб.-20…+60°C, 160х75х28мм. Комплект. | руб./шт | 5950
| PR801-12D | Блок питания на 1 канал для монтажа в 19" стойку 1U, DC 12V, 8A, (без нагрузки до 17В не стабилизированный), 437х170х44мм | руб./шт | 9981
| PR801-12R | Блок питания на 1 канал DC 12V, 8A для монтажа в 19" стойку 1U. Аналог модели PR801-12D, но с регулятором напряжения | руб./шт | 9956
| PS-12024/I | Промышленный блок питания; 100-240 AC/12 DC 2A (24W). Защита от КЗ и перегрузки; Монтаж на DIN-рейку или стену; -40...+50°C; 75x96x45 мм | руб./шт | 1347
| PS-12120/I | Промышленный блок питания; Входное напряжение 100...240 AC; Выходное напряжение 12 DC; ток нагрузки 10 A (120 Вт); Регулировка выходного напряжения в диапазоне 11-13 DC. Защита от КЗ, перенапряжения и перегрузки; Конвекционное охлаждение. -40...+50°C; 121x75x110 мм. Монтаж на DIN-рейку или стену. | руб./шт | 2990
| PS-12150/I | Промышленный блок питания; Входное напряжение 100...240 AC; Выходное напряжение 12 DC; ток нагрузки 12.5 A (150 Вт); Регулировка выходного напряжения в диапазоне 11-13 DC. Защита от КЗ, перенапряжения и перегрузки; Конвекционное охлаждение. -40...+50°C; 121x75x110 мм. Монтаж на DIN-рейку или стену. | руб./шт | 3392
| PS-12240/I | Промышленный блок питания; Входное напряжение 115...230 AC; Выходное напряжение 12 DC; ток нагрузки 20 A (240 Вт); Регулировка выходного напряжения в диапазоне 11-13 DC. Защита от КЗ, перенапряжения и перегрузки; Принудительное охлаждение. -40...+50°C; 121x75x110 мм. Монтаж на DIN-рейку или стену. | руб./шт | 4203
| PS-48048/I | Промышленный блок питания; 100-240 AC/48 DC 1A (48W); Защита от КЗ и перегрузки; Монтаж на DIN-рейку или стену; -40...+50°C; 75x96x45 мм | руб./шт | 1616
| PS-48120/I | Промышленный блок питания; Входное напряжение 100...240 AC; Выходное напряжение 48 DC; ток нагрузки 2,5 A (120 Вт); Регулировка выходного напряжения в диапазоне 44-53 DC. Защита от КЗ, перенапряжения и перегрузки; Конвенционное охлаждение. -40...+50°C; 121x75x110 мм. Монтаж на DIN-рейку или стену. | руб./шт | 2989
| PS-48150/I | Промышленный блок питания; 100-240 AC/48 DC 3.2A (150W); Защита от КЗ и перегрузки; Монтаж на DIN-рейку или стену; -40...+50°C; 121x110x75 мм | руб./шт | 3232
| PS-48240/I | Промышленный блок питания; 100-240 AC/48 DC 5A (240W); Защита от КЗ и перегрузки; Монтаж на DIN-рейку или стену; -40...+50°C; 121x110x75 мм | руб./шт | 4040
| PS-48360/I | Промышленный блок питания; Входное напряжение 115...230 AC; Выходное напряжение 48 DC; ток нагрузки 7,5 A (360 Вт); Регулировка выходного напряжения в диапазоне 44-53 DC. Защита от КЗ, перенапряжения и перегрузки; Принудительное охлаждение; -40...+50°C; 121x75x110 мм. Монтаж на DIN-рейку или стену. | руб./шт | 5715
| SKAT UPS 10000 RACK | Источник бесперебойного электропитания, напряжение питания от сети переменного тока частотой 50 Гц 120...276 В, для установки в телекоммуникационный шкаф, высота 3U, выходное напряжение 220 В, номинальная мощность 10000 ВА / 7700 Вт, рекомендуемый аккумулятор 12 В/100...120 Ач до 20 шт., ЖК дисплей, диапазон рабочих температур 0...+40°С, габаритные размеры 445х710х131 мм | руб./шт | 149000
| SKAT UPS 10000 SNMP | Комплекс бесперебойного питания 220В/10000 ВА, чистый синус, On-Line, диапазон входного напряжения 120-276 В, 19" шкаф, , место под 16/18/20шт АКБ 100Ач ( в комплект не входят). SNMP-модуль для мониторинга и управления ИБП по сети. Габариты (ШхГхВ) 600х820х2130 мм, дверца с закаленным стеклом, замок, возможность установки вентиляционных модулей, съемные колеса с повышенной нагрузочной способностью. | руб./шт | 310500
| SKAT-VN.24/27 AC | Источник переменного напряжения, входное напряжение 220 В, переменное выходное напряжение 21,6...26,4 В, номинальный ток нагрузки 5 А, защита от короткого замыкания, габаритные размеры 130х170х85 мм | руб./шт | 2500
| SKAT-VN.24/27 АС исп.5 | Источник переменного напряжения, входное напряжение 187...2424 В, переменное выходное напряжение 24 или 27 В, 5 выходов, номинальный ток нагрузки одного выхода 1 А, максимальный ток нагрузки одного выхода 1,1 А, защита от короткого замыкания, степень защиты оболочкой IP56, диапазон рабочих температур -40...+40°С, габаритные размеры 255х215х121 мм | руб./шт | 4900
| SNMP-модуль CX 504 | SNMP-модуль для SKAT UPS-10000 RACK, автоопределение 10M/100M Fast Ethernet, управление и конфигурация через Telnet, Web-браузер или NMS, поддержка протоколов TCP/IP, UDP, SNMP, Telnet, SNTP, PPP, HTTP, SMTP. | руб./шт | 15000
| SNMP-модуль DL 801 | SNMP-модуль для SKAT UPS 1000 RACK и SKAT UPS 3000 RACK, автоопределение 10M/100M Fast Ethernet, управление и конфигурация через Telnet, Web-браузер или NMS, поддержка протоколов TCP/IP, UDP, SNMP, Telnet, SNTP, PPP, HTTP, SMTP. | руб./шт | 12000
| ST-PS205-9 | Блок питания 24VAC/5А. Независимые выходы (9) - до 1.1А на выход с возможностью объединения. Защита от КЗ и перегрузки с автовосстановлением. Защита нагрузки от аварии БП. Металлический корпус. 215x250x94мм. | USD/шт | 64
| Teplocom-250+ | Источник бесперебойного питания для газового котла. 220 В, 250 ВА(200 Вт). Чистый синус. Автоматический переход на резервное питание от АКБ при пропадании сети. Металло-пластиковый корпус рассчитан под установку АКБ до 40Ач. Защита АКБ от глубокого разряда, оптимальный заряд АКБ, модуль зануления для корректной работы котла в режиме резерва, защита от перегрузки, индикация режимов работы, настенная или настольная установка. Режим продления времени резерва. Разработан с учетом специфики работы настенных газовых котлов. | руб./шт | 9800
| Teplocom-250+17 | Источник бесперебойного питания для газового котла. 220 В, 250 ВА(200 Вт). Чистый синус. Автоматический переход на резервное питание от АКБ при пропадании сети. Металло-пластиковый корпус, встроенная АКБ 17Ач. Защита АКБ от глубокого разряда, оптимальный заряд АКБ, модуль зануления для корректной работы котла в режиме резерва, защита от перегрузки, индикация режимов работы, настенная или настольная установка. Режим продления времени резерва. Разработан с учетом специфики работы настенных газовых котлов. | руб./шт | 11700
| Teplocom-250+26 | Источник бесперебойного питания для газового котла. 220 В, 250 ВА(200 Вт). Чистый синус. Автоматический переход на резервное питание от АКБ при пропадании сети. Металло-пластиковый корпус, встроенная АКБ 26Ач. Защита АКБ от глубокого разряда, оптимальный заряд АКБ, модуль зануления для корректной работы котла в режиме резерва, защита от перегрузки, индикация режимов работы, настенная или настольная установка. Режим продления времени резерва. Разработан с учетом специфики работы настенных газовых котлов. | руб./шт | 12900
| Teplocom-250+40 | Источник бесперебойного питания для газового котла. 220 В, 250 ВА(200 Вт). Чистый синус. Автоматический переход на резервное питание от АКБ при пропадании сети. Металло-пластиковый корпус, встроенная АКБ 40Ач. Защита АКБ от глубокого разряда, оптимальный заряд АКБ, модуль зануления для корректной работы котла в режиме резерва, защита от перегрузки, индикация режимов работы, настенная или настольная установка. Режим продления времени резерва. Разработан с учетом специфики работы настенных газовых котлов. | руб./шт | 14600
| БИРП-12/2,5М | 13,2 В; 2,5 А, кратковременно до 3,0 А; под 2 шт. АКБ 7,0 Ач; | руб./шт | 3025
| БИРП-12/4,0М | 13,2 В; 4,0 А, кратковременно до 5,0 А; под 2 шт. АКБ 7,0 Ач; | руб./шт | 3630
| БИРП-24/2,5М | 27,4 В; 2,5 А, кратковременно до 3,0 А; под 2 шт. АКБ 7,0 Ач; | руб./шт | 3872
NEW | БИРП-AUTO 12/2,0 | Резервированный источник питания с креплением на DIN рейку для питания автомобильных видеорегистраторов, тахографов, объектов мониторинга, оснащенных навигационно – связным оборудованием с номинальным напряжением питания 12В и других систем транспортных средств с номинальным напряжением питания 12В, Uпит 12.5-14.0 В, Uвых 12.5-14.0 В, I-ном. 2.0 А, I-макс. 2.5 А, под внешний аккумулятор 12 В 12 Ач, I-заряда 0.7 А, свет. инд.: Выход, Заряд АБ, Разряжена АБ, защита от короткого замыкания, защита аккумулятора от глубокого разряда, IP10, диапазон рабочих температур -20...+40°С, габаритные размеры 90х72х59 мм | руб./шт | 950
NEW | БИРП-AUTO 12/4,0 | Резервированный источник питания с креплением на DIN рейку для питания автомобильных видеорегистраторов, тахографов, объектов мониторинга, оснащенных навигационно – связным оборудованием с номинальным напряжением питания 12В и других систем транспортных средств с номинальным напряжением питания 12В, Uпит 12.5-14.0 В, Uвых 12.5-14.0 В, I-ном. 4.0 А, I-макс. 5.0 А, под внешний аккумулятор 12 В 12 Ач, I-заряда 3.0 А, свет. инд.: Выход, Заряд АБ, Разряжена АБ, защита от короткого замыкания, защита аккумулятора от глубокого разряда, IP10, диапазон рабочих температур -20...+40°С, габаритные размеры 90х72х59 мм | руб./шт | 1450
NEW | БП~24В-1,5А с модулем УЗ-1ТВ-24 | Блок электропитания трансформаторный переменного тока, U-вых.24 В, I-вых.1.5 А, U-вх.220 В, IP65, t-раб.-40...+40°С, 190х106х65, встроенный модуль защиты от импульсных перенапряжений по питанию и ТВ-сигналу | руб./шт | 2860
| БП-220VAC-24VAC/5,0A | Источник электропитания без корпуса предназначен для питания купольных поворотных видеокамер переменным напряжением; вход АС 220 выход AC 24В/5А; 115 х 80 х 110; - 60°С...+ 50°C | USD/шт | 64
| БП-24-2 | 24 В переменного напряжения, ток 1,5 А круглосуточно, пластиковый корпус, t-раб.+5...+40°С, 125х75х60 мм | руб./шт | 627
| БП-24-5 | 24 В переменного напряжения, 5 А круглосуточно, металлический корпус, t-раб.+5...+40°С, 150х85х80 мм | руб./шт | 1432
| БП-Г 24-1 | Источник питания 24 В 1 А переменного тока, 112х74х96 мм.Источник питания 24 В 1 А переменного тока. | руб./шт | 1100
| БП-Г 24-2 | Источник питания 24 В 2 А переменного тока, 112х74х96 мм. | руб./шт | 1700
| БП-М 24-4,5 | Источник питания 24 В 4.5 А переменного тока, 176х78х74 мм. | руб./шт | 2700
| БПУ-1-220VAC-24VAC/5,0А | Блок питания уличный предназначен для питания купольных поворотных видеокамер переменным напряжением и может быть использован в качестве самостоятельного источника питания для других электронных устройств. Изделие оснащено предохранителями на входе и выходе (2А и 6,3А соответственно). Конструктивно БПУ-1 выполнен в металлическом пылебрызгозащищенном корпусе и может эксплуатироваться на открытом воздухе либо во влажных помещениях. тамперный контакт для сигнализации о несанкционированном доступе и болтом для заземления.Блок питания рассчитан на круглосуточную работу при температуре от минус 60°С до плюс 50°С и относительной влажности до 98% при температуре 35°С.IP 66. 200х200х80мм | USD/шт | 141
| Резерв 24/5У-AC | Источник электропитания, уличный, AC24 В, 5 А, 170х124х88 мм, t: -25…+40°С, IP56 | руб./шт | 2440
4 | Источники питания для котлов
| TEPLOCOM-300 | Источник бесперебойного электропитания, напряжение питания от сети переменного тока частотой 50 Гц 180...245 В, выходное напряжение 220 В, номинальная мощность 270 ВА / 300 Вт, рекомендуемый аккумулятор 12 В/26...100 Ач, световая индикация режимов работы, диапазон рабочих температур 0...+40°С, габаритные размеры 218х285х90,5 мм | руб./шт | 10900
| TEPLOCOM-600 | Источник бесперебойного электропитания, напряжение питания от сети переменного тока частотой 50 Гц 188...245 В, выходное напряжение 220 В, номинальная мощность 600 ВА / 450 Вт, рекомендуемый аккумулятор 12 В/40 Ач 2 шт., световая индикация режимов работы, диапазон рабочих температур 0...+40°С, габаритные размеры 340х250х105 мм | руб./шт | 14900
| TEPLOCOM-1000 | Источник бесперебойного электропитания, напряжение питания от сети переменного тока частотой 50 Гц 155...295 В, выходное напряжение 220 В, номинальная мощность 1000 ВА / 800 Вт, рекомендуемый аккумулятор 12 В/40 Ач 2 шт, световая индикация режимов работы, диапазон рабочих температур 0...+40°С, габаритные размеры 442х303х102 мм | руб./шт | 28000
| TEPLOCOM-1000 исп.D | Источник бесперебойного электропитания с большими пусковыми токами, напряжение питания от сети переменного тока частотой 50 Гц 155...295 В, выходное напряжение 220 В, номинальная мощность 1000 ВА / 700 Вт, рекомендуемый аккумулятор 12 В/40 Ач 2 шт, световая индикация режимов работы, диапазон рабочих температур 0...+40°С, габаритные размеры 442х303х102 мм | руб./шт | 31300
5 | Стабилизаторы напряжения
| TEPLOCOM ST-222/500 | Стабилизатор напряжения для газовых настенных котлов отопления с открытой и закрытой камерой сгорания, напряжение питания от сети переменного тока частотой 50 Гц 145...260 В, выходное напряжение 220 В, мощность 222 ВА (номинальная) / 500 ВА (максимальная), степень защиты IP20, диапазон рабочих температур -10...+40°С, габаритные размеры 104х104х135 мм | руб./шт | 2760
NEW | TEPLOCOM ST-222/500-И | Стабилизатор напряжения для газовых настенных котлов отопления с открытой и закрытой камерой сгорания с индикацией напряжения сети, напряжение питания от сети переменного тока частотой 50 Гц 145...260 В, выходное напряжение 220 В, мощность 222 ВА (номинальная) / 500 ВА (максимальная), степень защиты IP20, диапазон рабочих температур +5...+40°С, габаритные размеры 104х104х135 мм | руб./шт | 2960
| Teplocom GF | Устройство сопряжения для подключения газового котла к сетям переменного тока без заземления, напряжение питания от сети переменного тока частотой 50 Гц 220 В, номинальная мощность 200 ВА, степень защиты IP20, диапазон рабочих температур +5...+40°С, габаритные размеры 170х215х105 мм | руб./шт | 4520
| TEPLOCOM ST-555 | Стабилизатор напряжения, входное напряжение 145…260 В, мощность нагрузки 400 ВА (номинальная) / 555 ВА (максимальная), степень защиты IP20, диапазон рабочих температур +5…+40°С, габаритные размеры 130х170х85 мм | руб./шт | 3770
NEW | TEPLOCOM ST-555-И | Стабилизатор напряжения с индикацией напряжения сети, входное напряжение 145…260 В, мощность нагрузки 400 ВА (номинальная) / 555 ВА (максимальная), степень защиты IP20, диапазон рабочих температур +5…+40°С, габаритные размеры 130х170х85 мм | руб./шт | 3970
| TEPLOCOM ST-888 | Стабилизатор напряжения, входное напряжение 145…260 В, мощность нагрузки 600 ВА (номинальная) / 888 ВА (максимальная), диапазон рабочих температур +5…+40°С, габаритные размеры 169х210х101 мм | руб./шт | 4270
NEW | TEPLOCOM ST-888-И | Стабилизатор напряжения с индикацией напряжения сети, входное напряжение 145…260 В, мощность нагрузки 600 ВА (номинальная) / 888 ВА (максимальная), степень защиты IP20, диапазон рабочих температур +5…+40°С, габаритные размеры 210х170х101 мм | руб./шт | 4470
| SKAT ST-1515 | Стабилизатор напряжения общего назначения, напряжение питания от сети переменного тока частотой 50 Гц 145...260 В, выходное напряжение 220 В, максимальная мощность 1515 ВА, световая индикация режимов работы, диапазон рабочих температур -10...+40°С, габаритные размеры 202х211х97 мм | руб./шт | 5050
| TEPLOCOM ST-1300 исп.5 | Стабилизатор напряжения, входное напряжение 145…260 В, мощность нагрузки 800 ВА (номинальная) / 1300 ВА (максимальная), степень защиты оболочкой IP56, диапазон рабочих температур -40…+50°С, габаритные размеры 270х217х106 мм | руб./шт | 6380
NEW | SKAT STM-5000 | Стабилизатор напряжения с микропроцессорным управлением, напряжение питания от сети переменного тока частотой 50 Гц 125...290 В, выходное напряжение 220 В, ток нагрузки до 15 А, максимальная мощность 3456 ВА, цифровая индикация режимов работы, IP20, t-раб.-10...+40°C, 285x350x360 мм | руб./шт | 19800
NEW | SKAT STM-10000 | Стабилизатор напряжения с микропроцессорным управлением, напряжение питания от сети переменного тока частотой 50 Гц 125...290 В, выходное напряжение 220 В, ток нагрузки до 25 А, максимальная мощность 6543 ВА, цифровая индикация режимов работы, IP20, t-раб.-10...+40°C, 274х350х375 мм | руб./шт | 31000
NEW | SKAT STM-20000 | Стабилизатор напряжения с микропроцессорным управлением, напряжение питания от сети переменного тока частотой 50 Гц 125...290 В, выходное напряжение 220 В, ток нагрузки до 50 А, максимальная мощность 12345 ВА, цифровая индикация режимов работы, IP20, t-раб.-10...+40°C, 434х350х380 мм | руб./шт | 43000
6 | Аккумуляторы и термостаты
| BBC0 | Батарейный блок для ИБП серии Solo, Аккумулятор. | руб./шт | 38536.7
| BPSMLB1 | Батарейный блок серия Small Basic, Аккумулятор. | руб./шт | 11377.5
| BPSMLB2 | Батарейный блок серия Small Basic, Аккумулятор. | руб./шт | 13212.6
| BPSMLB3 | Батарейный блок серия Small Basic, Аккумулятор. | руб./шт | 13212.6
| BPSMLC1 | Батарейный блок серия Small Convert, Аккумулятор | руб./шт | 15598.2
| BPSMLC3 | Батарейный блок серия Small Convert, Аккумулятор | руб./шт | 16515.7
| Delta DT 12008 | Свинцово-кислотный, герметичный аккумулятор, 12В/0.8Ач, 97х28х63мм, 0,4кг | USD/шт | 7.77
| Delta DT 12012 | Свинцово-кислотный, герметичный аккумулятор, 12В/1.2Ач, 97х43х52мм, 0,58кг | USD/шт | 5.26
| Delta DT 12022 | Свинцово-кислотный, герметичный аккумулятор, 12В/2.2Ач, 178х35х60мм, 0,97кг | USD/шт | 8.11
| Delta DT 12032 | Свинцово-кислотный, герметичный аккумулятор, 12В/3.2Ач, 135х67х61мм, 1,26кг | USD/шт | 9.69
| Delta DT 12045 | Свинцово-кислотный, герметичный аккумулятор, 12В/4.5Ач, 90х70х101мм, 1,6кг | USD/шт | 10.7
| Delta DT 1207 | Свинцово-кислотный, герметичный аккумулятор, 12В/7Ач, 151х65х95мм, 2,3кг | USD/шт | 12.13
| Delta DT 12100 | Свинцово-кислотный, герметичный аккумулятор, 12В/100Ач, 329х172х213мм, 31кг | USD/шт | 179.44
| Delta DT 1212 | Свинцово-кислотный, герметичный аккумулятор, 12В/12Ач, 151х98х95мм, 3.7кг | USD/шт | 23.51
| Delta DT 12120 | Свинцово-кислотный, герметичный аккумулятор, 12В/120Ач, 410х176х224мм, 32 кг | USD/шт | 213.21
| Delta DT 12150 | Свинцово-кислотный, герметичный аккумулятор, 12В/150Ач, 486х171х243мм, 39,8кг | USD/шт | 296.82
| Delta DT 1218 | Свинцово-кислотный, герметичный аккумулятор, 12В/18Ач, 182х76х167мм, 5,8кг | USD/шт | 33.28
| Delta DT 12200 | Свинцово-кислотный, герметичный аккумулятор, 12В/200Ач, 523х240х224 мм, 55,2кг | USD/шт | 375.93
| Delta DT 1226 | Свинцово-кислотный, герметичный аккумулятор, 12В/26Ач, 167х175х126мм, 8,8кг | USD/шт | 49.13
| Delta DT 1233 | Свинцово-кислотный, герметичный аккумулятор, 12В/33Ач, 196х131х155мм, 10,2кг | USD/шт | 62.8
| Delta DT 1240 | Свинцово-кислотный, герметичный аккумулятор, 12В/40Ач, 198х166х170мм, 13,8кг | USD/шт | 83.89
| Delta DT 1265 | Свинцово-кислотный, герметичный аккумулятор, 12В/65Ач, 350х167х179мм, 22кг | USD/шт | 126.85
| Delta DT 1275 | Свинцово-кислотный, герметичный аккумулятор, 12В/75Ач, 260х169х211мм, 23кг | USD/шт | 134.51
| Delta DT 401 | Свинцово-кислотный, герметичный аккумулятор, 4В/1Ач, 35х22х64мм, 0,104 кг | USD/шт | 1.74
| Delta DT 4035 | Свинцово-кислотный, герметичный аккумулятор, 4В/3,5Ач, 90х34х60мм, 0,44 кг | USD/шт | 7.38
| Delta DT 4045 | Свинцово-кислотный, герметичный аккумулятор, 4В/4,5Ач, 70х47х101мм, 0,48 кг | USD/шт | 6.58
| Delta DT 6012 | Свинцово-кислотный, герметичный аккумулятор, 6В/1,2Ач, 97х24х52мм, 0,209 кг | USD/шт | 3.44
| Delta DT 6015 | Свинцово-кислотный, герметичный аккумулятор, 6В/1,5Ач, 97х24х52мм, 0,3 кг | USD/шт | 3.53
| Delta DT 6023 | Свинцово-кислотный, герметичный аккумулятор, 6В/2,3Ач, 44х47х101мм, 0,38 кг | USD/шт | 4.33
| Delta DT 6028 | Свинцово-кислотный, герметичный аккумулятор, 6В/2,8Ач, 66х33х96мм, 0,61 кг | USD/шт | 5.14
| Delta DT 6033 | Свинцово-кислотный, герметичный аккумулятор, 6В/3,3Ач, 134х34х61мм, 0,65 кг | USD/шт | 5.84
| Delta DT 6045 | Свинцово-кислотный, герметичный аккумулятор, 6В/4,5Ач, 70х47х101мм, 0,78 кг | USD/шт | 5.71
| Delta DT 606 | Свинцово-кислотный, герметичный аккумулятор, 6В/6Ач, 70х47х101мм, 0,9 кг | USD/шт | 6.05
| Delta DT 612 | Свинцово-кислотный, герметичный аккумулятор, 6В/12Ач, 151х50х100мм, 1,72 кг | USD/шт | 11.4
| Delta DTM 12008 | Свинцово-кислотный, герметичный аккумулятор, 12В/0,8Ач, 96х25х62мм, 0,34 кг | USD/шт | 8.39
| Delta DTM 12012 | Свинцово-кислотный, герметичный аккумулятор, 12В/1,2Ач, 97х43х58мм, 0,61 кг | USD/шт | 7.28
| Delta DTM 12022 | Свинцово-кислотный, герметичный аккумулятор, 12В/2,2Ач, 178х35х67мм, 0,99 кг | USD/шт | 9.2
| Delta DTM 12032 | Свинцово-кислотный, герметичный аккумулятор, 12В/3,2Ач, 134х67х67мм, 1,35 кг | USD/шт | 10.71
| Delta DTM 12045 | Свинцово-кислотный, герметичный аккумулятор, 12В/4,5Ач, 90х70х107мм, 1,63 кг | USD/шт | 11.16
| Delta DTM 1205 | Свинцово-кислотный, герметичный аккумулятор, 12В/5Ач, 90х70х107мм, 1,8 кг | USD/шт | 12.55
| Delta DTM 1207 | Свинцово-кислотный, герметичный аккумулятор, 12В/7Ач, 151х65х100мм, 2,4 кг | USD/шт | 14.15
| Delta DTM 1209 | Свинцово-кислотный, герметичный аккумулятор, 12В/8,5Ач, 151х65х100мм, 2,65 кг | USD/шт | 17.75
| Delta DTM 12100 L | Свинцово-кислотный, герметичный аккумулятор, 12В/100Ач, 330х171х220мм, 32 кг | USD/шт | 195.3
| Delta DTM 1212 | Свинцово-кислотный, герметичный аккумулятор, 12В/12Ач, 151х98х101мм, 3,8 кг | USD/шт | 26.04
| Delta DTM 12120 L | Свинцово-кислотный, герметичный аккумулятор, 12В/120Ач, 410х176х224мм, 35 кг | USD/шт | 241.04
| Delta DTM 1215 | Свинцово-кислотный, герметичный аккумулятор, 12В/14,5Ач, 151х98х98мм, 3,9 кг | USD/шт | 34.32
| Delta DTM 12150 L | Свинцово-кислотный, герметичный аккумулятор, 12В/150Ач, 482х170х240мм, 47 кг | USD/шт | 327.04
| Delta DTM 1217 | Свинцово-кислотный, герметичный аккумулятор, 12В/17Ач, 181х77х167мм, 5,7 кг | USD/шт | 37.81
| Delta DTM 12200 L | Свинцово-кислотный, герметичный аккумулятор, 12В/200Ач, 522х238х223мм, 65,5 кг | USD/шт | 397
| Delta DTM 12230 L | Свинцово-кислотный, герметичный аккумулятор, 12В/230Ач, 520х269х208мм, 72,6 кг | USD/шт | 488.64
| Delta DTM 12250 L | Свинцово-кислотный, герметичный аккумулятор, 12В/250Ач, 520х269х227мм, 74 кг | USD/шт | 494.46
| Delta DTM 1226 | Свинцово-кислотный, герметичный аккумулятор, 12В/26Ач, 166х175х125мм, 9,2 кг | USD/шт | 65.77
| Delta DTM 1233 L | Свинцово-кислотный, герметичный аккумулятор, 12В/33Ач, 195х130х180мм, 10,5 кг | USD/шт | 76.78
| Delta DTM 1240 L | Свинцово-кислотный, герметичный аккумулятор, 12В/40Ач, 197,5х165,5х170мм, 14 кг | USD/шт | 105.51
| Delta DTM 1255 L | Свинцово-кислотный, герметичный аккумулятор, 12В/55Ач, 239х132х210мм, 17,5 кг | USD/шт | 123.78
| Delta DTM 1265 L | Свинцово-кислотный, герметичный аккумулятор, 12В/65Ач, 350х167х179мм, 22,4 кг | USD/шт | 156.46
| Delta DTM 1275 L | Свинцово-кислотный, герметичный аккумулятор, 12В/75Ач, 258х166х215мм, 24 кг | USD/шт | 169.94
| Delta DTM 1290 L | Свинцово-кислотный, герметичный аккумулятор, 12В/90Ач, 305,5х168,5х215,5мм, 28,3 кг | USD/шт | 195.41
| Delta DTM 6012 | Свинцово-кислотный, герметичный аккумулятор, 6В/1,2Ач, 97х24х58мм, 0,31 кг | USD/шт | 4.39
| Delta DTM 6032 | Свинцово-кислотный, герметичный аккумулятор, 6В/3,2Ач, 134х34х67мм, 0,67 кг | USD/шт | 5.78
| Delta DTM 6045 | Свинцово-кислотный, герметичный аккумулятор, 6В/4,5Ач, 70х47х107мм, 0,78 кг | USD/шт | 6.2
| Delta DTM 607 | Свинцово-кислотный, герметичный аккумулятор, 6В/7Ач, 151х34х100мм, 1,2 кг | USD/шт | 8.74
| Delta DTM 612 | Свинцово-кислотный, герметичный аккумулятор, 6В/12Ач, 151х50х100мм, 1,84 кг | USD/шт | 13.26
| Delta HR 12-100 | Свинцово-кислотный, герметичный аккумулятор, 12В/100Ач, 330х171х215мм, 32 кг | USD/шт | 230.88
| Delta HR 12-12 | Свинцово-кислотный, герметичный аккумулятор, 12В/12Ач, 151х98х95мм, 3,9 кг | USD/шт | 30.63
| Delta HR 12-18 | Свинцово-кислотный, герметичный аккумулятор, 12В/18Ач, 181х77х167мм, 5,9 кг | USD/шт | 46.64
| Delta HR 12-21W | Свинцово-кислотный, герметичный аккумулятор, 12В/5Ач, 90х70х101мм, 1,8 кг | USD/шт | 17.5
| Delta HR 12-24W | Свинцово-кислотный, герметичный аккумулятор, 12В/6Ач, 151х52х94мм, 2,18 кг | USD/шт | 21.18
| Delta HR 12-26 | Свинцово-кислотный, герметичный аккумулятор, 12В/26Ач, 165х125х175мм, 9,3 кг | USD/шт | 75.96
| Delta HR 12-28W | Свинцово-кислотный, герметичный аккумулятор, 12В/7Ач, 151х65х94мм, 2,1 кг | USD/шт | 19.01
| Delta HR 12-34W | Свинцово-кислотный, герметичный аккумулятор, 12В/9Ач, 151х65х94мм, 2,62 кг | USD/шт | 20.8
| Delta HR 12-4.5 | Свинцово-кислотный, герметичный аккумулятор, 12В/4,5Ач, 90х70х101мм, 1,72 кг | USD/шт | 15.84
| Delta HR 12-40 | Свинцово-кислотный, герметичный аккумулятор, 12В/45Ач, 197х165,5х170мм, 14,8 кг | USD/шт | 112.39
| Delta HR 12-5.8 | Свинцово-кислотный, герметичный аккумулятор, 12В/5,8Ач, 90х70х101мм, 1,95 кг | USD/шт | 19.37
| Delta HR 12-51W | Свинцово-кислотный, герметичный аккумулятор, 12В/12Ач, 151х98х95мм, 3,9 кг | USD/шт | 32.31
| Delta HR 12-65 | Свинцово-кислотный, герметичный аккумулятор, 12В/65Ач, 350х167х179мм, 23,4 кг | USD/шт | 188.32
| Delta HR 12-7.2 | Свинцово-кислотный, герметичный аккумулятор, 12В/7,2Ач, 151х65х94мм, 2,5 кг | USD/шт | 17.86
| Delta HR 12-80W | Свинцово-кислотный, герметичный аккумулятор, 12В/20Ач, 181х76х160,1мм, 6,5 кг | USD/шт | 53.75
| Delta HR 12-9 | Свинцово-кислотный, герметичный аккумулятор, 12В/9Ач, 151х65х94мм, 2,78 кг | USD/шт | 23.29
| Delta HR 6-12 | Свинцово-кислотный, герметичный аккумулятор, 6В/12Ач, 151х50х94мм, 1,95 кг | USD/шт | 16.39
| Delta HR 6-4.5 | Свинцово-кислотный, герметичный аккумулятор, 6В/4,5Ач, 70х47х101мм, 0,85 кг | USD/шт | 8.91
| Delta HR 6-7.2 | Свинцово-кислотный, герметичный аккумулятор, 6В/7,2Ач, 151х34х94мм, 1,36 кг | USD/шт | 13.13
| Delta HR 6-9 (634W) | Свинцово-кислотный, герметичный аккумулятор, 6В/9Ач, 151х34х100мм, 1,37 кг | USD/шт | 16.26
| Delta HRL 12-100 | Свинцово-кислотный, герметичный аккумулятор, 12В/100Ач, 330х215х220мм, 33 кг | USD/шт | 306.79
| Delta HRL 12-12 | Свинцово-кислотный, герметичный аккумулятор, 12В/12Ач, 151х95х101мм, 4 кг | USD/шт | 39.16
| Delta HRL 12-140 | Свинцово-кислотный, герметичный аккумулятор, 12В/140Ач, 342х283х287мм, 42,5 кг | USD/шт | 400.93
| Delta HRL 12-18 | Свинцово-кислотный, герметичный аккумулятор, 12В/17,8Ач, 181х77х167мм, 6 кг | USD/шт | 61.3
| Delta HRL 12-26 | Свинцово-кислотный, герметичный аккумулятор, 12В/26Ач, 165х175х175мм, 9,7 кг | USD/шт | 95.37
| Delta HRL 12-33 | Свинцово-кислотный, герметичный аккумулятор, 12В/33Ач, 195х155х168мм, 11,5 кг | USD/шт | 115.69
| Delta HRL 12-45 | Свинцово-кислотный, герметичный аккумулятор, 12В/45Ач, 198х170х170мм, 14,8 кг | USD/шт | 151.27
| Delta HRL 12-55 | Свинцово-кислотный, герметичный аккумулятор, 12В/55Ач, 229х208х213мм, 19 кг | USD/шт | 180.33
| Delta HRL 12-7.2 | Свинцово-кислотный, герметичный аккумулятор, 12В/7,2Ач, 151х94х100мм, 2,6 кг | USD/шт | 25.61
| Delta HRL 12-75 | Свинцово-кислотный, герметичный аккумулятор, 12В/75Ач, 258х206х215мм, 24 кг | USD/шт | 248.61
| Delta HRL 12-9 (1234W) | Свинцово-кислотный, герметичный аккумулятор, 12В/9Ач, 151х94х100мм, 2,8 кг | USD/шт | 30.59
| Delta HRL 12-90 | Свинцово-кислотный, герметичный аккумулятор, 12В/90Ач, 306х210х215мм, 30 кг | USD/шт | 278.2
| IP12-12 | Аккумуляторная батарея 12В; Номинальная емкость (20 часов) 12Ач; 151х98х95 мм. | USD/шт | 34.45
| IP12-14 | Аккумуляторная батарея 12В; Номинальная емкость (20 часов) 14Ач; 151х98х95 мм. | USD/шт | 39.44
| IP12-5 | Аккумуляторная батарея 12В; Номинальная емкость (20 часов) 5Ач; 90х70х101 мм. | USD/шт | 13.92
| IP12-7 | Аккумуляторная батарея 12В; Номинальная емкость (20 часов) 7Ач; 151х64,5х94,5 мм. | USD/шт | 17.4
| IP12-9 | Аккумуляторная батарея 12В; Номинальная емкость (20 часов) 8,5Ач; 151х65х94,5 мм. | USD/шт | 22.33
| IP6-4.6 | Аккумуляторная батарея 6В; Номинальная емкость (20 часов) 4,5Ач; 70х47х100 мм. | USD/шт | 6.38
| Ippon Smart Winner 2000E (781983) | Тип батарей 12В/7Ач х 6шт, Габариты (мм) (Ш x В x Г) 438 х 86,5 x 437 | USD/шт | 278.4
| Ippon Innova RT 1.5/2K 2U (626115) | Дополнительный батарейный модуль для Innova RT. Тип батарей 12 В / 7 Ач, 8 шт, размеры 438x86,5x436 мм, тип разъема Anderson battery connector 3-pin | USD/шт | 271.44
| Ippon Innova RT 3K 2U (626116) | Дополнительный батарейный модуль для Innova RT. Тип батарей 12 В / 7 Ач, 12 шт, размеры 438x86,5x608 мм, тип разъема Anderson battery connector 3-pin | USD/шт | 400.2
| Ippon SMART WINNER II 1500 New (655667) | Тип батарей 12В/7Ач х 6шт, Габариты (мм) (Ш x В x Г) 438 х 86,5 x 436 | USD/шт | 233.16
| Ippon SMART WINNER II 2000/3000 New (655668) | Тип батарей 12В/7Ач х 12 шт, Габариты (мм) (Ш x В x Г) 438 х 86,5 x 608 | USD/шт | 388.6
| ST-BT107 | Аккумулятор 12 В, 7 Ач, 151х65х95 мм | USD/шт | 15
| Аккумулятор 12 В, 1.2 Ач | Размеры (ДхШхВ)- 99х43х58 мм, вес - 0,5 кг | USD/шт | 4.73
| Аккумулятор 12 В, 100 Ач | Размеры (Д х Ш х В)- 330х173х220 мм, Вес - 26,62 кг. | USD/шт | 173.87
| Аккумулятор 12 В, 12 Ач | Размеры (ДхШхВ)- 151х96х101 мм, вес - 3.33 кг | USD/шт | 17.6
| Аккумулятор 12 В, 120 Ач | Размеры (Д х Ш х В)- 410х176х224 мм, Вес - 33.5 кг. | USD/шт | 175.1
| Аккумулятор 12 В, 17 Ач | Размеры (ДхШхВ)- 181х76х167 мм, вес - 5.17 кг | USD/шт | 29.44
| Аккумулятор 12 В, 2.2 Ач | Размеры (ДхШхВ)- 178х38х60 мм, вес - 0,91 кг | USD/шт | 7.86
| Аккумулятор 12 В, 26 Ач | Размеры (ДхШхВ)- 165х175х125 мм, вес - 7.95 кг | USD/шт | 39.7
| Аккумулятор 12 В, 4.5 Ач | Размеры (ДхШхВ)- 90х70х107 мм, вес - 1,29 кг | USD/шт | 8.81
| Аккумулятор 12 В, 40 Ач | Размеры (ДхШхВ)- 196х163х174мм, вес - 12,67 кг | USD/шт | 64.4
| Аккумулятор 12 В, 65 Ач | Размеры (Д х Ш х В)- 350х167х174 мм, Вес - 18.35 кг. | USD/шт | 118.98
| Аккумулятор 12 В, 7 Ач | Размеры (ДхШхВ)- 151х65х101 мм, вес - 1.98 кг | руб./шт | 464
| Восток СК-1207 | Свинцово-кислотный, герметичный аккумулятор, 12В/7,2Ач, 151х65х100мм, 2,35кг | USD/шт | 13.84
| Восток СК-1209 | Свинцово-кислотный, герметичный аккумулятор, 12В/9Ач, 151х65х100мм, 2,5кг | USD/шт | 17.08
| Восток СК-12100 | Свинцово-кислотный, герметичный аккумулятор, 12В/100Ач, 330х173х222мм, 28кг | USD/шт | 173.94
| Восток СК-1212 | Свинцово-кислотный, герметичный аккумулятор, 12В/12Ач, 151х98х101мм, 3,5кг | USD/шт | 24.07
| Восток СК-12120 | Свинцово-кислотный, герметичный аккумулятор, 12В/120Ач, 330х173х222мм, 32кг | USD/шт | 219.3
| Восток СК-12140 | Свинцово-кислотный, герметичный аккумулятор, 12В/140Ач, 340х173х285мм, 42кг | USD/шт | 260.48
| Восток СК-12150 | Свинцово-кислотный, герметичный аккумулятор, 12В/150Ач, 483х170х241мм, 43кг | USD/шт | 281.65
| Восток СК-1218 | Свинцово-кислотный, герметичный аккумулятор, 12В/18Ач, 181х77х167мм, 5,4кг | USD/шт | 35.91
| Восток СК-12200 | Свинцово-кислотный, герметичный аккумулятор, 12В/200Ач, 522х240х225мм, 58кг | USD/шт | 361.08
| Восток СК-12250 | Свинцово-кислотный, герметичный аккумулятор, 12В/250Ач, 522х269х240мм, 72кг | USD/шт | 417.12
| Восток СК-1226 | Свинцово-кислотный, герметичный аккумулятор, 12В/26Ач, 165х125х175мм, 8,2кг | USD/шт | 54.38
| Восток СК-1233 | Свинцово-кислотный, герметичный аккумулятор, 12В/33Ач, 195х130х180мм, 10,2кг | USD/шт | 72.35
| Восток СК-1240 | Свинцово-кислотный, герметичный аккумулятор, 12В/40Ач, 198х166х171мм, 13кг | USD/шт | 86.03
| Восток СК-1255 | Свинцово-кислотный, герметичный аккумулятор, 12В/55Ач, 229х138х227мм, 16кг | USD/шт | 106.78
| Восток СК-1265 | Свинцово-кислотный, герметичный аккумулятор, 12В/65Ач, 350х167х173мм, 19кг | USD/шт | 126.45
| Восток СК-1275 | Свинцово-кислотный, герметичный аккумулятор, 12В/75Ач, 258х166х220мм, 21кг | USD/шт | 138.39
| Восток СК-1290 | Свинцово-кислотный, герметичный аккумулятор, 12В/90Ач, 306х168х219мм, 27кг | USD/шт | 170.31
| Восток СХ-12100 | Свинцово-кислотный, герметичный аккумулятор, 12В/100Ач, 330х173х222мм, 30кг | USD/шт | 188.23
| Восток СХ-12200 | Свинцово-кислотный, герметичный аккумулятор, 12В/200Ач, 522х240х225мм, 58кг | USD/шт | 363.95
| Восток ТС-12100 | Свинцово-кислотный, герметичный аккумулятор, 12В/100Ач, 527х110х230мм, 30кг | USD/шт | 220.82
| Восток ТС-12105 | Свинцово-кислотный, герметичный аккумулятор, 12В/105Ач, 527х110х230мм, 30кг | USD/шт | 238.83
| Восток ТС-12125 | Свинцово-кислотный, герметичный аккумулятор, 12В/125Ач, 527х110х225мм, 35кг | USD/шт | 301.25
| Восток ТС-12140 | Свинцово-кислотный, герметичный аккумулятор, 12В/140Ач, 565х110х205мм, 42кг | USD/шт | 314.9
| Восток ТС-12150 | Свинцово-кислотный, герметичный аккумулятор, 12В/150Ач, 565х110х288мм, 45кг | USD/шт | 324.98
| Восток ТС-12180 | Свинцово-кислотный, герметичный аккумулятор, 12В/180Ач, 546х125х324мм, 50кг | USD/шт | 376.96
| Восток ТС-1250 | Свинцово-кислотный, герметичный аккумулятор, 12В/55Ач, 277х106х222мм, 17кг | USD/шт | 134.6
| Восток ТС-1280 | Свинцово-кислотный, герметичный аккумулятор, 12В/80Ач, 560х114х187мм, 26кг | USD/шт | 202.02
| СГАН 12-7,2 | Размеры (Д х Ш х В) - 151х65х101 мм, Вес - 2,15 кг, тип клемм - Т1 | руб./шт | 1170
| Термостат АКБ 12 Ач | Обеспечивает нормальную работу одного АКБ 12Ач (АКБ в компл. не входит) до -40°С, ток подогрева АКБ 0,5 А, IP 31, 175х135х85 мм. | руб./шт | 1440
| Термостат АКБ-12/26 | с АКБ 26 Ач. Обеспечивает нормальную работу акк. до −40°С. Ток, потребляемый термостатом в режиме подогрева акк., - 2,0 А. | руб./шт | 10400
| Термостат АКБ-12/7 | с акк. 7 Ач. Устанавливается внутрь корпуса СКАТ-1200 исп.5. Обеспечивает нормальную работу акк. до −40°С. Ток, потребляемый термостатом в режиме подогрева акк., 1,0—1,1 А. | руб./шт | 3150
| Резерв 18Т | Термостат с АКБ 12В/18Ач, для РЕЗЕРВ-12/2У18 и РЕЗЕРВ-12/5У18 | руб./шт | 3120
| Резерв 4.5Т | Термостат с АКБ 4,5 Ач. Для блоков питания "Резерв", -40 до +40°С | руб./шт | 1755
| Резерв 7Т | Термостат с АКБ 7 Ач. Для блоков питания "Резерв", -40 до +40°С | руб./шт | 1950
7 | Дополнительное оборудование
7.1 | Преобразователи напряжения
| PD009 | Распределитель цепи питания 1 вход на 9 выходов | руб./шт | 1206
| PN-(20-75) DC/12-1,5 исп.5 | Преобразователь напряжения, U-вх.20...75В, P-потр.35Вт, U-вых.12...15В, I-нагр.1,5А, защита от КЗ и перегруз., IP56, t-раб.-25...+40°C, 125х165х85 мм | руб./шт | 2890
| STG-103conv | Преобразователь напряжения 24VAC/12VDC для совместного использования с IP-камерой STC-IPM3925 при ее установке в термокожух STB-C103 | руб./шт | 3369
| UPN-(11-30) DC/(3-9) DC-15VA DIN | Преобразователь напряжения, U-вх.11...30В (AC), U-вых.9/7,5/5/3,3В (DC), I-вых.2A (max 3A), P-нагр.18Вт (мах), защита от КЗ и перегрузки, 90х55х65 мм | руб./шт | 1520
| Драйвер ЭМЗ-12DC-2.0 | Драйвер элекро-механического замка, U-вх.10...15В, I-потр.50 мА, U-вых.9...15В, I-вых.2А (мах), время автоном.работы 120 мин., 70х50х35 мм | руб./шт | 290
| JSB-БУЗ | Блок управления замком. Накопитель электрического импульса для питания электромеханического замка от видеодомофона без использования сетевого блока питания и кабеля. Напряжение питания Uвх=9...15 В, выходное напряжение Uвых=(2xUвх)-1 В, 3 А, 14х14х40 мм, 20 г | руб./шт | 360
| МВ-04 | Модуль визуализации для источников питания СКАТ с смотровым окном 70х70 мм, индикация параметров работы, диапазон рабочих температур -10…+40°С | руб./шт | 1950
| МКС РИП | Модуль контроля состояния резервированных источников питания РИП-12 и РИП-24 и передачи извещений на три релейных выхода и световой индикатор | руб./шт | 635.88
| МП 24/5 | Модуль преобразования напряжения, U-вх.10…30 В, U-вых.5 В, I-вых.800 мА, P-потр.7 Вт, t-раб.-30…+50°С, 55×38×20 мм. | руб./шт | 383.5
| МП 24/12В | Модуль преобразования напряжения, U-вх.20...30В, U-вых.12В, I-вых.0,5А, P-потр.7Вт, t-раб.-30...+50°C, 55х38х20 мм | руб./шт | 409.28
| МП 24/12В исп. 01 | Модуль преобразователя напряжения для питания удаленных нагрузок. Входное напряжение 15…75В, выходное 12В или 9,3В, выходной ток – 0,5 А. От -40...+50°С | руб./шт | 643.15
| МП 24/12В исп. 02 | Модуль преобразователя напряжения. Входное напряжение 10…30 В, выходное - из ряда: 3.3, 5, 7.5, 9 или 12 В. Выходной ток - 1,5 А. От минус 30 до +50°С. | руб./шт | 643.15
| МИП-12 исп. 02 (МИП-12-1/ПЗ) | Источник вторичного электропитания стабилизированный, напряжение питания от сети переменного тока частотой 50 Гц 150...253 В, выходное напряжение постоянного тока 13...14.2 В, номинальный ток нагрузки 1.5 А, максимальный ток нагрузки 1.8 А, световая индикация режимов работы, электронная защита от короткого замыкания, степень защиты IP30, диапазон рабочих температур -10...+40°С, габаритные размеры 102х107х39 мм | руб./шт | 889.72
| ПН-12-1,5 | Преобразователь напряжения с входного 10—50 В в стабилизированное выходное напряжение 12 В, 1,5 А. | руб./шт | 960
| ПН-12-24-1,0 | Преобразователь напряжения с входного 10-15 В на выходное стабилизированное 24В, 1А | руб./шт | 960
| ПН-24АС/12-1,0 | Преобразователь напряжения с входного переменного 19—27 В в стабилизированное выходное напряжение 12 В, 1 А. | руб./шт | 960
| УПН-01 | Универсальный преобразователь напряжения с входного 7-30 В на стабилизированное фиксированное выходное напряжение 5, 7, 5, 9, 12, 15В, макс, ток 1,5А | руб./шт | 960
NEW | КВАНТ ПН 5,0В/4,5А | Преобразователь напряжения с входного 10-30 В на стабилизированное выходное напряжение 5…7 В (плавная рег.), макс. ток 4,5А; защита от перегрузки и КЗ на вых., переполюсовки на вх., 70х70х40 мм; 0,25 кг | руб./шт | 390
NEW | КВАНТ ПН 12,0В/3,0А | Преобразователь напряжения с входного 8-30 В на стабилизированное выходное напряжение 10…15 В (плавная рег.), макс. ток 3А; защита от перегрузки и КЗ на вых., переполюсовки на вх., 70х70х40 мм; 0,25 кг | руб./шт | 570
NEW | КВАНТ ПН 24,0В/1,5А | Преобразователь напряжения с входного 10-20 В на стабилизированное выходное напряжение 20…25 В (плавная рег.), макс. ток 1,5А; защита от перегрузки и КЗ на вых., переполюсовки на вх., 70х70х40 мм; 0,25 кг | руб./шт | 590
NEW | КВАНТ ПН 48,0В/0,7А | Преобразователь напряжения с входного 12-24 В на стабилизированное выходное напряжение 40…49 В (плавная рег.), макс. ток 0,7А; защита от перегрузки и КЗ на вых., переполюсовки на вх., 70х70х40 мм; 0,25 кг | руб./шт | 690
7.2 | Устройства защиты
| BK-238 (черный) | Сетевой фильтр; 220В, 10A, 8 розеток с заземлением EURO/RUS, Входная вилка EURO; Длина шнура 3 м, Автоматический восстанавливаемый предохранитель, 245x95x50 мм. Черный. | USD/шт | 6.38
| BK-258 (черный) | Сетевой фильтр; 220В, 10A, 8 розеток с заземлением EURO/RUS, Входная вилка EURO; Длина шнура 5 м, Автоматический восстанавливаемый предохранитель, 245x95x50 мм. Черный. | USD/шт | 6.96
| Skat OVP 16 RACK | Сетевой фильтр 19", 1U, 6 вых, U-вх.220В, U-вых.220В, P-нагр.3500Вт, I-мах.16А, 483х284х44мм | руб./шт | 30280
| Teplocom ZU 12/3 | Дополнительное зарядное устройство для ИБП TEPLOCOM-300. Предназначен для ускорения зарядки свинцово-кислотных АКБ, подключаемых к TEPLOCOM-300. Зарядный ток - 3А. Оптимальный заряд, защита от короткого замыкания и переполюсовки, защита от разряда АКБ. | руб./шт | 1960
| Альбатрос 12345 | Устройство защиты от высоковольтных импульсов и длительного аварийного повышения напряжения в сети 220В, 12 кВт. Индикация входного напряжения (шкала), индикация порогов срабатывания. Простой выбор порогов отключения, времени задержки включения (для холодильников), игнорирование кратковременных провалов. Микропроцессорное управление. | руб./шт | 8500
| Альбатрос УЗИП 220/1000-АС | Устройство защиты от импульсных перенапряжений, номинальное напряжение 220 В, максимальное длительное рабочее напряжение 255 В, максимальный ток нагрузки 5 А, время срабатывания 25 нс, степень защиты оболочкой IP65, диапазон рабочих температур -10...+40°С, габаритные размеры 50х49х27 мм | руб./шт | 770
| Альбатрос-12/70 | Блок защиты от аварийного напряжения. Обеспечивает защиту нагрузки мощностью 70Вт от высоковольтных импульсов до 10кВ и авариного повышения напряжения в сетях с напряжением 12В | руб./шт | 620
| Альбатрос-1500 DIN | Блок защиты от высоковольтных импульсов и длительного аварийного повышения напряжения в сети 220В, 1,5кВт. Монтаж на DIN рейку | руб./шт | 1350
| Альбатрос-1500 исп.5 | Блок защиты от высоковольтных импульсов и длительного аварийного повышения напряжения в сети 220В, 1,5кВт. Уличное исполнение, IP 56. Для защиты уличных видеокамер по цепи питания 220 В. | руб./шт | 1900
| Альбатрос-220/3500 AC | Устройство защиты от импульсных перенапряжений, номинальное напряжение 220 В, максимальный ток нагрузки 16 А, время срабатывания не более 25 нс, диапазон рабочих температур 0…+40°С, габаритные размеры 110х80х70 мм | руб./шт | 890
| Альбатрос-220/500 AC | Устройство защиты от импульсных перенапряжений (УЗИП), U-нагр.220В, P-нагр.500ВА, Imax10кА, t-раб.-40...+40°С, 50х44х30мм. Замена Альбатрос 500 | руб./шт | 530
| Альбатрос-24/70 | Блок защиты от аварийного напряжения. Обеспечивает защиту нагрузки мощностью 70Вт от высоковольтных импульсов до 10кВ и авариного повышения напряжения в сетях с напряжением 24В | руб./шт | 620
| Альбатрос-24/70 AC | Блок защиты от аварийного напряжения. Обеспечивает защиту нагрузки мощностью 70Вт от высоковольтных импульсов до 10кВ и авариного повышения напряжения в сетях с напряжением 24В переменного тока | руб./шт | 620
| Альбатрос-2500 Wi-Fi | 220В, 2500ВА, Защищает оборудование от кратковременных и длительных перенапряжений, высоковольтных импульсов, бросков и «просадок» питающего напряжения однофазной электросети 220 В. В корпусе проходной розетки. Работа со смартфоном по сети Wi-Fi через специальное приложение. ПО на Android. Удаленное включение/выключение нагрузки со смартфона.Настройка порогов напряжения отключения нагрузки 140-260В. Настройка задержки включения для защиты устройств, чувствительных к кратковременным провалам питания (холодильники, кондиционеры). Индикация состояния нагрузки и подключения к сети Wi-Fi. Защита от детей. | руб./шт | 2400
| Альбатрос-500DIN | Блок защиты от скачков напряжения микропроцессорный, автомат.вкл/выкл.нагрузки, U-раб.220В, Рпотр.500 ВА, на DIN рейку, t-раб.0...+40°С, 89х54х65мм | руб./шт | 1120
| АТОЛЛ-Т DIN | Телефонный дозваниватель для сетей ГТС, 2 сигнальных входа (Н.З.), 1 сигнальный вход (12 В), перезаписываемые сообщения для каждого из входов, порт miniUSB для программирования голосовых сообщений, выход подключения сирены, встроенный динамик, напряжение питания 10...14 В, ток потребления до 200 мА, степень защиты оболочкой IP20, диапазон рабочих температур 0...+40°С, габаритные размеры 150х41х120 мм | руб./шт | 2200
| АТОЛЛ-Т GSM | Телефонный дозваниватель для сетей GSM, 2 сигнальных входа (Н.З./Н.Р.), 1 сигнальный вход (12 В), передача SMS с возможностью дублирования контрольным звонком, напряжение питания 10...14 В или 5 В от сетевого адаптера, ток потребления до 500 мА (1 А от сетевого адаптера), степень защиты оболочкой IP20, диапазон рабочих температур 0...+40°С, габаритные размеры 150х120х45 мм | руб./шт | 3300
| БЗК исп.01 | Блок защитный коммутационный, предназначен для распределения тока источника питания по 8 каналам с индивидуальной защитой, номинальный ток каждого канала - 0,6 A | руб./шт | 877.96
| БЗК исп.02 | Блок защитный коммутационный на 8 выходов Входное напряжение 10-30 В. Ток по каждому каналу - до 1,0 А, от минус 30 до +50°С | руб./шт | 939.21
| БЗС | Блок защитный сетевой - для защиты приборов (мощностью до 500 Вт), питающихся от сети 220 В от импульсных помех и длительных перенапряжений. t: -30...+50°С | руб./шт | 735.03
| БЗС исп.01 | Блок защитный сетевой - для защиты приборов (мощностью до 1,2 кВт), питающихся от сети 220 В от импульсных помех и длительных перенапряжений, степень защиты оболочкой IP30, диапазон рабочих температур -30...+50°С, габаритные размеры 102×107×39 мм | руб./шт | 1610.7
| ЗКУ-8DIN | Защитно-коммутационное уст-во на DIN рейку, 8 каналов, защита по току, I-мах.1 А (каждого канала), U-вх.9...28В, IP20, t-раб.-10...40°С, 140х100х70 мм | руб./шт | 890
| РНП 12/4х1,25 | Размножитель напряжения питания, 4 выхода, входное напряжение 10,5…15 В, максимальный ток нагрузки каждого выхода 1.25 А, защита от короткого замыкания каждого выхода, степень защиты оболочкой IP20, диапазон рабочих температур -10…+50°С, габаритные размеры 125х78х37 мм, пластиковый корпус | руб./шт | 916
| РНП 12/4х1,25 исп. б/к | Размножитель напряжения питания, 4 выхода, входное напряжение 10,5…15 В, максимальный ток нагрузки каждого выхода 1.25 А, защита от короткого замыкания каждого выхода, степень защиты оболочкой IP20, диапазон рабочих температур -10…+50°С, габаритные размеры 125х78х37 мм, бескорпусной | руб./шт | 846
NEW | УЗА-12 | Модуль защиты аккумулятора от глубокого разряда, U-откл.10.5 В, U-подкл.12.5 В, 23х35х20 мм, бескорпусной | руб./шт | 220
NEW | УЗА-12П-10 | Модуль защиты аккумулятора от глубокого разряда, U-откл.10.5 В, U-подкл.12.5 В, I-защ.10 А, 23х35х20 мм, бескорпусной | руб./шт | 230
NEW | УЗА-12П-5 | Модуль защиты аккумулятора от глубокого разряда, U-откл.10.5 В, U-подкл.12.5 В, I-защ.5 А, 23х35х20 мм, бескорпусной | руб./шт | 230
NEW | УЗА-24 | Модуль защиты аккумулятора от глубокого разряда, U-откл.21 В, U-подкл.25 В, 23х35х20 мм, бескорпусной | руб./шт | 220
NEW | УЗА-24П-10 | Модуль защиты аккумулятора от глубокого разряда, U-откл.21 В, U-подкл.25 В, I-защ.10 А, 23х35х20 мм, бескорпусной | руб./шт | 230
NEW | УЗА-24П-5 | Модуль защиты аккумулятора от глубокого разряда, U-откл.21 В, U-подкл.25 В, I-защ.5 А, 23х35х20 мм, бескорпусной | руб./шт | 230
| УЗК-4 | Устройство защитное коммутационное на 4 канала, напряжение питания 30 В, диапазон рабочих температур +5...+40°С, габаритные размеры 53х45х15 мм | руб./шт | 250
| УЗК-8 | Устройство защитное коммутационное на 8 каналов, напряжение питания 30 В, диапазон рабочих температур +5...+40°С, габаритные размеры 96х45х15 мм | руб./шт | 400
| УЗК-8Р | Устройство защитное коммутационное на 8 каналов с индикацией, напряжение питания 13,7 В, диапазон рабочих температур +5...+40°С, габаритные размеры 130х59х40 мм | руб./шт | 600
NEW | УКС | Устройство контроля сети, U-вх.2.5 В, I-вх.10 мА, U-коммут.35 В, I-коммут.10 мА, t-раб.-40...+40°С, 27х20х15 мм | руб./шт | 190
NEW | УРП 1-8 | Устройство распределения питания, 8 независимых каналов, U-раб.5…42 В, I-канала 0.67 А, I-потр.25 мА, IP20, t-раб.-40...+40°С | руб./шт | 630
NEW | УРП 1-8 (без корпуса) | Устройство распределения питания, 8 независимых каналов, U-раб.5…42 В, I-канала 0.67 А, I-потр.25 мА, IP20, t-раб.-40...+40°С | руб./шт | 490
7.3 | Боксы под АКБ
| Ippon Innova RT/Smart Winner II (650014) | Комплект для монтажа в стойку для IPPON INNOVA RT и IPPON Smart Winner | USD/компл | 46.4
| АО 1/1,2 DIN | Аккумуляторный отсек, под один аккумулятор 12 В / 1.2 Ач, степень защиты оболочкой IP20, габаритные размеры 139х89х65 мм, 0,19 кг | руб./шт | 320
| АО 1/40 исп.5 | Отсек уличный под АКБ 17...40Ач. Емкость — 1АКБ. IP56, t-раб.-40...+40°С, 300х335х225мм | руб./шт | 9920
| АО 1/40 исп.5М | Аккумуляторный отсек уличного исполнения, под один аккумулятор 12 В / 17…40 Ач, степень защиты оболочкой IP54, диапазон рабочих температур -40…+40°С, габаритные размеры 300х400х225 мм, 9 кг | руб./шт | 7500
| АО 1/65 | Отсек под АКБ 65Ач. Емкость — 1АКБ, t-раб.0...+40°С, 380х213х214мм, | руб./шт | 1900
| АО 2/100 исп.5М | Аккумуляторный отсек уличного исполнения, под два аккумулятора 12 В / 100…120 Ач, степень защиты оболочкой IP65, диапазон рабочих температур -40…+40°С, габаритные размеры 410х200х280 мм, 12,5 кг | руб./шт | 14800
| АО 2/120 | Аккумуляторный отсек, под два аккумулятора 12 В до 120 Ач, степень защиты оболочкой IP20, диапазон рабочих температур -10...+40°С, габаритные размеры 430х385х280 мм, 7,2 кг | руб./шт | 2700
| АО 2/17 RACK | Аккумуляторный отсек для установки в 19" шкаф, 2U, под АКБ 12В/17Ач (до 2-х шт), tраб.0…+40°С, 445х88х315мм | руб./шт | 3850
| АО 2/26 | Аккумуляторный отсек, под два аккумулятора 12 В / 17...26 Ач, диапазон рабочих температур 0...+40°С, габаритные размеры 399х244,5х154 мм, 3,2 кг | руб./шт | 2630
| АО 2/40 | Аккумуляторный отсек, под два аккумулятора 12 В / 26...40 Ач, диапазон рабочих температур 0...+40°С, габаритные размеры 458х256,5х194 мм, 4,2 кг | руб./шт | 3050
| АО 2/40 исп.5 | Отсек уличный под АКБ 17...40Ач. Емкость — 2АКБ. IP56, t-раб.-40...+40°С, 300х485х225мм | руб./шт | 15440
| АО 2/40 исп.5М | Аккумуляторный отсек уличного исполнения, под два аккумулятора 12 В / 17…40 Ач, степень защиты оболочкой IP54, диапазон рабочих температур -40…+40°С, габаритные размеры 400х500х225 мм, 12,5 кг | руб./шт | 9600
| АО 4/17 RACK | Аккумуляторный отсек для установки в 19" шкаф, 2U, под АКБ 12В/17Ач (до 4-х шт), tраб.0…+40°С, 480х88х445мм | руб./шт | 4970
| АТОЛЛ-LED-DIN | Контроллер интеллектуального управления освещением, 2 входа управления (10…14 В / 5 А) , 2 выхода для подключения светильников, напряжение питания 10…14 В, ток потребления не более 160 мА, диапазон рабочих температур 0…+40°С, габаритные размеры 140х90х63 мм | руб./шт | 1900
| Бокс-12 исп.0 (Бокс-12/34М5) (Бокс 2х17Ач-12В) | Для 2-х акк. 17 Ач (к РИП-12 исп.01 (РИП-12-3/17М1), РИП-12 исп. 05) | руб./шт | 1594.59
| Бокс-12 исп.01 (Бокс-12/34М5-Р) | Бокс под доп.АКБ (2х12В/17Ач) для РИП-12-3/17 М1-Р (РИП-12 исп.15), РИП-12-3/17П1-Р (РИП-12 исп.16), РИП-12-8/17 М1-Р (РИП-12 исп.16); U-вых.10...14В, I-вых.мах 8А, 2 вых. «ОК», t-раб.-10...+40°C, 222х356х96 мм | руб./шт | 2414.69
| Бокс-24 исп.0 (Бокс-24/17М5) (Бокс 2х17Ач-24В) | Для 2-х акк. 17 Ач (для РИП-24 исп.01 (РИП-24-3/7М4), РИП-24 исп.01П) | руб./шт | 1594.59
| Бокс-24 исп.01 (Бокс-24/17М5-Р) | Бокс под доп.АКБ (2х12В/17Ач) для РИП-24-3/М4-Р (РИП-24 исп.15); U-вых.20...28В, I-вых.мах 4А, 2 вых. «ОК», t-раб.-10...+40°C, 222х356х96 мм | руб./шт | 2414.69
| БР 12 2х12 | Бокс резервного питания, исп.К2, Uвых.14В, Uвх.140…250В, под АКБ 2х12В/12Ач, tраб.-10…+40°С, 324х111х182мм, метал.корпус | руб./шт | 2391
| БР 12 2х17 | Бокс резервного питания, исп.К4, Uвых.14В, Uвх.140…250В, под АКБ 2х12В/17Ач, tраб.-10…+40°С, 372х86х250мм, метал.корпус | руб./шт | 2601
| БР 12 2х40 | Бокс резервного питания, исп.К5, Uвых.13,2 В, Uвх.140…265В, под АКБ 2х12В/40Ач, tраб.-25…+50°С, 346х210х255 мм, метал.корпус | руб./шт | 3780
| БР 24 2x12 | Бокс резервного питания, исп.К2, Uвых.28В, Uвх.140…250В, под АКБ 2х12В/12Ач, tраб.-10…+40°С, 324х111х182мм, метал.корпус | руб./шт | 2391
| БР 24 2x17 | Бокс резервного питания, исп.К4, Uвых.26,8 В, Uвх.140…265В, под АКБ 2х12В/17Ач, tраб.-25…+50°С, 372х86х250 мм, метал.корпус | руб./шт | 2601
| БР 24 2х40 | Бокс резервного питания, исп.К5, Uвых.26,8 В, Uвх.140…265В, под АКБ 2х12В/40Ач, tраб.-25…+50°С, 346х210х255 мм, метал.корпус | руб./шт | 3780
NEW | Корпус 19'' x 3U под АКБ | Корпус для установки в 19" шкаф, 3U, под АКБ 6х7 Ач | руб./шт | 5460
| Краб 220 | Кронштейн монтажный для внеш. источников питания СКАТ на трубу 40...220 мм, 300х320 мм | руб./шт | 2100
| РМ-02 DIN | Двухканальный релейный модуль для управления нагрузкой номинальным напряжением 220 В, коммутируемый ток 8 А (максимальный), управляющее напряжение 12 В, ток потребления 50 мА, диапазон рабочих температур -10…+40°С, габаритные размеры 53,5х89х65 мм | руб./шт | 300
| СКАТ ШП-12DC-6А исп.5М | Шкаф с установленным блоком питания SKAT-12-6,0 и защитно-коммутационным устройством на 8 каналов, входное напряжение160…250 В, выходное напряжение 13,5…13,9 В, номинальный ток нагрузки суммарно по всем каналам 5 А, диапазон рабочих температур -10…+40°C, габаритные размеры 500х650х220 мм | руб./шт | 12000
| Стеллаж для АКБ 0,5х0,7х0,4-2П | Металлический стеллаж для размещения АКБ и электрооборудования. Цвет светло-серый. Количество полок - 2 шт.. Высота – 500 мм. Ширина - 700 мм. Глубина - 400 мм. Допустимая распределенная нагрузка на каждую полку до 100 кг. | руб./шт | 3100
| Стеллаж для АКБ 1,0х0,7х0,4-4П | Металлический стеллаж для размещения АКБ и электрооборудования. Цвет светло-серый. Количество полок - 4 шт.. Высота – 1000 мм. Ширина - 700 мм. Глубина - 400 мм. Допустимая распределенная нагрузка на каждую полку до 100 кг. | руб./шт | 5100
NEW | ТИП-0 | Корпус металлический с отсеком под АКБ 1х1.2 Ач, 168х110х48 мм | руб./шт | 360
NEW | ТИП-1 | Корпус металлический с отсеком под АКБ 2х7 Ач, 260х215х90 мм | руб./шт | 650
NEW | ТИП-2 | Корпус металлический с отсеком под АКБ 3х7 Ач, 315х215х90 мм | руб./шт | 760
NEW | ТИП-3 | Корпус металлический с отсеком под АКБ 4x7 Ач, 470х215х90 мм | руб./шт | 980
NEW | ТИП-4 | Корпус металлический с отсеком под АКБ 2х40 Ач, 595х220х190 мм | руб./шт | 1370
NEW | ТИП-5 | Корпус металлический 190х107х70 мм | руб./шт | 290
NEW | ТИП-6 | Корпус металлический с отсеком под АКБ 1х7 Ач, 178х213х70 мм | руб./шт | 580
| УМБ-3/120 | Металлический бокс для безопасной эксплуатации акк. 530х400х265 мм (позволяет устанавливать 3 шт. акк. 120 Ач). | руб./шт | 3050
NEW | Ушан-1 | Термостатированный чехол под АКБ 2 х 12 В/7 Ач, U-пит.187...240 В, P-потр.12 Вт, 65х150х195мм | руб./шт | 4310
7.4 | Тестеры АКБ
| БКА-12 | Блок контроля акк. 12 В, защита от глубокого разряда, максимальный ток 4 А. | руб./шт | 290
| ДНС-1 | Датчик наличия сети, НЗ, Iком.50мА, | руб./шт | 210
| SKAT-T-AUTO | Автоматический тестер контроля емкости АКБ 12В емкостью от 1,2 до 120Ач. Измерение и цифровая индикация фактической емкости АКБ | руб./шт | 5800
| СКАТ-ЗУ-8К-7Ач | Многоканальный комплекс по обслуживанию АКБ. Предназначен для тестирования и заряда 8 АКБ номинальным напряжением 12В и емкостью 7Ач. Специальное приложение на смартфон обеспечивает удобную настройку прибора, индикацию процесса и результатов тестирования аккумуляторных батарей. Возможность одновременного тестирования с последующим зарядом до восьми АКБ номинальным напряжением 12 В и емкостью 7 Ач. Световая индикация питания сети, процесса тестирования, результатов тестирования, состояния связи со смартфоном по Wi-Fi. | руб./шт | 26000
| SKAT-UTTV | Тестер свинцово-кислотных АКБ 1,2-120Ач, 5 режимов работы (Заряд, Ускоренный заряд, Восстановление, Тренировка и Реанимация), U-пит. 220В, 235х217х92, 2,2кг | руб./шт | 14500
7.5 | Аксессуары для ИБП
| AS400SML | Адаптер для удаленного мониторинга ИБП серии Small; 4 выхода "сухой контакт"; Разъем DB9. | руб./шт | 12845.6
| SNMPSML | Адаптер для удаленного мониторинга ИБП серии Small; Разъем Ethernet. | руб./шт | 22021
| AS400MMD | Адаптер для удаленного мониторинга ИБП серии Solo, Trio, Extra; 4 выхода "сухой контакт"; Разъем DB9. | руб./шт | 11716.4
| FONRMMD | Ролики для ИБП серии Solo. | руб./шт | 5397.9
| SNMPMMD | Адаптер для удаленного мониторинга ИБП серии Solo, Trio, Extra; Разъем Ethernet. | руб./шт | 23432.8
| STFMMD | Кронштейн для установки в стойку 19" ИБП серии Solo. | руб./шт | 1259.5
| PWC-IEC13-IEC14-1.8-BK | Кабель питания с заземлением; IEC320-C14 > IEC320-C13 (3х0,75), 10А, 1,8 м. Черный. | руб./шт | 164
| Адаптер NMC SNMP для Innova RT, Smart Winner New (687872) | Карта для сбора информации и управления источником бесперебойного питания по сетевому протоколу SNMP; процессор (CPU) ARM 36Mhz 32bit; память 32 Mbit Flash memory 128 Mbit SDRAM; сетевой контроллер Ethernet 10/100 Мбит; разъем для подключения к сети 10M/100M UTP RJ-45; сетевые протоколы: HTTP, HTTPS, IPv4, IPv6, NTP, SMTP, SNMP v1, SNMP v2c, SNMP v3, SSH V1, SSH V2, SSL, TCP/IP, Telnet; поддержка MIB: MIB и MIB II (RFC1155); 0 ...+40 °C; Влажность 5...90 % +4.5VВ~ +14В; 3,0 Вт, 133 x 67 x 33 мм. | USD/шт | 162.4
8 | Стабилизированные (небесперебойные)
| 120W/12V | Источник электропитания стабилизированный импульсный ; вход АС 176-264 выход DC 12В/10А; 160х98х39; -25…+65°C | руб./шт | 2394
NEW | 120W/24V/DIN | Источник электропитания стабилизированный импульсный; Uвх.164...264, Uвых.24В; Ток вых.5А; Мощность вых.120Вт. | руб./шт | 2682
| 1230-OD | Источник вторичного электропитания резервированный; входное напряжение 160...242 AC 50 Гц; выходное напряжение при питании от сети 13,6-14 DC; номинальный выходной ток 3А; защита от КЗ; световая индикация режимов работы; 2 класс защиты от поражения эл.током; IP56; -40...+50°С; 80х120х160 мм. Пластиковый корпус. | руб./шт | 1027
| 1250 (Optimus) | Источник вторичного электропитания резервированный; входное напряжение 160...242 AC 50 Гц; выходное напряжение при питании от сети 12-12,4 DC; номинальный выходной ток 5А; выход под клеммы; 2 класс защиты от поражения эл.током; IP54; -10...+30°С; не является влагостойким. | руб./шт | 1227
| 12W/12-24V/DIN | Источник электропитания стабилизированный импульсный. Для установки на DIN-рейку, Uвх.100...240, Uвых. 12...24В(регулируемый), Iвых.1...0,5А, Pвых.12Вт, защ.от перегруз. и КЗ, tраб.-10…+70°C, 90х63х18мм. | руб./шт | 675
| 12W/12V/1A | Источник электропитания стабилизированный импульсный в пластиковом корпусе ; вход АС 100-240 выход DC 12 В/1А; 72х42х26; 0…+60°C | руб./шт | 549
| 12W/WM/PL | Источник электропитания стабилизированный импульсный в пластиковом корпусе ; вход АС 100-240 выход DC 12 В/1А; 65х40х65;0…+60°C | руб./шт | 477
| 18W/12-24V/78AL | Источник электропитания стабилизированный импульсный с регулировкой выходного напряжения; вход АС 100-240 выход DC 12В/1.5А-24В/0.75А; 84х54х25; -25…+65°C (крепление на DIN рейку) | руб./шт | 702
| 150W/24V | Источник вторичного электропитания импульсный, напряжение питания от сети переменного тока частотой 50 Гц 176...264 В, выходное напряжение постоянного тока 22…27 В, номинальный ток нагрузки 6,25 А, световая индикация режимов работы, электронная защита от короткого замыкания, габаритные размеры 199×98×39 мм, металлический корпус | руб./шт | 2502
NEW | 150W/50-60V | Источник электропитания стабилизированный импульсный; Вход АС 176 - 264; Выход 48...65 DC; номинальный ток нагрузки 3-2.5 А; световая индикация режимов работы, защита от КЗ; 200х98х39 мм. Металл. | руб./шт | 2538
| 18W/12V/WP (IP67) | Источник питания уличный 100...240 АС/12 DC, 1,5 А; Электронная защита от КЗ; IP67; -30 ...+40 C; 48х50х26 мм (диагональ 55 мм). Выходной штекер 5.5х2.1х10 мм. | руб./шт | 675
| 18W/WM/PL | Источник электропитания стабилизированный импульсный в пластиковом корпусе ; вход АС 100-240 выход DC 12 В/1.5А; 65х40х65;0…+60°C | руб./шт | 576
| 19W/14.4V/EU с коннектором Y700055 | Источник электропитания стабилизированный импульсный в пластиковом корпусе ; вход АС 100-240 выход DC 18 В/1А; 89х53х34;0…+40°C (для домофонов VIZIT) | руб./шт | 693
| 240W/12V | Источник электропитания стабилизированный импульсный ; вход АС 176-264 выход DC 12В/20А; 160х115х50; -25…+65°C (крепление на DIN рейку) | руб./шт | 3330
| 24W/12V/2A | Источник электропитания стабилизированный импульсный в пластиковом корпусе ; вход АС 100-240 выход DC 12 В/2А; 89х37х29; 0…+60°C | руб./шт | 765
NEW | 350W/48V | Источник электропитания стабилизированный импульсный; вход АС 176-264 выход DC 48В/7,5А; -20…+60°C; 215х115х50 мм. крепление на DIN рейку. | руб./шт | 3510
| 36W/12-24V/95AL | Источник электропитания стабилизированный импульсный с регулировкой выходного напряжения; вход АС 100-240 выход DC 12В/3А-24В/1.5А; 101х59х29; -25…+65°C (крепление на DIN рейку) | руб./шт | 1044
| 36W/12-24V/DIN | Источник вторичного электропитания импульсный, напряжение питания от сети переменного тока частотой 50 Гц 100...240 В, выходное напряжение постоянного тока 12-24 В, номинальный ток нагрузки 3-1,5 А, световая индикация режимов работы, электронная защита от короткого замыкания, габаритные размеры 94х78х55 мм, пластиковый корпус, без крепления | руб./шт | 1089
| 36W/12V/3A | Источник электропитания стабилизированный импульсный в пластиковом корпусе ; вход АС 100-240 выход DC 12 В/3А; 97х44х31;0…+60°C | руб./шт | 927
NEW | 3W/WM/PL | Блок питания 220 АС/12 DC; 0,25 А (3 Вт); Выходной разъем USB A; 0 …+60 °С; 55х70х24 мм. Автоматическая защита от перегрузок. | руб./шт | 423
| 50W/12-24V/120AL | Источник электропитания стабилизированный импульсный с регулировкой выходного напряжения; вход АС 100-240 выход DC 12В/4.16А-24В/2.8А; 113х68х36; -25…+65°C (крепление на DIN рейку) | руб./шт | 1314
NEW | 50W/12-24V/DIN | Источник электропитания стабилизированный импульсный; Uвх.100...240, Uвых. 12...24В (регулируемый); Ток вых.4,16...2,08 А Мощность вых.50Вт; защита от перегрузок и КЗ; -10 …+60°C; 85х70х57 мм. крепление на DIN рейку. | руб./шт | 1350
| 5W/WM/PL | Блок питания 220 АС/5 DC; 1 А (5 Вт); Выходной разъем USB A; 0 …+50 °С; 24х59х78 мм. Автоматическая защита от перегрузок. | руб./шт | 369
| 60W/12V/5A | Источник электропитания стабилизированный импульсный в пластиковом корпусе ; вход АС 100-240 выход DC 12 В/5А; 120х50х34;0…+60°C | руб./шт | 1512
| 75W/12-24V/140AL | Источник электропитания стабилизированный импульсный с регулировкой выходного напряжения; вход АС 100-240 выход DC 12В/6.3А-24В/3.12А; 134х74х37; -25…+65°C (крепление на DIN рейку) | руб./шт | 1818
NEW | 75W/12-24V/DIN | Источник электропитания стабилизированный импульсный; Uвх.100...240, Uвых. 12...24В (регулируемый); Ток вых.6,25...3,15 А; Мощность вых.75Вт, защита от перегрузок и КЗ; -10 …+60°C; 126х108х39 мм. крепление на DIN рейку. | руб./шт | 2196
| АТ-12/15 DIN | Источник вторичного электропитания стабилизированный, напряжение питания от сети переменного тока частотой 50 Гц 100...240 В, выходное напряжение постоянного тока 12,4...12.8 В, номинальный ток нагрузки 1,5 А, максимальный ток нагрузки 2 А, защита от короткого замыкания, температура эксплуатации +10...+40°С, габаритные размеры 94х78х67 , пластиковый корпус с креплением на DIN-рейку | руб./шт | 660
| АТ-12/30 DIN | Источник вторичного электропитания стабилизированный, напряжение питания от сети переменного тока частотой 50 Гц 100...240 В, выходное напряжение постоянного тока 12,4...12.8 В, номинальный ток нагрузки 3 А, максимальный ток нагрузки 3,5 А, защита от короткого замыкания, температура эксплуатации +10...+40°С, габаритные размеры 94х78х67 , пластиковый корпус с креплением на DIN-рейку | руб./шт | 940
NEW | DIN-holder | Фиксатор на DIN рейку для блоков питания FARADAY. | руб./шт | 126
| MX-200 | Преобразователь напряжения для питания активного микрофона (12 DC) от слота MicroSD IP-камеры; Вход 2.7...5 DC; Выход 12 DC, 100 мА; Частота преобразования 1,25 МГц; 40х19х5 мм. | руб./шт | 792
NEW | MX-220 | Проходной PoE-сплиттер; Выходное напряжение 12 DC (200 мА); Предназначен для питания внешних микрофонов от PoE-питания IP-камеры; Устанавливается в разрез Ethernet-кабеля, идущего к IP-камере; Поддерживает стандарты 802.3af и 802.3at по методу B, который предусматривает подачу питания по 2-м выделенным парам; 27...51 DC; IP20; 86х19х19 мм. | руб./шт | 938
NEW | MX-225 | Универсальный проходной PoE-сплиттер; Выходное напряжение 12 DC (200 мА); Предназначен для питания внешних микрофонов от PoE-питания IP-камеры; Устанавливается в разрез Ethernet-кабеля, идущего к IP-камере; Поддерживает стандарты 802.3af и 802.3at по методу A и методу B; 27...51 DC; IP20; 86х19х19 мм. | руб./шт | 989
| PR1616-12R | Блок питания на 16 каналов, U-вх= АС 130/220 В, U-вых= DC 12 В, 1.0 A на канал (суммарный ток 16 А). t= -10..+45 С, 2 вентилятора для охлаждения. 483х170х44 мм. для монтажа в 19" стойку, 1U. 3,1 кг. | руб./шт | 20550
| PR801 | Блок питания на 1 канал для монтажа в 19" стойку 1U, 1 вых на AC 24В, 8A, 437х170х44мм | руб./шт | 10174
| PR816 | Блок питания на 16 каналов для монтажа в 19" стойку 1U, AC 24В, 0.5 A/канал, 437х170х44мм | руб./шт | 11156
| PR816-12D | Блок питания на 16 каналов для монтажа в 19" стойку 1U, DC 12В, 0.5 A/канал, 437х170х44мм | руб./шт | 11153
| PS8-220/12В4А | Блок питания; Вход 220 АС/8 выходов 12 DC; Суммарный ток 4 А; Защита от КЗ, перегрузки и перегрева; 155х118х32 мм. Устанавливается стойку в 19``. | руб./шт | 4543
| Tfortis PWR-48D | Блок питания для TFortis SWD-1; Uвх.187...246В, Pпотр.60Вт, Uвых.48В, Pвых.50Вт, 106х90х58 мм, tраб.+5...+40°С, на DIN-рейку. | руб./шт | 2450
| RVi-P12/1 | Входное напряжение: AC 140В-265В. Выходное напряжение: DC 12В. Выходной ток нагрузки: до 1А. Габаритные размеры: 48х68х25 мм. Класс защиты IP64 | руб./шт | 660
| SR-12/2A | Источник питания стабилизированный; входное напряжение 90-264 В; выходное напряжение 12 В; ток нагрузки 2 А; индикация работы; в комплекте SR-JDC-PVF (разъем с клеммной колодкой); -10...+40°С; 120х59х47 мм; 0,132 кг. | руб./шт | 390
| SR-12/3A | Источник питания стабилизированный; входное напряжение 90-264 В; выходное напряжение 12 В; ток нагрузки 3 А; индикация работы; в комплекте SR-JDC-PVF (разъем с клеммной колодкой); -10...+40°С; 120х59х47 мм; 0,26 кг. | руб./шт | 540
| SR-12/4A | Источник питания стабилизированный; входное напряжение 90-264 В; выходное напряжение 12 В; ток нагрузки 4 А; индикация работы; в комплекте SR-JDC-PVF (разъем с клеммной колодкой); -10...+40°С; 135х62х34 мм; 0,31 кг. | руб./шт | 690
| SR-12/5A | Источник питания стабилизированный; входное напряжение 90-264 В; выходное напряжение 12 В; ток нагрузки 5 А; индикация работы; в комплекте SR-JDC-PVF (разъем с клеммной колодкой); -10...+40°С; 135х62х34 мм; 0,31 кг. | руб./шт | 850
| ST-PS105-9 | Блок питания стабилизированный 12VDC/5А. Регулировка выходного напряжения 11-13.7VDC. Независимые выходы (9) - до 1.1А на выход с возможностью объединения. Защита от КЗ, переполюсовки и перегрузки с автовосстановлением. Защита нагрузки от аварии БП. Металлический корпус. 215x250x94мм. | USD/шт | 53
| ST-PS110-18 | Блок питания стабилизированный 12VDC/10А. Регулировка выходного напряжения 11-13.7VDC. Независимые выходы (18) - до 1.1А на выход с возможностью объединения. Защита от КЗ, переполюсовки и перегрузки с автовосстановлением. Защита нагрузки от аварии БП. Металлический корпус. 215x250x94мм. | USD/шт | 65
| SWP241250 (DC24V/30W) | Блок питания (сетевой адаптер); 24 DC, 1.25A (30Вт); 0 …+55°С. Подходит для CA101VP, EP01. | руб./шт | 854
| SWP480830 (DC48V/40W) | Блок питания (сетевой адаптер); 48 DC, 0.83A (40Вт);0…+55°C. Подходит для IP03P, CA101VP, EP01. | руб./шт | 1437
| SWP551260 (DC56V/70W) | Блок питания (сетевой адаптер); 55.5 DC, 1.26A (70Вт); 0 …+55°С. Подходит для IP03P, CA101VP. | руб./шт | 3168
| АТ-12/10 | Источник вторичного электропитания стабилизированный, напряжение питания от сети переменного тока частотой 50 Гц 100...240 В, выходное напряжение постоянного тока 11.8...12.2 В, номинальный ток нагрузки 1 А, максимальный ток нагрузки 1,5 А, защита от короткого замыкания, температура эксплуатации -10...+40°С, габаритные размеры 64x35x27 мм, пластиковый корпус | руб./шт | 395
| АТ-12/10W | Источник вторичного электропитания стабилизированный, напряжение питания от сети переменного тока частотой 50 Гц 100...250 В, выходное напряжение постоянного тока 12 В, номинальный ток нагрузки 1 А, максимальный ток нагрузки 1,5 А, защита от короткого замыкания, IP67, температура эксплуатации -25...+40°С, габаритные размеры 56x39x26 мм, пластиковый корпус | руб./шт | 380
| АТ-12/15 | Источник вторичного электропитания стабилизированный, напряжение питания от сети переменного тока частотой 50 Гц 100...240 В, выходное напряжение постоянного тока 12,4...12.8 В, номинальный ток нагрузки 1,5 А, максимальный ток нагрузки 2 А, защита от короткого замыкания, температура эксплуатации +10...+40 °С, габаритные размеры 127х76х60 мм, пластиковый корпус | руб./шт | 625
| АТ-12/15W | Источник вторичного электропитания стабилизированный, напряжение питания от сети переменного тока частотой 50 Гц 100...250 В, выходное напряжение постоянного тока 12 В, номинальный ток нагрузки 1,5 А, максимальный ток нагрузки 2 А, защита от короткого замыкания, IP67, температура эксплуатации -25...+40°С, габаритные размеры 64х47,5х28 мм, пластиковый корпус | руб./шт | 470
| АТ-12/30 (черный) | Источник вторичного электропитания стабилизированный, напряжение питания от сети переменного тока частотой 50 Гц 100...240 В, выходное напряжение постоянного тока 12,4...12.8 В, номинальный ток нагрузки 3 А, максимальный ток нагрузки 3,5 А, защита от короткого замыкания, температура эксплуатации +10...+40 °С, габаритные размеры 127х76х60 мм, пластиковый корпус | руб./шт | 820
| АТ-12/30 (белый) | Источник вторичного электропитания стабилизированный, напряжение питания от сети переменного тока частотой 50 Гц 100...240 В, выходное напряжение постоянного тока 12,4...12.8 В, номинальный ток нагрузки 3 А, максимальный ток нагрузки 3,5 А, защита от короткого замыкания, температура эксплуатации +10...+40 °C, габаритные размеры 127х76х60 мм, пластиковый корпус | руб./шт | 820
| АТ-12/30W | Источник вторичного электропитания стабилизированный, напряжение питания от сети переменного тока частотой 50 Гц 100...250 В, выходное напряжение постоянного тока 12 В, номинальный ток нагрузки 3 А, максимальный ток нагрузки 3,5 А, защита от короткого замыкания, IP67, температура эксплуатации -25...+40°С, габаритные размеры 135х49х33 мм, пластиковый корпус | руб./шт | 745
| АТ-12/50 (черный) | Источник вторичного электропитания стабилизированный, напряжение питания от сети переменного тока частотой 50 Гц 100...240 В, выходное напряжение постоянного тока 12,4...12.8 В, номинальный ток нагрузки 5 А, максимальный ток нагрузки 5,5 А, защита от короткого замыкания, температура эксплуатации +10...+40°С, габаритные размеры 127х76х60 мм, пластиковый корпус | руб./шт | 1050
| АТ-24/30 | Источник вторичного электропитания стабилизированный, напряжение питания от сети переменного тока частотой 50 Гц 100...240 В, выходное напряжение постоянного тока 23,8...24,2 В, номинальный ток нагрузки 3 А, максимальный ток нагрузки 3,5 А, защита от короткого замыкания, температура эксплуатации +10...+40°С, габаритные размеры 127х76х60 мм, пластиковый корпус | руб./шт | 880
| БП 12-4-1,25 | 12 В стабилизированный, 1,25 А, 100х60х30 мм, t: -40…+40°С, IP67, уличный | руб./шт | 3250
| БП 12-4-2,5 | 12 В стабилизированный, 2,5 А, 180х85х80 мм, t: -40…+40°С, IP67, уличный | руб./шт | 3438
| БП 12-4-2,5 "АРКТИКА" | 12 В стабилизированный, 2,5 А, t: -65…+40°С, IP67, уличный, метал | руб./шт | 6188
| БП 12-4-3,7 | 12 В стабилизированный, 3,5 А, 115х80х50 мм, t: -40…+40°С, IP67, уличный | руб./шт | 3775
| БП 12-4-3,7 "АРКТИКА" | 12 В стабилизированный, 3,5 А, t: -65…+40°С, IP67, уличный, метал | руб./шт | 6313
| БП 12-4-5 "АРКТИКА" | 12 В стабилизированный, 5 А, t: -65…+40°С, IP67, уличный, метал | руб./шт | 10313
| Tfortis БП для FC | Блок питания 12В для FC-1, FC-1G. | руб./шт | 1500
| БП-12/2А | 12 В стабилизированный, ток 2,0 А круглосуточно, импульсный, пластиковый корпус, t-раб.+5...+40°C, 135х85х65 мм | руб./шт | 718
| БП-12/3А | 12 В стабилизированный, ток 3,0 А круглосуточно, импульсный, пластиковый корпус, t-раб.+5...+40°C, 135х85х65 мм | руб./шт | 801
| БП-12/5А | 12 В стабилизированный, ток 5,0 А круглосуточно, импульсный, пластиковый корпус, t-раб.+5...+40°C, 135х85х65 мм | руб./шт | 1033
NEW | БП-12-1,3 | Блок электропитания трансформаторный, U-вых.12 В, I-вых.1.3 А, U-вх.220 В, индик., защита от глубокого разряда, защита от КЗ и перегруза, диагн.выход "СК", IP20, t-раб.-10...+40°С, 190х106х65 | руб./шт | 940
| БП-18Вт | Источник электропитания стабилизированный импульсный с регулировкой выходного напряжения; вход АС 100-240 выход DC 12В/1,5А-24В/0,75А; 155х67х45; - 25°С...+ 50°C | USD/шт | 28.4
| БП-1А | 12 В стабилизированный, ток 0,7 А круглосуточно, трансформаторный, пластиковый корпус, t-раб.+5...+40°С | руб./шт | 513
| БП-1А-2 | 12 В стабилизированный, ток 0,5 А круглосуточно, импульсный выход для питания замка, трансформаторный, пластиковый корпус, t-раб.+5...+40°С, 125х75х60 мм | руб./шт | 701
| БП-1А-М | 12 В стабилизированный, ток 1 А круглосуточно, трансформаторный, пластиковый корпус, t-раб.+5...+40°С, 125х75х60 мм | руб./шт | 562
| БП-1АМ-Г | 12 В стабилизированный, ток 1 А круглосуточно, трансформаторный, уличный, металлический корпус, IP65, -40...+40°С, 140х90х55 мм | руб./шт | 1506
| БП-220VAC-24VDC/1.1A | 24 В стабилизированный, 1,1А, 185,7х95,3х53 мм, t: -20…+50°С | USD/шт | 23.8
NEW | БП-24-1 | Блок электропитания трансформаторный постоянного тока, U-вых.24 В, I-вых.1 А, U-вх.220 В, индик., защита от глубокого разряда, защита от КЗ и перегруза, диагн.выход "СК", IP20, t-раб.-10...+40°С, 190х106х65 | руб./шт | 1150
| БП-2А-0,7 | 24 В стабилизированный, ток 0,7 А круглосуточно, трансформаторный, пластиковый корпус, t-раб.+5...+40°С, 125х75х60 мм | руб./шт | 755
| БП-2А-Г | 12 В стабилизированный, ток 2 А круглосуточно, трансформаторный, уличный, металлический корпус, IP56, -40...+40°С, 170х108х75 мм | руб./шт | 2257
| БП-2А-Г-импульсный | 12 В стабилизированный, ток 2 А круглосуточно, импульсный, уличный, металлический корпус, IP56, -40...+40°С, 170х108х75 мм | руб./шт | 1667
| БП-36Вт | Источник электропитания стабилизированный импульсный с регулировкой выходного напряжения; вход АС 100-240 выход DC 12В/3А-24В/1,5А; 187,5х95,5х53; - 25°С...+ 50°C | USD/шт | 30.7
| БП-3А | 12 В стабилизированный, ток 1,4 А круглосуточно, трансформаторный, регулировка выходного напряжения, пластиковый корпус, t-раб.+5...+40°С, 125х75х60 мм | руб./шт | 735
| БП-3А-Г (3А-У) | 12 В стабилизированный, ток 3 А круглосуточно, импульсный, уличный, пластиковый корпус, IP56, t-раб.-30...+40°С, 130х85х50 мм | руб./шт | 749
| БП-4А | 12 В стабилизированный, ток 2,8 А круглосуточно, трансформаторный, металлический, t-раб.+5...+40°С, 200х90х75 мм | руб./шт | 1705
| БП-4А-Г | 12 В стабилизированный, ток 4 А круглосуточно, трансформаторный, уличный, металлический корпус, IP56, -40...+40°С, 250х145х85 мм | руб./шт | 2836
| БП50-24 IP64 | Источник электропитания стабилизированный, уличный, DC24В/2 А, IP 64, -35 - +40°, 222х146х55мм | руб./шт | 4269
| БП-50Вт | Источник электропитания стабилизированный импульсный с регулировкой выходного напряжения; вход АС 100-240 выход DC 12В/4,25А-24В/2,1А; 187,5х95,5х53; - 25°С...+ 50°C | USD/шт | 36
| БП-5А | 12 В стабилизированный, ток 5 А круглосуточно, трансформаторный, металлический корпус, t-раб.+5...+40°С, 200х125х90 мм | руб./шт | 2053
| БП-5А-Г | 12 В стабилизированный, ток 5 А круглосуточно, импульсный, уличный, пластиковый корпус, IP56, t-раб.-25...+40°С, 180х120х90 мм | руб./шт | 1460
| БП-6А | 24 В стабилизированный, ток 2,5 А круглосуточно, трансформаторный, регулировка выходного напряжения, металлический корпус, t-раб.+5...+40°C, 200х120х90 мм | руб./шт | 2072
| БПГ-36Вт | Источник электропитания уличный герметичный стабилизированный импульсный с регулировкой выходного напряжения; вход АС 100-240 выход DC 12В/3 А-24В/1.5А; 110х180х84; -30…+65°С | USD/шт | 62.3
| БПГ-75Вт | Источник электропитания уличный герметичный стабилизированный импульсный с регулировкой выходного напряжения; вход АС 100-240 выход DC 12В/6.25 А-24В/3.15А; 240х191х107; -30…+65°С | USD/шт | 88.8
| БПУ-1-220VAC-12VDC/3А | 12 В стабилизированный, 3,0 А, 200х200х80 мм, t: -60…+50°С встроенный обогрев | руб./шт | 5500
| БПУ-1-36Вт | Источник электропитания уличный герметичный стабилизированный импульсный с регулировкой выходного напряжения; вход АС 100-240 выход DC 12В/3 А-24В/1.5А; Мощность обогрева (при 220В АС) 40,4 Вт; 240х200х90; - 60°С...+ 50°C | USD/шт | 155
| БПУ-1-75Вт | Источник электропитания уличный герметичный стабилизированный импульсный с регулировкой выходного напряжения; вход АС 100-240 выход DC 12В/6.25А-24В/3.15А; Мощность обогрева (при 220В АС) 40,4 Вт; 240х200х90; - 60°С...+ 50°C | USD/шт | 162.5
| БПУ-3-220VAC-24 (27) VAC/10А | Источник электропитания уличный ; вход АС 220 выход AC 24В/10А; 300х200х120; - 60°С...+ 50°C | USD/шт | 240
| Моллюск 12/0,75 ВР | Источник питания малогабаритный, входное напряжение 140…250 В, выходное напряжение 11.5…12.5 В, максимальный ток нагрузки 0.75 А, защита от короткого замыкания и перегрузки, габаритные размеры 90х34х27 мм | руб./шт | 550
| Моллюск 12/1,3 DIN | Источник питания на DIN рейку, U-вых.12В, I-вых 1.3А, P-потр.29Вт, t-раб.0...+40°C, защита от перегрузки и КЗ, 89х54х65 мм | руб./шт | 670
| Моллюск 12/1,5 | Малогабаритный источник питания; 12 DC; 1.3 А; 90 ... 250 АС; -30...+40°С, IP67; Диагональ 55 мм. Защита от перегрузки и КЗ. При установке в плохо вентилируемом месте максимальный ток не более 1 А. | руб./шт | 580
| Моллюск 12/10 | Источник питания стабилизированный малогабаритный; 12 DC; 10 А; IP67; -30…+40 °С; 170...250 АС; 70х205х40 мм. Защита от перегрузок и КЗ. | руб./шт | 3160
| Моллюск 12/10 IP20 DIN | Источник питания с креплением на DIN рейку, выходное напряжение 13.8 В (с возможность регулировки 5%), максимальный ток нагрузки 10 А, входное напряжение 200...264 В, степень защиты оболочкой IP20, диапазон рабочих температур +5...+40°С, габариты 160х96х37 мм. Быстроразъемные клеммы. | руб./шт | 1850
| Моллюск 12/3 | Источник питания малогабаритный для установки в кабельный канал, с защитой от перегрузкой и короткого замыкания, входное напряжение 100...250 В, выходное напряжение 11,5…12,5 В, максимальный ток нагрузки 3 А, диапазон рабочих температур -30…+40°С, габаритные размеры 49х133х33 мм | руб./шт | 980
| Моллюск 12/3 IP20 DIN | Источник питания с креплением на DIN рейку, выходное напряжение 13.8 В (с возможность регулировки 5%), максимальный ток нагрузки 3А, входное напряжение 100...240 В, степень защиты оболочкой IP20, диапазон рабочих температур 0...+40°С, габариты 110х78х36 мм. Быстроразъемные клеммы. | руб./шт | 900
| Моллюск 12/5 | Источник питания стабилизированный малогабаритный; 12 DC; 5 А; -10…+40; 170...250 АС; 56х150х35 мм. Защита от перегрузок и КЗ. | руб./шт | 1580
| Моллюск 12/5 IP20 DIN | Источник питания с креплением на DIN рейку, выходное напряжение 13.8 В (с возможность регулировки 5%), максимальный ток нагрузки 5 А, входное напряжение 200...264 В, степень защиты оболочкой IP20, диапазон рабочих температур +5...+40°С, габариты 160х99х37 мм. Быстроразъемные клеммы. | руб./шт | 1390
| Моллюск 12/6 DIN | Источник питания на DIN рейку, U-вых.12В, I-вых 6А, P-потр.90Вт, t-раб.0...+40°C, защита от перегрузки и КЗ, 139х89х65 мм | руб./шт | 1930
| Моллюск 12/7 | Источник питания стабилизированный малогабаритный; 12 DC; 7 А; IP67; -30…+40 °С; 170...250 АС; 70х205х40 мм. Защита от перегрузки и КЗ. | руб./шт | 2370
| Моллюск 12-14/1,5 | Источник питания малогабаритный, входное напряжение 90...250 В, выходное напряжение 12 или 14 В (выбирается удалением перемычки), максимальный ток нагрузки 1,5 А, световая индикация, защита от короткого замыкания, защита от перегрузки, степень защиты оболочкой IP67, габаритные размеры 50х49х27 мм | руб./шт | 590
| Моллюск ББП 12/1,3 DIN | 14В, 1,3Ач. Бюджетный ИБП в корпусе на DIN-рейку. Место для встроенной АКБ на 1,2Ач. Расширенный сетевой диапазон 90-250В. Защита выхода от КЗ и перегрузки, прочность изоляции 3 кВ. | руб./шт | 690
| Моллюск ББП-12/1,3 | 14В, 1,3А. Плата контроля заряда АКБ. Расширенный сетевой диапазон 90-250В, габариты 50х50х25 мм, скругленные края Ø 55мм, защита выхода от КЗ и перегрузки, прочность изоляции 3 кВ, отверстия для крепления, корпус IP67. Новая модель: Белый корпус, светодиодная индикация, 2 напряжения, Плата контроля заряда АКБ в комплекте для использования в качестве ИБП | руб./шт | 650
| Резерв 12/3У | Источник электропитания стабилизированный, уличный, 12 В, 3 А, 130х85х50 мм, t: -25…+40°С, IP56 | руб./шт | 882
| Резерв 12/5У | Источник электропитания стабилизированный, уличный, 12 В, 5 А, 170х140х60мм, t: -10…+40°С, IP56 | руб./шт | 2015
9 | Система распределенного резервированного электропитания "Лоза"
NEW | БЦ-48-2,7-ТИ | Центральный блок системы резервированного распределенного электропитания "Лоза",U-вых.48 В, I-вых.2.7 А, U-вх.160…240 В, под внешние АКБ, индик., защита от глубокого разряда, защита от КЗ и перегруза, диагн.выходы "СК", IP20, t-раб.-10...+40°С | руб./шт | 8760
NEW | БЦ-110-1,5-ТИ | Центральный блок системы резервированного распределенного электропитания "Лоза",U-вых.110 В, I-вых.1.5 А, U-вх.160…240 В, под внешние АКБ, индик., защита от глубокого разряда, защита от КЗ и перегруза, диагн.выходы "СК", IP20, t-раб.-10...+40°С | руб./шт | 8760
NEW | ПН-36-12-1 | Переферийный модуль преобразования напряжений системы резервированного распределенного электропитания "Лоза",U-вых.12 В, I-вых.1 А, U-вх.15...40 В, бескорпусной | руб./шт | 730
NEW | ПН-48-12-1,5 | Переферийный модуль преобразования напряжений системы резервированного распределенного электропитания "Лоза",U-вых.12 В, I-вых.1.5 А, U-вх.20…60 В, бескорпусной | руб./шт | 1880
NEW | ПН-48-24-0,75 | Переферийный модуль преобразования напряжений системы резервированного распределенного электропитания "Лоза",U-вых.24 В, I-вых.0.75 А, U-вх.20…60 В, бескорпусной | руб./шт | 1910
NEW | ПН-110-12-1,5 | Переферийный модуль преобразования напряжений системы резервированного распределенного электропитания "Лоза",U-вых.12 В, I-вых.1.5 А, U-вх.48…120 В, бескорпусной | руб./шт | 1970
NEW | ПН-110-24-0,75 | Переферийный модуль преобразования напряжений системы резервированного распределенного электропитания "Лоза",U-вых.24 В, I-вых.0.75 А, U-вх.48…120 В, бескорпусной | руб./шт | 2020
NEW | Корпус ПН-36 поликарбонатный, герметичный | Корпус поликарбонатный герметичный для установки модулей периферийных преобразователей напряжения системы "Лоза" , IP65, t-раб.-40...+55°C, 115х65х55 мм | руб./шт | 690
NEW | Корпус ПН-48(110) поликарбонатный, герметичный | Корпус поликарбонатный герметичный для установки модулей периферийных преобразователей напряжения системы "Лоза" , IP65, t-раб.-40...+55°C, 115x90x55 мм | руб./шт | 800

## ПожТушение
Средства пожаротушения
№ | Наименование | Описание | Вал./ Ед. изм. | Цены
1 | Огнетушители
1.1 | Огнетушители углекислотные
| ОУ-1 | Огнетушитель углекислотный, вместимость 1 л | руб./шт | 701
| ОУ-2 | Огнетушитель углекислотный, вместимость 2 л | руб./шт | 795
| ОУ-3 | Огнетушитель углекислотный, вместимость 3 л, с раструбом | руб./шт | 959
| ОУ-5 | Огнетушитель углекислотный, вместимость 7,2 л | руб./шт | 1359
| ОУ-6 ВСЕ | Огнетушитель углекислотный, масса заряда не менее 5.7 кг, длина струи 3 м, огнетушащая способность 70В, продолжительность подачи не более 10 сек, диапазон рабочих температур -40…+50°С, габаритные размеры 138х725 мм, в комплекте шланг с раструбом | руб./шт | 1686
| ОУ-7 | Углекислотный огнетушитель, Вместимость корпуса 9,38 л | руб./шт | 1750
| Тележка к ОУ-7 | Тележка для установки огнетушителя ОУ-7 | руб./шт | 309
| ОУ-10 NEW | Огнетушитель углекислотный, масса заряда 10 кг | руб./шт | 3309
| ОУ-15 | Огнетушитель углекислотный. Передвижной, масса заряда 15 кг, вместимость корпуса 2х10 л | руб./шт | 3959
| ОУ-20 NEW | Огнетушитель углекислотный, передвижной, масса заряда 2х13,4кг | руб./шт | 6013
| ОУ-25 | Углекислотный передвижной огнетушитель, Масса заряда 25 кг, вместимость корпуса 2х16,75 л | руб./шт | 6945
| ОУ-40 ВСЕ в сборе | Огнетушитель углекислотный передвижной, вместимость корпуса не менее 3х17.87 л, масса заряда не менее 40 кг, длина струи 4 м, огнетушащая способность 89В, продолжительность подачи не более 210 сек, диапазон рабочих температур -40…+50°С, в комплекте два шланга с раструбом и один смеситель | руб./шт | 13185
| ОУ-50 ВСЕ в сборе (ОУ-80) | Огнетушитель углекислотный передвижной, вместимость корпуса не менее 3х25.6 л, масса заряда не менее 50 кг, длина струи 4 м, огнетушащая способность 89В, продолжительность подачи не более 210 сек, диапазон рабочих температур -40…+50°С, в комплекте два шланга с раструбом и один смеситель | руб./шт | 15511
| ОУ-55 | Углекислотный передвижной огнетушитель, Масса заряда 55 кг, вместимость корпуса 3/26 л | руб./шт | 15676
1.2 | Огнетушители порошковые
| Крепление настенное для огнетушителей "ЯрПожИнвест" | Универсальное крепление для переносных огнетушителей "Ярпожинвест" | руб./шт | 27
| ОП-2 (з) АВСЕ | Огнетушитель порошковый закачной, предназначен для тушения пожаров классов А, В, С, масса заряда 2 кг | руб./шт | 291
| ОП-3 (з) АВСЕ | Огнетушитель порошковый закачной, предназначен для тушения пожаров классов А, В, С, Е, масса заряда 3 кг | руб./шт | 389
| ОП-4 (з) АВСЕ | Огнетушитель порошковый закачной, предназначен для тушения пожаров классов А, В, С, Е масса заряда 4 кг, в комплекте шланг без раструба | руб./шт | 408
| ОП-5 (з) | Огнетушитель порошковый закачной, предназначен для тушения пожаров классов А, В, С, Е (до 1000В), масса заряда 5 кг | руб./шт | 512
| ОП-7 (з) АВСЕ | Огнетушитель порошковый закачной, масса заряда порошка 7 кг, длина струи 3 м, продолжительность подачи 12 сек, огнетушащая способность 3А, диапазон рабочих температур -50…+50°С, габаритные размеры 506х157 мм | руб./шт | 682
| ОП-8 (з) АВСЕ | Огнетушитель порошковый закачной, предназначен для тушения пожаров классов А, В, С, масса заряда 8 кг | руб./шт | 665
| ОП-25 (з) NEW | Масса заряда 25 кг, шланг 3 метра, tраб.-50...+50°С | руб./шт | 3360
| ОП-35 (з) АВСЕ | Огнетушитель порошковый закачной, предназначен для тушения пожаров классов А, В, С, масса заряда 42,5 кг, шланг 3 метра, tраб.-50...+50°С | руб./шт | 3780
| ОП-40 (з) АВСЕ | Огнетушитель порошковый закачной, вместимость корпуса 50.2 л, масса заряда порошка 40 кг, длина струи 6 м, продолжительность подачи 20 сек, огнетушащая способность 6А, диапазон рабочих температур -50…+50°С, длина шланга 3 м | руб./шт | 4705
| ОП-50 (з) АВСЕ | Огнетушитель порошковый закачной, вместимость корпуса 63 л, масса заряда порошка 50 кг, длина струи 6 м, продолжительность подачи 20 сек, огнетушащая способность 6А, диапазон рабочих температур -50…+50°С, длина шланга 3 м | руб./шт | 6961
| ОП-70 (з) АВСЕ | Огнетушитель порошковый закачной, предназначен для тушения пожаров классов А, В, С, масса заряда 85 кг, шланг 3 метра, tраб.-50...+50°С | руб./шт | 7579
| ОП-75 (з) АВСЕ | Огнетушитель порошковый закачной, вместимость корпуса 94 л, масса заряда порошка 75 кг, длина струи 6 м, продолжительность подачи 30 сек, огнетушащая способность 10А, диапазон рабочих температур -50…+50°С, длина шланга 3 м | руб./шт | 9246
| ОП-100 (з) АВСЕ | Огнетушитель порошковый закачной, вместимость корпуса 120 л, масса заряда порошка 100 кг, длина струи 6 м, продолжительность подачи 30 сек, огнетушащая способность 10А, диапазон рабочих температур -50…+50°С, длина шланга 3 м | руб./шт | 10926
2 | Модули порошковые
2.1 | Модули порошковые самосрабатывающие
| МПП (Н-С2)-0,65-И-ГЭ-У2 ("Тунгус") | Модуль порошкового пожаротушения 0,65 л с устройством пусковым УСПАА-1 V4 (ИК) и электрозапуском, защищаемая площадь до 1,2 кв. м, защищаемый объем до 2,4 м.куб., встроенный звуковой оповещатель 60 дБ, элементы питания 3х1,5 В (АА), t-раб.-50...+50°С, 420х185 мм | руб./шт | 5597
| МПП (Н-С2)-10(ст)-И-ГЭ-У2 ("Тунгус") | Модуль порошкового пожаротушения 9,2 л с устройством пусковым УСПАА-1 V4 (ИК) и электрозапуском, высота крепления 2,5...16 м, защищаемая площадь до 80 кв. м, защищаемый объем до 240 м.куб., встроенный звуковой оповещатель 60 дБ, элементы питания 3х1,5 В (АА), t-раб.-50...+50°С,310х305 мм | руб./шт | 10939
| МПП (Н-С2)-10-И-ГЭ-У2 ("Тунгус") | Модуль порошкового пожаротушения 9,2 л с устройством пусковым УСПАА-1 V4 (ИК) и электрозапуском, подача огнетушащего порошка вверх на высоту до 15 м, защищаемая площадь до 36 кв. м, защищаемый объем до 216 м.куб., встроенный звуковой оповещатель 60 дБ, элементы питания 3х1,5 В (АА), t-раб.-50...+50°С, 340х240 мм | руб./шт | 10062
| МПП (Н-С2)-24-И-ГЭ-У2 ("Тунгус") | Модуль порошкового пожаротушения 24 л с устройством пусковым УСПАА-1 V4 (ИК) и электрозапуском, защищаемая площадь до 75 кв. м, защищаемый объем до 250 м.куб., встроенный звуковой оповещатель 60 дБ, элементы питания 3х1,5 В (АА), t-раб.-50...+50°С, 694х245 мм | руб./шт | 18851
| МПП (Н-С2)-2-И-ГЭ-У2 ("Тунгус") | Модуль порошкового пожаротушения 2,2 л с устройством пусковым УСПАА-1 V4 (ИК) и электрозапуском, высота крепления 2...4 м, защищаемая площадь до 25 кв. м, защищаемый объем до 38 м.куб., встроенный звуковой оповещатель 60 дБ, элементы питания 3х1,5 В (АА), t-раб.-50...+50°С, 263х124 мм | руб./шт | 6156
| МПП (Н-С2)-4-И-ГЭ-У2 ("Тунгус") | Модуль порошкового пожаротушения 4,3 л с устройством пусковым УСПАА-1 V4 (ИК) и электрозапуском, высота крепления 2...9 м, защищаемая площадь до 40 кв. м, защищаемый объем до 100 м.куб., встроенный звуковой оповещатель 60 дБ, элементы питания 3х1,5 В (АА), t-раб.-50...+50°С, 195х280 мм | руб./шт | 6716
| МПП (Н-С2)-6-И-ГЭ-У2 ("Тунгус") | Модуль порошкового пожаротушения 6,5 л с устройством пусковым УСПАА-1 V4 (ИК) и электрозапуском, высота крепления 2...9 м, защищаемая площадь до 50 кв. м, защищаемый объем до 150 м.куб., встроенный звуковой оповещатель 60 дБ, элементы питания 3х1,5 В (АА), t-раб.-50...+50°С, 233х286 мм | руб./шт | 6894
| МПП (Н-С2)-9-И-ГЭ-У2 ("Тунгус") | Модуль порошкового пожаротушения 9 л с устройством пусковым УСПАА-1 V4 (ИК) и электрозапуском, высота крепления 2...13 м, защищаемая площадь до 72 кв. м, защищаемый объем до 216 м.куб., встроенный звуковой оповещатель 60 дБ, элементы питания 3х1,5 В (АА), t-раб.-50...+50°С, 268х286 мм | руб./шт | 8345
| МПП (Н-С)-2,7-И-ГЭ-У2 ("Тунгус") | Модуль порошкового пожаротушения 2,7 л с устройством пусковым температурным УПТ-01 (72°С) и электрозапуском, высота крепления 2...4 м, защищаемая площадь до 25 кв. м, защищаемый объем до 65 м.куб., t-раб.-50...+50°С, 420х185 мм, потолочное крепление. | руб./шт | 3612
| МПП-2,5/68Б "МИГ" | Модуль порошкового пожаротушения 2,5 л с тепловым замком (68°С), высота крепления 2.5...3 м, защищаемая площадь до 7 кв. м, защищаемый объем до 18 м.куб., t-раб.-50...+50°С, 240х185 мм, настенное или потолочное крепление. Кронштейн для настенного крепления в комплекте. | руб./шт | 2113
| МПП-2,5-2С (БУРАН-2,5-2С) | Модуль порошкового пожаротушения с устройством теплового самозапуска (180°С) и электрической пусковой цепью, высота крепления 2.5...3,5 м, защищаемая площадь до 7 кв. м, защищаемый объем до 18 м.куб., t-раб.-50...+50°С, 250х146 мм, потолочное крепление. | руб./шт | 1581
| МПП-5/68Б "МИГ" | Модуль порошкового пожаротушения 5 л с тепловым замком (68°С), высота крепления 2.5...3,5 м, защищаемая площадь до 17 кв. м, защищаемый объем до 35 м.куб., t-раб.-50...+50°С, 330х185 мм, настенное или потолочное крепление. Кронштейн для настенного крепления в комплекте. | руб./шт | 3552
| МПП-7/68Б "МИГ" | Модуль порошкового пожаротушения 7 л, с тепловым замком (68°С), высота крепления 2.5...3,5 м, защищаемая площадь до 36 кв. м, защищаемый объем до 75 м.куб., t-раб.-50...+50°С, 420х185 мм, настенное или потолочное крепление. Кронштейн для настенного крепления в комплекте. | руб./шт | 4775
| ОСП-1 | Модуль порошкового пожаротушения самосрабатывающий, t-сраб.100°С, защищаемый объем 5 м.куб., инерционность срабатывания 100 с, t-раб.-50...+50°С, 54х440 мм | руб./шт | 891
2.2 | Модули порошковые, запускающиеся принудительно
| МПП(Н)-100-07 "Лавина" | Модуль порошкового пожаротушения; стационарный; с принудительным запуском; взрывозащищенный 2ЕхdsIIСТ3Х; под трубную разводку условным диаметром 50 мм, протяженностью до 20 м, высота подъема до 12 м; вместимость корпуса 95 л; масса огнетушащего порошка 80 кг; защищаемая площать до 128 м.кв.(для пожара класса А); защищаемый объем до 192 м.куб. (для пожаров класса А); U-пуск.9...27 В; I-пуск. не менее 500...800 мА; t-раб.-40...+50°С; 1200х605х490 мм. Внешний баллон с вытесняющим газом. | руб./шт | 70129.5
| МПП(Н)-100-08 "Лавина" | Модуль порошкового пожаротушения; стационарный; с принудительным запуском; под трубную разводку условным диаметром 50 мм, протяженностью до 20 м, высота подъема до 12 м; вместимость корпуса 95 л; масса огнетушащего порошка 80 кг; защищаемая площать до 128 м.кв.(для пожара класса А); защищаемый объем до 192 м.куб. (для пожаров класса А); U-пуск.9...27 В; I-пуск. не более 500 мА; t-раб.-40...+50°С; 1200х605х490 мм. Внешний баллон с вытесняющим газом. | руб./шт | 66388.5
| МПП(Н)-100-09 "Лавина" | Модуль порошкового пожаротушения; стационарный; с принудительным запуском; взрывозащищенный 2ЕхdsIIСТ3Х; под трубную разводку условным диаметром 50 мм, протяженностью до 20 м, высота подъема до 12 м; вместимость корпуса 95 л; масса огнетушащего порошка 80 кг; защищаемая площать до 128 м.кв.(для пожара класса А); защищаемый объем до 192 м.куб. (для пожаров класса А); U-пуск.9...27 В; I-пуск. не более 500...800 мА; t-раб.-40...+50°С; 1100х555х445 мм. | руб./шт | 65931.95
| МПП(Н)-100-10 "Лавина" | Модуль порошкового пожаротушения; стационарный; с принудительным запуском; под трубную разводку условным диаметром 50 мм, протяженностью до 20 м, высота подъема до 12 м; вместимость корпуса 95 л; масса огнетушащего порошка 80 кг; защищаемая площать до 128 м.кв.(для пожара класса А); защищаемый объем до 192 м.куб. (для пожаров класса А); U-пуск.9...27 В; I-пуск. не более 500 мА; t-раб.-40...+50°С; 1100х555х445 мм. | руб./шт | 63225
| МПП-0,5ШМ1 (Буран-0,5ШМ1) | Модуль порошкового пожаротушения, защищаемый объем - до 2м³, I-пуск.0.2А, t-раб.-50...+50С°, 205х104, кронштейн, розетка. Тип электрического соединителя 2РМ14. | руб./шт | 2454
| МПП-15-КД (Буран-15-КД) | Модуль порошкового пожаротушения; с принудительным запуском; высота установки до 6 м; вместимость корпуса 15,5 л; масса огнетушащего порошка 14,5 кг; защищаемая площать до 42 м.кв.(для пожара класса А); защищаемый объем до 85 м.куб.(для пожаров класса А); I-пуск. не менее 700 мА; t-раб.-50...+50°С; 300х433 мм. | руб./шт | 5829
| МПП (Н)-50-КД "БУРАН-50КД | Модуль порошкового пожаротушения; стационарный; с принудительным запуском; под трубную разводку диаметром 25 мм, протяженностью до 30 м, высота подъема до 6 м; вместимость корпуса 50 л; масса огнетушащего порошка 48 кг; защищаемая площать до 75 м.кв.(для пожара класса А); защищаемый объем до 210 м.куб. (для пожаров класса А); U-пуск.5...30 В; I-пуск. не менее 700 мА; IP54; t-раб.-50...+50°С; 300х928 мм. Без распылителей. | руб./шт | 31140
| РСН-19-14,5-3/4 | Насадок-распылитель для МПП Буран-50КД, зона распыла 5х5м при высоте установки 3...5м | руб./шт | 836
| РКН-95-14,5-3/4 | Насадок-распылитель для МПП Буран-50КД, зона распыла 5х5м при высоте установки 3...5м | руб./шт | 836
| МПП-8Н (Буран-8Н) | Модуль порошкового пожаротушения настенного крепления; с принудительным запуском; высота установки до 2,5 м; вместимость корпуса 7,8 л; масса огнетушащего порошка 7 кг; защищаемая площать до 32 м.кв.(для пожара класса А); защищаемый объем до 64 м.куб.(для пожаров класса А); U-пуск.1,3...26 В; I-пуск. не менее 200 мА; t-раб.-50...+50°С; 268х311 мм. | руб./шт | 3342
| МПП-8У (Буран-8У) | Модуль порошкового пожаротушения потолочного крепления; с принудительным запуском; высота установки до 6 м; вместимость корпуса 7,8 л; масса огнетушащего порошка 7 кг; защищаемая площать до 32 м.кв.(для пожара класса А); защищаемый объем до 60 м.куб.(для пожаров класса А); U-пуск.1,3...26 В; I-пуск. не менее 200 мА; t-раб.-50...+50°С; 250х268 мм. | руб./шт | 3298
| МПП «Гарант-12» | Модуль порошкового пожаротушения; с принудительным запуском; высота установки до 12 м; масса огнетушащего порошка 10,8 кг; защищаемая площать до 81 м.кв.(для пожара класса А); защищаемый объем до 103 м.куб.(для пожаров класса А); U-пуск.24 В(max); I-пуск. не менее 100 мА; IP54; t-раб.-50...+50°С; 400х279 мм. | руб./шт | 5837
| МПП «Гарант-5» | Модуль порошкового пожаротушения; с принудительным запуском; высота установки до 5 м; масса огнетушащего порошка 4,8 кг; защищаемая площать до 42 м.кв.(для пожара класса А); защищаемый объем до 50 м.куб.(для пожаров класса А); U-пуск.24 В(max); I-пуск. не менее 100 мА; IP54; t-раб.-50...+50°С; 312х189 мм. | руб./шт | 2906
| МПП «Гарант-7» | Модуль порошкового пожаротушения; с принудительным запуском; высота установки до 8 м; масса огнетушащего порошка 6,8 кг; защищаемая площать до 46 м.кв.(для пожара класса А); защищаемый объем до 60 м.куб.(для пожаров класса А); U-пуск.24 В(max); I-пуск. не менее 100 мА; IP54; t-раб.-50...+50°С; 300х217 мм. | руб./шт | 3074
| МПП «Гарант-12КД» | Модуль порошкового пожаротушения; с принудительным запуском; высота установки до 9 м; масса огнетушащего порошка 10,8 кг; защищаемая площать до 122 м.кв.(для пожара класса А); защищаемый объем до 110 м.куб.(для пожаров класса А); U-пуск.24 В(max); I-пуск. не менее 100 мА; IP54; t-раб.-50...+50°С; 400х340 мм. | руб./шт | 6966
| МПП «Гарант-D» | Модуль порошкового пожаротушения для тушения пожаров класса D; с принудительным запуском; высота установки до 12 м; масса огнетушащего порошка 17,6 кг; U-пуск.2 В(min); I-пуск. не менее 120 мА; IP54; t-раб.-50...+50°С; 400х485 мм. Для работы с прибором УУРС-ЦП (бп) вер.2. | руб./шт | 13412
| МПП (Н)-0,65-И-ГЭ-У2 ("Тунгус") | Модуль порошкового пожаротушения; с принудительным запуском; высота установки до 3 м; вместимость корпуса 0,65 л; масса огнетушащего порошка 0,49 кг; защищаемая площать до 1,2 м.кв.(для пожара класса А); защищаемый объем до 2,4 м.куб. (для пожаров класса А); U-пуск.1,9 В (min); I-пуск. не менее 120 мА; t-раб.-50...+50°С; 130х230 мм | руб./шт | 1526
| МПП (Н)-10 (ст)-И-ГЭ-У2 ("Тунгус") | Модуль порошкового пожаротушения; с принудительным запуском; с насадком-распылителем; вместимость корпуса 9,2 л; масса огнетушащего порошка 20 кг; высота установки до 16 м; защищаемая площать до 65 м.кв.(для пожара класса А); защищаемый объем до 240 м.куб. (для пожаров класса А); U-пуск.2,4 В; I-пуск. не менее 150 мА; t-раб.-50...+50°С; 310х417х305 мм | руб./шт | 6869
| МПП (Н)-10-И-ГЭ-У2 ("Тунгус") | Модуль порошкового пожаротушения; стационарный; с принудительным запуском; высота подачи порошка до 15 м; вместимость корпуса 9,2 л; масса огнетушащего порошка 9,5 кг; защищаемая площать до 36 м.кв.(для пожара класса А); защищаемый объем до 216 м.куб.(для пожаров класса А); U-пуск.1,9 В (min); I-пуск. не менее 120 мА; t-раб.-50...+50°С; 340х240 мм. | руб./шт | 5992
| МПП (Н)-2,7-И-ГЭ-У2 ("Тунгус") | Модуль порошкового пожаротушения; с принудительным запуском; высота установки до 4 м; вместимость корпуса 2,7 л; масса огнетушащего порошка 2,6 кг; защищаемая площать до 25 м.кв.(для пожара класса А); защищаемый объем до 65 м.куб.(для пожаров класса А); I-пуск. не менее 120 мА; t-раб.-50...+50°С; 155х215 мм. | руб./шт | 2340
| Настенное крепление к Тунгусам 2,7; 4; 6; 9 | Настенное крепление для МПП Тунгус 2.7, 4, 6, 9 | руб./шт | 268
| МПП (Н)-24-И-ГЭ-У2 ("Тунгус") | Модуль порошкового пожаротушения; с принудительным запуском; с регулировкой угла подачи огнетушащего порошка; вместимость корпуса 24 л; масса огнетушащего порошка 22 кг; защищаемая площать до 75 м.кв.(для пожара класса А); защищаемый объем до 250 м.куб.(для пожаров класса А); I-пуск. не менее 120 мА; t-раб.-50...+50°С; 245х870 мм. | руб./шт | 14780
| МПП (Н)-2-И-ГЭ-У2 ("Тунгус") | Модуль порошкового пожаротушения; с принудительным запуском; высота установки до 4 м; вместимость корпуса 2,2 л; масса огнетушащего порошка 1,8 кг; защищаемая площать до 25 м.кв.(для пожара класса А); защищаемый объем до 38 м.куб.(для пожаров класса А); I-пуск. не менее 120 мА; t-раб.-50...+50°С; 124х280 мм. | руб./шт | 2086
| МПП (Н)-4-И-ГЭ-У2 ("Тунгус") | Модуль порошкового пожаротушения; с принудительным запуском; высота установки до 9 м; вместимость корпуса 4,3 л; масса огнетушащего порошка 4 кг; защищаемая площать до 40 м.кв.(для пожара класса А); защищаемый объем до 100 м.куб.(для пожаров класса А); I-пуск. не менее 150 мА; t-раб.-50...+50°С; 280х195 мм. | руб./шт | 2646
| МПП (Н)-5-И-ГЭ-У2 ("Тунгус") | Модуль порошкового пожаротушения; с принудительным запуском; высота установки до 6 м; вместимость корпуса 4,7 л; масса огнетушащего порошка 4,4 кг; защищаемая площать до 78 м.кв.(для пожара класса А); защищаемый объем до 100 м.куб.(для пожаров класса А); I-пуск. не менее 150 мА; t-раб.-50...+50°С; 280х210 мм. | руб./шт | 3676
| МПП (Н)-6-И-ГЭ-У2 ("Тунгус") | Модуль порошкового пожаротушения; с принудительным запуском; высота установки до 9 м; вместимость корпуса 6,5 л; масса огнетушащего порошка 6 кг; защищаемая площать до 50 м.кв.(для пожара класса А); защищаемый объем до 150 м.куб.(для пожаров класса А); I-пуск. не менее 150 мА; t-раб.-50...+50°С; 286х233 мм. | руб./шт | 2824
| МПП (Н)-9-И-ГЭ-У2 ("Тунгус") | Модуль порошкового пожаротушения; с принудительным запуском; высота установки до 13 м; вместимость корпуса 9 л; масса огнетушащего порошка 8,6 кг; защищаемая площать до 72 м.кв.(для пожара класса А); защищаемый объем до 216 м.куб.(для пожаров класса А); I-пуск. не менее 150 мА; t-раб.-50...+50°С; 286х268 мм. | руб./шт | 4274
| HP-3.8 | Насадок распылительный | руб./шт | 13663
| HP-6.12 | Насадок распылительный | руб./шт | 12413
| HP 25-5/HP 25-6 | Насадок распылительный | руб./шт | 4925
| HP-32-6 | Насадок распылительный | руб./шт | 8319
| НРГ | Насадок распылительный | руб./шт | 2913
| МАУПТ-100.401 | Насадок распылительный | руб./шт | 583.5
| УРП-7(2А) | Устройство ручного пуска энергонезависимое | руб./шт | 3494.4
2.3 | Беспроводная система пожаротушения
| АУП «Гарант-Р5» | Высота расположения 2,5…5 м. Автономный запуск при температуре в зоне расположения МПП не более 76°С и по внешней команде при температуре не более 64°С. Передача (приём) сигналов управления АУП "Гарант-Р". Комплект: МПП «Гарант-5», блок «БОС», кронштейн. | руб./шт | 7377
| АУП «Гарант-Р7» | Высота расположения 4…8 м. Автономный запуск при температуре в зоне расположения МПП не более 76°С и по внешней команде при температуре не более 64°С. Передача (приём) сигналов управления АУП "Гарант-Р". Комплект: МПП «Гарант-7», блок «БОС». кронштейн. | руб./шт | 7449
| АУП «Гарант-Р12» | Высота расположения 8…12 м. Автономный запуск при температуре в зоне расположения МПП не более 76°С и по внешней команде при температуре не более 64°С. Передача (приём) сигналов управления АУП "Гарант-Р". Комплект: МПП «Гарант-12», блок «БОС», кронштейн. | руб./шт | 9703
| Блок «БУР» | Блок управляющих реле системы «Гарант-Р». Радиус действия 100 м, 5 реле, U-пит.12В, I-потр. 170МА, Траб. -25...+50, IP41, 195х114х45 | руб./шт | 7898
| Блок «БОС» АУП | Блок обработки сигналов для МПП АУП «Гарант-Р». Радиус действия 100м, Тсраб. 70С, Пуск.имп. не менее 0,8А/0,1сек., Траб.-25...+50, IP51, 111х91х43 | руб./шт | 4788
| Блок «РС-К» | Ретранслятор сигналов. Функции координатора сети АУП "Гарант-Р". Радиус действия 100м, U-пит.12В, I-потр.125мА, Траб.-25...+50, IP41, 245х84х37 | руб./шт | 7491
| Блок «РС-М» | Ретранслятор сигналов. Функции маршрутизатора сети АУП "Гарант-Р". Контр.до 30 БОС, радиус действия 100м, U-пит.12В, I-потр.160мА, Траб.-25...+50, IP41, 245х84х37 | руб./шт | 7204
| Брелок диагностики БД | Брелок диагностики. Проверка работоспособности и программирование адресов (до 250 адресов) оборудования АУП "Гарант-Р". Радиус действ. 10 м, U-пит.3В, элем.питания АА (316) х2шт., Траб.-25...+50, IP20, 140х65х30 | руб./шт | 5037
| Контрольная панель «КП» | Контрольная панель. Отображ. и выдача на экран сост. уст-в "Гарант-Р", ведение архива, програм. IP-адресов системы. Радиус действ. 100 м, U-пит.12В, I-потр.150мА, Траб.-25...+50, IP41, 195х114х45 | руб./шт | 8956
2.4 | Узлы запуска
| УСП-101-Р | Датчик для электрозапуска установок пожаротушения в ручном режиме, Т среды = -60…+100°C, Iпуск = 6А, длительность импульса 3мс, 1ExibIIBT4 | руб./шт | 1992
| УСП-101-45-Э | Датчик для электрозапуска установок пожаротушения в автономном режиме, Т сраб.=45±3°C, Т среды = -60…+100°C, Iпуск = 6А, длительность импульса 3мс, 1ExibIIBT4 | руб./шт | 1992
| УСП-101-72-Э | Датчик для электрозапуска установок пожаротушения в автономном режиме, Т сраб.=72±3°C, Т среды = -60…+100°C, Iпуск = 6А, длительность импульса 3мс, 1ExibIIBT4 | руб./шт | 1992
| УСП-101-93-Э | Датчик для электрозапуска установок пожаротушения в автономном режиме, Т сраб.=93±3°C, Т среды = -60…+100°C, Iпуск = 6А, длительность импульса 3мс, 1ExibIIBT4 | руб./шт | 1992
| УСП-101-110-Э | Датчик для электрозапуска установок пожаротушения в автономном режиме, Т сраб.=110±3°C, Т среды = -60…+100°C, Iпуск = 6А, длительность импульса 3мс, 1ExibIIBT4 | руб./шт | 1992
| СДУ-М | Сигнализатор давления универсальный исп.00 (IP33) | руб./шт | 690
| SmartPS-1 | Сигнализатор давления, рабочее давление0.15…1.4 Мпа, максимальное давление 1.6 Мпа, резьбовое соединения 1/2" (наружная резьба), одна группа перекидных контактов (30 В/5 А), степень защиты оболочки IP54, диапазон рабочих температур -20…+70°C, габаритные размеры 115,3х66,0х99,8 мм | руб./шт | 5975
| SmartPS-2 | Сигнализатор давления, рабочее давление0.15…1.4 Мпа, максимальное давление 1.6 Мпа, резьбовое соединения 1/2" (наружная резьба), две группы перекидных контактов (30 В/5 А), степень защиты оболочки IP54, диапазон рабочих температур -20…+70°C, габаритные размеры 115,3х66,0х99,8 мм | руб./шт | 9000
| УКЦП | Устройство контроля цепи пуска предназначено для контроля цепи пуска исполнительных элементов на "ОБРЫВ" световой индикации состояния цепей а так же передачи сигнала на любые пожарные приборы управления далее Ппу | руб./шт | 1016
| ПКЕ 222-1У2 220В | Пост кнопочный, утапливаемый толкатель, Uкоммут.660В, Iкоммут.10А, IP54, 74х74х62мм | руб./шт | 68
| ПКЕ 212-1, красный | Пост кнопочный, утапливаемый толкатель, Uкоммут.660В, Iкоммут.10А, IP40, 74х74х62мм | руб./шт | 63
| УСПАА-1 v2 | Устройство сигнально-пусковое автономное, автоматическое, для установок пожаротушения, температура срабатывания 60°С/70°С, световая и звуковая индикация режимов работы, уровень звукового давления 60 дБ, элемент питания CR2032 3 В (2 шт.), диапазон рабочих температур -40...+50°С | руб./шт | 575
| АСОТ1-СИ | Устройство сигнально-пусковое пожарное, одно направление пуска, две пусковых цепи, 4 ШС, U-шс.19…23 В, I-шс.3 мА, два выхода оповещения, степень защиты IP40, диапазон рабочих температур -30…+50°С. | руб./шт | 8643.13
| УСП212-63А | Устройство сигнально-пусковое автономное, уровень звукового давления встроенной сирены 85 дБ, сопротивление цепи запуска 8...20 Ом, отдельный вход блокировки цепей запуска, элемент питания 3 В CR123А, степень защиты оболочкой IP40, диапазон рабочих температур -10...+55°C, габаритные размеры 105х50 мм | руб./шт | 1706
3 | Модули пожаротушения тонкораспыленной водой
3.1 | Модули пожаротушения тонкораспыленной водой
| МУПТВ-60 "Тайфун" (без насадок) | Предназначен для тушения пожаров классов А и В, применяется в автоматических модульных установках пожаротушения тонкораспыленной водой. Защищаемая площадь до 20 кв. м, t = +5…50C | руб./шт | 57901.5
| МУПТВ-60.300 (РП-4) | Для комплектации МУПТВ-60 необходимо 14 насадков-распылителей. | руб./шт | 832.5
| МУПТВ «ТРВ-Гарант-30» | Класс пожаров — А. Высота расположения: 4±0,5 м. Защищаемая площадь 40 м2. I-пуск = 300мА. +5...+60°С | руб./шт | 38158
| ТРВ-Гарант-14,5-01 (40) | Модуль пожаротушения тонкораспыленной водой; кол-во ОТВ 14,5л; высота установки — 8м; t-раб.+5...+50°С; D400х430мм, 25кг. | руб./шт | 18824
| ТРВ-Гарант-14,5-01 (60) | Модуль пожаротушения тонкораспыленной водой; кол-во ОТВ 14,5л; высота установки — 6м; t-раб.+5...+50°С; D400х430мм, 25кг. | руб./шт | 18573
| ТРВ-Гарант-14,5-01 (85) | Модуль пожаротушения тонкораспыленной водой; кол-во ОТВ 14,5л; высота установки — 4м; t-раб.+5...+50°С; D400х430мм, 25кг. | руб./шт | 16990
| ТРВ-Гарант-14,5-01 (60Вр) | Модуль пожаротушения тонкораспыленной водой (для тушения пож.класс."А" и "В" и электрооборудования (до 1000В), а так же проливов ЛВЖ и ГЖ); кол-во ОТВ 14,5л; высота установки — 5м; Iпуск.100мА, t-раб.+5...+50°С; D400х430мм, 25кг. | руб./шт | 26044
| ТРВ-Гарант-14,5-Г-В | Модуль пожаротушения тонкораспыленной водой (для тушения пож.класс."А"); кол-во ОТВ 14,5л; высота установки — 4м; Iпуск.1500мА, t-раб.+5...+70°С; D400х282мм, 25кг. | руб./шт | 24044
| МУПТВ-13,5-ГЗ-В-02-01 ("Тунгус") | Модуль пожаротушения тонкораспыленной водой 15 лит., защ.площадь до 22,9м², высота установ. 2,5,…4м, Iсраб.0,2мА(min), tраб.+5…+50°С, 340х400 мм | руб./шт | 15607
| МУПТВ-13,5-ГЗ-В-02-02 ("Тунгус") | Модуль пожаротушения тонкораспыленной водой 15 лит., защ.площадь до 24,6м², высота установ. 4…6м, Iсраб.0,2мА(min), tраб.+5…+50°С, 464х282мм | руб./шт | 15964
| МУПТВ-13,5-ГЗ-Ж-02-01 ("Тунгус") | Модуль пожаротушения тонкораспыленной водой 15 лит., защ.площадь до 26,4м², высота установ. 2,5,…4м, Iсраб.0,2мА(min), tраб.-10…+50°С, 340х400 мм | руб./шт | 16765
| МУПТВ-13,5-ГЗ-Ж-02-02 ("Тунгус") | Модуль пожаротушения тонкораспыленной водой 15 лит., защ.площадь до 30,2м², высота установ. 4…6м, Iсраб.0,2мА(min), tраб.-10…+50°С, 464х282мм | руб./шт | 17236
| МУПТВ(С)-13,5-ГЗ-В-02-01 ("Тунгус") | Модуль пожаротушения тонкораспыленной водой 15 лит., автоном.tсраб.72±5°С, защ.площадь до 22,9м², высота установ. 2,5,…4м, Iсраб.0,2мА(min), tраб.+5…+50°С, 340х400 мм | руб./шт | 16879
| МУПТВ(С)-13,5-ГЗ-В-02-02 ("Тунгус") | Модуль пожаротушения тонкораспыленной водой 15 лит., автоном.tсраб.72±5°С, защ.площадь до 24,6м², высота установ. 4…6м, Iсраб.0,2мА(min), tраб.+5…+50°С, 464х282мм | руб./шт | 17236
| МУПТВ(С)-13,5-ГЗ-Ж-02-01 ("Тунгус") | Модуль пожаротушения тонкораспыленной водой 15 лит., автоном.tсраб.72±5°С, защ.площадь до 26,4м², высота установ. 2,5,…4м, Iсраб.0,2мА(min), tраб.-10…+50°С, 340х400 мм | руб./шт | 18037
| МУПТВ(С)-13,5-ГЗ-Ж-02-02 ("Тунгус") | Модуль пожаротушения тонкораспыленной водой 15 лит., автоном.tсраб.72±5°С, защ.площадь до 30,2м², высота установ. 4…6м, Iсраб.0,2мА(min), tраб.-10…+50°С, 464х282мм | руб./шт | 18508
| МУПТВ «ТРВ-Гарант-160»-10 | Модуль пожаротушения тонкораспыленной водой, 170л (до 20л/сек), tдейст.8…12сек, 1 направление, до 100м², трубопров.до 25м, Vгаз.вытесн.10л, tраб.+5…+50°С, 1840х410мм, 141кг. В комплекте: Насадки-распылители - 4 шт. | руб./шт | 115763
| МУПТВ «ТРВ-Гарант-160»-40-1 | Модуль пожаротушения тонкораспыленной водой, 170л (до 20л/сек), tдейст.8…12сек, 1 направление, до 100м², трубопров.до 75м, Vгаз.вытесн.40л, tраб.+5…+50°С, 1840х410мм, 193кг. В комплекте: Насадки-распылители - 4 шт | руб./шт | 136763
| МУПТВ «ТРВ-Гарант-160»-40-2 | Модуль пожаротушения тонкораспыленной водой, 170л (до 20л/сек), tдейст.8…12сек, 2 направление, до 200м², трубопров.до 75м, Vгаз.вытесн.40л, tраб.+5…+50°С, 1840х410мм, 193кг. В комплекте: Насадки-распылители - 8 шт, ЗПУ - 2 шт. | руб./шт | 208373
| МУПТВ «ТРВ-Гарант-160»-40-3 | Модуль пожаротушения тонкораспыленной водой, 170л (до 20л/сек), tдейст.8…12сек, 3 направление, до 300м², трубопров.до 75м, Vгаз.вытесн.40л, tраб.+5…+50°С, 1840х410мм, 193кг. В комплекте: Насадки-распылители - 12 шт, ЗПУ - 3 шт. | руб./шт | 243101
| МУПТВ «ТРВ-Гарант-160»-40-4 | Модуль пожаротушения тонкораспыленной водой, 170л (до 20л/сек), tдейст.8…12сек, 4 направление, до 400м², трубопров.до 75м, Vгаз.вытесн.40л, tраб.+5…+50°С, 1840х410мм, 193кг. В комплекте: Насадки-распылители - 16 шт, ЗПУ - 4 шт. | руб./шт | 300983
| МУПТВ-13,6-ГЗ-ВД "Буран-15ТРВ" | Модуль пожаротушения тонкораспыленной водой 15 лит., защ.площадь до 12,5м², Iсраб.0,7 А(min), tраб.-40…+95°С | руб./шт | 16567
| МУПТВ-13,5-ГЗ-ВД-01-02 (+5 гр.С) ("Тунгус") | Модуль пожаротушения тонкораспылённой водой для тушения пожаров класса А , В и электроустановок находящихся под напряжением до 1000 В, высота установки 2...6 м, защищаемая площадь 30,2 кв.м.,инерционность МУПТВ не более 3 сек., время выпуска ОТВ 3 сек., максимальное рабочее давление 3,5 МПа, безопасный ток проверки не более 30 мА, ток срабатывания не менее 200 мА, электрическое сопротивление 8...16 Ом, диапазон рабочих температур +5...+50°С, габаритные размеры диаметр 340 мм, высота 385 мм | руб./шт | 17465
| МУПТВ-13,5-ГЗ-ВД-01-01 (-10 гр.С) ("Тунгус") | Модуль пожаротушения тонкораспылённой водой для тушения пожаров класса А , В и электроустановок находящихся под напряжением до 1000 В, высота установки 2,5...4 м, защищаемая площадь 26,4 кв.м.,инерционность МУПТВ не более 3 сек., время выпуска ОТВ 3 сек., максимальное рабочее давление 3,5 МПа, безопасный ток проверки не более 30 мА, ток срабатывания не менее 200 мА, электрическое сопротивление 8...16 Ом, диапазон рабочих температур -10...+50°С, габаритные размеры диаметр 340 мм, высота 385 мм | руб./шт | 17286
| МУПТВ-13,5-ГЗ-ВД-01-02 (-10 гр.С) ("Тунгус") | Модуль пожаротушения тонкораспылённой водой для тушения пожаров класса А , В и электроустановок находящихся под напряжением до 1000 В, высота установки 4...6 м, защищаемая площадь 30,2 кв.м.,инерционность МУПТВ не более 3 сек., время выпуска ОТВ 3 сек., максимальное рабочее давление 3,5 МПа, безопасный ток проверки не более 30 мА, ток срабатывания не менее 200 мА, электрическое сопротивление 8...16 Ом, диапазон рабочих температур -10...+50°С, габаритные размеры диаметр 340 мм, высота 385 мм | руб./шт | 17808
| МУПТВ-13,5-ГЗ-ВД-01-01 (-30 гр.С) ("Тунгус") | Модуль пожаротушения тонкораспылённой водой для тушения пожаров класса А , В и электроустановок находящихся под напряжением до 1000 В, высота установки 2,5...4 м, защищаемая площадь 26,4 кв.м.,инерционность МУПТВ не более 3 сек., время выпуска ОТВ 3 сек., максимальное рабочее давление 3,5 МПа, безопасный ток проверки не более 30 мА, ток срабатывания не менее 200 мА, электрическое сопротивление 8...16 Ом, диапазон рабочих температур -30...+50°С, габаритные размеры диаметр 340 мм, высота 385 мм | руб./шт | 18037
| МУПТВ-13,5-ГЗ-ВД-01-02 (-30 гр.С) ("Тунгус") | Модуль пожаротушения тонкораспылённой водой для тушения пожаров класса А , В и электроустановок находящихся под напряжением до 1000 В, высота установки 4...6 м, защищаемая площадь 30,2 кв.м.,инерционность МУПТВ не более 3 сек., время выпуска ОТВ 3 сек., максимальное рабочее давление 3,5 МПа, безопасный ток проверки не более 30 мА, ток срабатывания не менее 200 мА, электрическое сопротивление 8...16 Ом, диапазон рабочих температур -30...+50°С, габаритные размеры диаметр 340 мм, высота 385 мм | руб./шт | 18508
| МУПТВ-13,5-ГЗ-ВД-01-01 (-50 гр.С) ("Тунгус") | Модуль пожаротушения тонкораспылённой водой для тушения пожаров класса А , В и электроустановок находящихся под напряжением до 1000 В, высота установки 2,5...4 м, защищаемая площадь 26,4 кв.м.,инерционность МУПТВ не более 3 сек., время выпуска ОТВ 3 сек., максимальное рабочее давление 3,5 МПа, безопасный ток проверки не более 30 мА, ток срабатывания не менее 200 мА, электрическое сопротивление 8...16 Ом, диапазон рабочих температур -50...+50°С, габаритные размеры диаметр 340 мм, высота 385 мм | руб./шт | 19652
| МУПТВ-13,5-ГЗ-ВД-01-02 (-50 гр.С) ("Тунгус") | Модуль пожаротушения тонкораспылённой водой для тушения пожаров класса А , В и электроустановок находящихся под напряжением до 1000 В, высота установки 4...6 м, защищаемая площадь 30,2 кв.м.,инерционность МУПТВ не более 3 сек., время выпуска ОТВ 3 сек., максимальное рабочее давление 3,5 МПа, безопасный ток проверки не более 30 мА, ток срабатывания не менее 200 мА, электрическое сопротивление 8...16 Ом, диапазон рабочих температур -50...+50°С, габаритные размеры диаметр 340 мм, высота 385 мм | руб./шт | 20009
| МУПТВ-13,5-ГЗ-ВД-02-02 (+5 гр.С) ("Тунгус") | Модуль пожаротушения тонкораспылённой водой для тушения пожаров класса А , В и электроустановок находящихся под напряжением до 1000 В, высота установки 2...6 м, защищаемая площадь 30,2 кв.м.,инерционность МУПТВ не более 3 сек., время выпуска ОТВ 3 сек., максимальное рабочее давление 3,5 МПа, безопасный ток проверки не более 30 мА, ток срабатывания не менее 200 мА, электрическое сопротивление 8...16 Ом, диапазон рабочих температур +5...+50°С, габаритные размеры диаметр 282 мм, высота 450 мм | руб./шт | 17465
| МУПТВ-13,5-ГЗ-ВД-02-01 (-10 гр.С) ("Тунгус") | Модуль пожаротушения тонкораспылённой водой для тушения пожаров класса А, В и электроустановок находящихся под напряжением до 1000 В, высота установки 2,5...4 м, защищаемая площадь 26,4 кв.м., инерционность МУПТВ не более 3 сек., время выпуска ОТВ 3 сек., максимальное рабочее давление 3,5 МПа, безопасный ток проверки не более 30 мА, ток срабатывания не менее 200 мА, электрическое сопротивление 8...16 Ом, диапазон рабочих температур -10...+50°C, габаритные размеры диаметр 282 мм, высота 450 мм | руб./шт | 17286
| МУПТВ-13,5-ГЗ-ВД-02-02 (-10 гр.С) ("Тунгус") | Модуль пожаротушения тонкораспылённой водой для тушения пожаров класса А , В и электроустановок находящихся под напряжением до 1000 В, высота установки 4...6 м, защищаемая площадь 30,2 кв.м.,инерционность МУПТВ не более 3 сек., время выпуска ОТВ 3 сек., максимальное рабочее давление 3,5 МПа, безопасный ток проверки не более 30 мА, ток срабатывания не менее 200 мА, электрическое сопротвиление 8...16 Ом, диапазон рабочих температур -10...+50°С, габаритные размеры диаметр 282 мм, высота 450 мм | руб./шт | 17808
| МУПТВ-13,5-ГЗ-ВД-02-01 (-30 гр.С) ("Тунгус") | Модуль пожаротушения тонкораспылённой водой для тушения пожаров класса А , В и электроустановок находящихся под напряжением до 1000 В, высота установки 2,5...4 м, защищаемая площадь 26,4 кв.м.,инерционность МУПТВ не более 3 сек., время выпуска ОТВ 3 сек., максимальное рабочее давление 3,5 МПа, безопасный ток проверки не более 30 мА, ток срабатывания не менее 200 мА, электрическое сопротивление 8...16 Ом, диапазон рабочих температур -30...+50°С, габаритные размеры диаметр 282 мм, высота 450 мм | руб./шт | 18037
| МУПТВ-13,5-ГЗ-ВД-02-02 (-30 гр.С) ("Тунгус") | Модуль пожаротушения тонкораспылённой водой для тушения пожаров класса А , В и электроустановок находящихся под напряжением до 1000 В, высота установки 4...6 м, защищаемая площадь 30,2 кв.м.,инерционность МУПТВ не более 3 сек., время выпуска ОТВ 3 сек., максимальное рабочее давление 3,5 МПа, безопасный ток проверки не более 30 мА, ток срабатывания не менее 200 мА, электрическое сопротивление 8...16 Ом, диапазон рабочих температур -30...+50°С, габаритные размеры диаметр 282 мм, высота 450 мм | руб./шт | 18508
| МУПТВ-13,5-ГЗ-ВД-02-01 (-50 гр.С) ("Тунгус") | Модуль пожаротушения тонкораспылённой водой для тушения пожаров класса А , В и электроустановок находящихся под напряжением до 1000 В, высота установки 2,5...4 м, защищаемая площадь 26,4 кв.м.,инерционность МУПТВ не более 3 сек., время выпуска ОТВ 3 сек., максимальное рабочее давление 3,5 МПа, безопасный ток проверки не более 30 мА, ток срабатывания не менее 200 мА, электрическое сопротивление 8...16 Ом, диапазон рабочих температур -50...+50°С, габаритные размеры диаметр 282 мм, высота 450 мм | руб./шт | 19652
| МУПТВ-13,5-ГЗ-ВД-02-02 (-50 гр.С) ("Тунгус") | Модуль пожаротушения тонкораспылённой водой для тушения пожаров класса А , В и электроустановок находящихся под напряжением до 1000 В, высота установки 4...6 м, защищаемая площадь 30,2 кв.м.,инерционность МУПТВ не более 3 сек., время выпуска ОТВ 3 сек., максимальное рабочее давление 3,5 МПа, безопасный ток проверки не более 30 мА, ток срабатывания не менее 200 мА, электрическое сопротивление 8...16 Ом, диапазон рабочих температур -50...+50°С, габаритные размеры диаметр 282 мм, высота 450 мм | руб./шт | 20009
| МУПТВ(С)-13,5-ГЗ-ВД-01-02 (+5 гр.С) ("Тунгус") | Модуль пожаротушения тонкораспылённой водой для тушения пожаров класса А , В и электроустановок находящихся под напряжением до 1000 В в комплекте с УПТ-01 (температура срабатывания 72°С), высота установки 2...6 м, защищаемая площадь 30,2 кв.м.,инерционность МУПТВ не более 3 сек., время выпуска ОТВ 3 сек., максимальное рабочее давление 3,5 МПа, диапазон рабочих температур +5...+50°С, габаритные размеры диаметр 340 мм, высота 385 мм | руб./шт | 18737
| МУПТВ(С)-13,5-ГЗ-ВД-01-01 (-10 гр.С) ("Тунгус") | Модуль пожаротушения тонкораспылённой водой для тушения пожаров класса А , В и электроустановок находящихся под напряжением до 1000 В в комплекте с УПТ-01 (температура срабатывания 72°С), высота установки 2,5...4 м, защищаемая площадь 26,4 кв.м.,инерционность МУПТВ не более 3 сек., время выпуска ОТВ 3 сек., максимальное рабочее давление 3,5 МПа, диапазон рабочих температур -10...+50°С, габаритные размеры диаметр 340 мм, высота 385 мм | руб./шт | 18558
| МУПТВ(С)-13,5-ГЗ-ВД-01-02 (-10 гр.С) ("Тунгус") | Модуль пожаротушения тонкораспылённой водой для тушения пожаров класса А , В и электроустановок находящихся под напряжением до 1000 В в комплекте с УПТ-01 (температура срабатывания 72°С), высота установки 4...6 м, защищаемая площадь 30,2 кв.м.,инерционность МУПТВ не более 3 сек., время выпуска ОТВ 3 сек., максимальное рабочее давление 3,5 МПа, диапазон рабочих температур -10...+50°С, габаритные размеры диаметр 340 мм, высота 385 мм | руб./шт | 19080
| МУПТВ(С)-13,5-ГЗ-ВД-01-01 (-30 гр.С) ("Тунгус") | Модуль пожаротушения тонкораспылённой водой для тушения пожаров класса А , В и электроустановок находящихся под напряжением до 1000 В в комплекте с УПТ-01 (температура срабатывания 72°С), высота установки 2,5...4 м, защищаемая площадь 26,4 кв.м.,инерционность МУПТВ не более 3 сек., время выпуска ОТВ 3 сек., максимальное рабочее давление 3,5 МПа, диапазон рабочих температур -30...+50°С, габаритные размеры диаметр 340 мм, высота 385 мм | руб./шт | 19309
| МУПТВ(С)-13,5-ГЗ-ВД-01-02 (-30 гр.С) ("Тунгус") | Модуль пожаротушения тонкораспылённой водой для тушения пожаров класса А , В и электроустановок находящихся под напряжением до 1000 В в комплекте с УПТ-01 (температура срабатывания 72°С), высота установки 4...6 м, защищаемая площадь 30,2 кв.м.,инерционность МУПТВ не более 3 сек., время выпуска ОТВ 3 сек., максимальное рабочее давление 3,5 МПа, диапазон рабочих температур -30...+50°С, габаритные размеры диаметр 340 мм, высота 385 мм | руб./шт | 19780
| МУПТВ(С)-13,5-ГЗ-ВД-01-01 (-50 гр.С) ("Тунгус") | Модуль пожаротушения тонкораспылённой водой для тушения пожаров класса А , В и электроустановок находящихся под напряжением до 1000 В в комплекте с УПТ-01 (температура срабатывания 72°С), высота установки 2,5...4 м, защищаемая площадь 26,4 кв.м.,инерционность МУПТВ не более 3 сек., время выпуска ОТВ 3 сек., максимальное рабочее давление 3,5 МПа, диапазон рабочих температур -50...+50°С, габаритные размеры диаметр 340 мм, высота 385 мм | руб./шт | 20924
| МУПТВ(С)-13,5-ГЗ-ВД-01-02 (-50 гр.С) ("Тунгус") | Модуль пожаротушения тонкораспылённой водой для тушения пожаров класса А , В и электроустановок находящихся под напряжением до 1000 В в комплекте с УПТ-01 (температура срабатывания 72°С), высота установки 4...6 м, защищаемая площадь 30,2 кв.м.,инерционность МУПТВ не более 3 сек., время выпуска ОТВ 3 сек., максимальное рабочее давление 3,5 МПа, диапазон рабочих температур -50...+50°С, габаритные размеры диаметр 340 мм, высота 385 мм | руб./шт | 21281
| МУПТВ(С)-13,5-ГЗ-ВД-02-02 (+5 гр.С) ("Тунгус") | Модуль пожаротушения тонкораспылённой водой для тушения пожаров класса А , В и электроустановок находящихся под напряжением до 1000 В в комплекте с УПТ-01 (температура срабатывания 72°С), высота установки 2...6 м, защищаемая площадь 30,2 кв.м.,инерционность МУПТВ не более 3 сек., время выпуска ОТВ 3 сек., максимальное рабочее давление 3,5 МПа, диапазон рабочих температур +5...+50°С, габаритные размеры диаметр 282 мм, высота 450 мм | руб./шт | 18737
| МУПТВ(С)-13,5-ГЗ-ВД-02-01 (-10 гр.С) ("Тунгус") | Модуль пожаротушения тонкораспылённой водой для тушения пожаров класса А , В и электроустановок находящихся под напряжением до 1000 В в комплекте с УПТ-01 (температура срабатывания 72°С), высота установки 2,5...4 м, защищаемая площадь 26,4 кв.м.,инерционность МУПТВ не более 3 сек., время выпуска ОТВ 3 сек., максимальное рабочее давление 3,5 МПа, диапазон рабочих температур -10...+50°С, габаритные размеры диаметр 282 мм, высота 450 мм | руб./шт | 18558
| МУПТВ(С)-13,5-ГЗ-ВД-02-02 (-10 гр.С) ("Тунгус") | Модуль пожаротушения тонкораспылённой водой для тушения пожаров класса А , В и электроустановок находящихся под напряжением до 1000 В в комплекте с УПТ-01 (температура срабатывания 72°С), высота установки 4...6 м, защищаемая площадь 30,2 кв.м.,инерционность МУПТВ не более 3 сек., время выпуска ОТВ 3 сек., максимальное рабочее давление 3,5 МПа, диапазон рабочих температур -10...+50°С, габаритные размеры диаметр 282 мм, высота 450 мм | руб./шт | 19080
| МУПТВ(С)-13,5-ГЗ-ВД-02-01 (-30 гр.С) ("Тунгус") | Модуль пожаротушения тонкораспылённой водой для тушения пожаров класса А , В и электроустановок находящихся под напряжением до 1000 В в комплекте с УПТ-01 (температура срабатывания 72°С), высота установки 2,5...4 м, защищаемая площадь 26,4 кв.м.,инерционность МУПТВ не более 3 сек., время выпуска ОТВ 3 сек., максимальное рабочее давление 3,5 МПа, диапазон рабочих температур -30...+50°С, габаритные размеры диаметр 282 мм, высота 450 мм | руб./шт | 19309
| МУПТВ(С)-13,5-ГЗ-ВД-02-02 (-30 гр.С) ("Тунгус") | Модуль пожаротушения тонкораспылённой водой для тушения пожаров класса А , В и электроустановок находящихся под напряжением до 1000 В в комплекте с УПТ-01 (температура срабатывания 72°С), высота установки 4...6 м, защищаемая площадь 30,2 кв.м.,инерционность МУПТВ не более 3 сек., время выпуска ОТВ 3 сек., максимальное рабочее давление 3,5 МПа, диапазон рабочих температур -30...+50°С, габаритные размеры диаметр 282 мм, высота 450 мм | руб./шт | 19780
| МУПТВ(С)-13,5-ГЗ-ВД-02-01 (-50 гр.С) ("Тунгус") | Модуль пожаротушения тонкораспылённой водой для тушения пожаров класса А , В и электроустановок находящихся под напряжением до 1000 В в комплекте с УПТ-01 (температура срабатывания 72°С), высота установки 2,5...4 м, защищаемая площадь 26,4 кв.м.,инерционность МУПТВ не более 3 сек., время выпуска ОТВ 3 сек., максимальное рабочее давление 3,5 МПа, диапазон рабочих температур -50...+50°С, габаритные размеры диаметр 282 мм, высота 450 мм | руб./шт | 20924
| МУПТВ(С)-13,5-ГЗ-ВД-02-02 (-50 гр.С) ("Тунгус") | Модуль пожаротушения тонкораспылённой водой для тушения пожаров класса А , В и электроустановок находящихся под напряжением до 1000 В в комплекте с УПТ-01 (температура срабатывания 72°С), высота установки 4...6 м, защищаемая площадь 30,2 кв.м.,инерционность МУПТВ не более 3 сек., время выпуска ОТВ 3 сек., максимальное рабочее давление 3,5 МПа, диапазон рабочих температур -50...+50°С, габаритные размеры диаметр 282 мм, высота 450 мм | руб./шт | 21281
3.2 | Беспроводная система пожаротушения тонкораспыленной водой
| АУП «ТРВ-Гарант-Р»-14,5-01 (40) | Беспровод.АУПТ в составе МУПТВ Гарант-Р 14,5-01 (40) (кол-во ОТВ 14,5л, высот.устан.8 м (мах), S-защищ.до 32 м² (класс.А), t-раб.+5...+50°C, 400х430 мм, 25кг) и БОС Гарант-Р, кронштейн | руб./шт | 22444
| АУП «ТРВ-Гарант-Р»-14,5-01 (60) | Беспровод.АУПТ в составе МУПТВ Гарант-Р 14,5-01 (40) (кол-во ОТВ 14,5л, высот.устан.6 м (мах), S-защищ.до 32 м² (класс.А), t-раб.+5...+50°C, 400х430 мм, 25кг) и БОС Гарант-Р, кронштейн | руб./шт | 22193
| АУП «ТРВ-Гарант-Р»-14,5-01 (85) | Беспровод.АУПТ в составе МУПТВ Гарант-Р 14,5-01 (40) (кол-во ОТВ 14,5л, высот.устан.4 м (мах), S-защищ.до 32 м² (класс.А), t-раб.+5...+50°C, 400х430 мм, 25кг) и БОС Гарант-Р, кронштейн | руб./шт | 21964
4 | Модули газопорошкового пожаротушения
NEW | МПП-(Н)-7,5-КД-1-3-У2 BiZone-Truck | Модуль газопорошкового пожаротушения с принудительным запуском; масса огнетушащего вещества 6.2 кг; защищаемый объем до 45 м³; длина струи 5…6 м; t-раб.-50…+50°С, климатическое исполнение У2; габаритные размеры 810х140х200 мм | руб./шт | 36313
NEW | МПП-(Н)-7,5-КД-1-3-У2 | Модуль газопорошкового пожаротушения с принудительным запуском; вместимость корпуса 7.5 л; защищаемый объем до 60 м³; длина струи 5…6 м; рабочее давление в модуле 1.4 Мпа; время действия 15 с; пусковой ток не менее 0.5 А; t-раб.-50…+50°С, климатическое исполнение У2; габаритные размеры 810х140х200 мм | руб./шт | 24756
NEW | МПП-(Н)-8-КД-1-БСГ-У2 | Модуль газопорошкового пожаротушения с принудительным запуском; вместимость корпуса 7.6 л; защищаемый объем до 90 м³; длина струи 5…6 м; рабочее давление в модуле 1.4...1.6 Мпа; время действия 15 с; пусковой ток не менее 0.5 А; t-раб.-50…+50°С, климатическое исполнение У2; габаритные размеры 205х750х305 мм | руб./шт | 24090
NEW | МПП-(Н)-8-КД-1-БСГ-У2, 1ЕхsdIIBT4X | Модуль газопорошкового пожаротушения с принудительным запуском; взрывозащищенный 1ЕхsdIIBT4X; вместимость корпуса 7.6 л; защищаемый объем до 90 м³; длина струи 5…6 м; рабочее давление в модуле 1.4...1.6 Мпа; время действия 15 с; пусковой ток не менее 0.5 А; t-раб.-50…+50°С, климатическое исполлнение У2; габаритные размеры 205х750х305 мм | руб./шт | 25566
NEW | МПП-(Н)-8-КД-1-БСГ-УХЛ3.1 | Модуль газопорошкового пожаротушения с принудительным запуском; вместимость корпуса 7.6 л; защищаемый объем до 90 м³; длина струи 5…6 м; рабочее давление в модуле 1.4...1.6 Мпа; время действия 15 с; пусковой ток не менее 0.5 А; t-раб.-50…+50°С, климатическое исполнение УХЛ3.1; габаритные размеры 205х750х305 мм | руб./шт | 26043
NEW | МПП-(Н)-8-КД-1-БСГ-УХЛ3.1, 1ЕхsdIIBT4X | Модуль газопорошкового пожаротушения с принудительным запуском; взрывозащищенный 1ЕхsdIIBT4X; вместимость корпуса 7.6 л; защищаемый объем до 90 м³; длина струи 5…6 м; рабочее давление в модуле 1.4...1.6 Мпа; время действия 15 с; пусковой ток не менее 0.5 А; t-раб.-50…+50°С, климатическое исполлнение УХЛ3.1; габаритные размеры 205х750х305 мм | руб./шт | 27720
NEW | МПП-(Н)-100-КД-1-БСГ-У2 | Модуль газопорошкового пожаротушения с принудительным запуском; вместимость корпуса 105±2.5 л; защищаемый объем до 900 м³; длина струи 15…18 м; рабочее давление в модуле 1.6 Мпа; время действия 10 с; пусковой ток не менее 0.5 А; t-раб.-50…+50°С, климатическое исполнение У2; габаритные размеры 603х1740х670 мм | руб./шт | 256439
NEW | МГПП-110-СО2-30-РХ-АВСЕ-У2 | Модуль газопорошкового пожаротушения с принудительным запуском; взрывозащищенный 1 ExsdIIBT4X; масса огнетушащего вещества 110±2.5 кг; защищаемый объем до 900 м³; длина струи 15…18 м; возможность трубной разводки до 20 м; время действия 15 с; пусковой ток не менее 0.5 А; t-раб.-50…+50°С, климатическое исполнение У2; габаритные размеры 630х2020х670 мм | руб./шт | 256439
5 | Изделия коммутационные
5.1 | Головки соединительные
5.1.1 | Головки соединительные рукавные
| ГР-50 | Головка рукавная D = 50 | руб./шт | 94
| ГР-65 | Головка рукавная D = 70 | руб./шт | 141
| ГР-80 | Головка рукавная D = 80 | руб./шт | 177
| ГРВ-100 | Головка рукавная D = 100 | руб./шт | 340
| ГР-150 | Головка рукавная D = 150 | руб./шт | 701
| ГРВ-125 | Головка рукавная D = 125, всасывающая | руб./шт | 466
5.1.2 | Головки соединительные муфтовые
| ГМ-50 | Головка муфтовая напорная, Dвнутр.43мм, на трубу G2-B. | руб./шт | 79
| ГМ-65 головка муфтовая (бывш. ГМ-70) | Головка муфтовая напорная, Dвнутр.57мм, на трубу G2-1/2B. | руб./шт | 125
| ГМ-80 | Головка муфтовая напорная, Dвнутр.68мм, на трубу G3-B. | руб./шт | 160
| ГМВ-100 | Головка муфтовая всасывающая, Dвнутр.87мм, на трубу М125×6 | руб./шт | 240
| ГМВ-125 | Головка муфтовая всасывающая, Dвнутр.110мм, на трубу М150×6 | руб./шт | 350
5.1.3 | Головки соединительные цапковые
| ГЦ-50 | Головка цапковая D = 50 | руб./шт | 78
| ГЦ-65 головка цапковая (ГЦ-70) | Головка цапковая D = 70 | руб./шт | 135
| ГЦ-80 | Головка цапковая D = 80 | руб./шт | 172
5.2 | Заглушки
| ГЗ-50 | Заглушка D = 50 | руб./шт | 95
| ГЗ-65 заглушка (бывш. ГЗ-70) | Заглушка D = 70 | руб./шт | 129
| ГЗ-80 | Заглушка D = 80 | руб./шт | 172
| ГЗВ-100 | Заглушка D = 100 | руб./шт | 334
| ГЗВ-125 | Заглушка D = 125 | руб./шт | 532
5.3 | Переходники
| ГП-50х65 (бывш. 50х70) | Переходник 50х70 | руб./шт | 272
| ГП-50х80 | Переходник 50х80 | руб./шт | 314
| ГП-65х80 (бывш. 70х80) | Переходник 70х80 | руб./шт | 377
6 | Вентили пожарные
| Вентиль КПЛ 50-1 угловой латунь (муфта-цапка) | Рабочее давление до 1,6 МПа (16 кг/кв. см) с температурой до +50С | руб./шт | 1164
| Вентиль КПЛ 65-1 угловой латунь (муфта-цапка) | Рабочее давление до 1,6 МПа (16 кг/кв. см) с температурой до +50С | руб./шт | 1769
| Вентиль КПЛП50-1 (муфта-цапка) | Латунный прямой D = 50, рабочее давление до 1,6 МПа (16 кг/кв. см) с температурой до +50С | руб./шт | 1102
| Вентиль D-50 15БЗР | Латунный прямой, D = 50, рабочее давление до 1,0 МПа (16 кг/кв. см) с температурой до +50С | руб./шт | 774
7 | Стволы пожарные
| РС-50 | Ручной | руб./шт | 132
| РС-50.01 | Ручной, "миниатюрный" | руб./шт | 77
| РС-70 | Ручной | руб./шт | 269
| РС-70.01 | Ручной миниатюрный | руб./шт | 106
| РСК-50А | Перекрывной | руб./шт | 1372
| РСК3-70А | Перекрывной, с защитной водяной завесой | руб./шт | 1603
| РСП-50А | Ствол пожарный, перекрывной. | руб./шт | 1250
| РСП-70А | Перекрывной | руб./шт | 1320
8 | Щиты пожарные
8.1 | Щиты пожарные деревянные
| Щит деревянный открытый (в комплекте) | Щит пожарный. В комплекте: лопата, багор, лом, ветро (2 шт.) | руб./шт | 1451
| Топор пожарный для щита | Топор пожарный | руб./шт | 399
8.2 | Щиты пожарные металлические
| Щит метал.открытый (в комплекте) | Ведро-2. Лом. Багор. Лопата | руб./шт | 2338
| Щит метал.открытого типа (без комплекта) | Щит пожарный металлический 1250х1250, открытый (без комплекта) | руб./шт | 1606
9 | Шкафы пожарные
| ШПО-102 | Шкаф без стекла красный, под 1 огнетушитель (ОП-2-3-5, ОУ-2-3-5), размер 300х730х220 | руб./шт | 1097
| ШПО-102 | Шкаф без стекла белый, под 1 огнетушитель (ОП-2-3-5, ОУ-2-3-5), размер 300х730х220 | руб./шт | 1097
| ШПО-103 | Шкаф со стеклом красный, под 1 огнетушитель (ОП-2-3-5, ОУ-2-3-5), размер 300х730х220 | руб./шт | 1184
| ШПО-103 | Шкаф со стеклом белый, под 1 огнетушитель (ОП-2-3-5, ОУ-2-3-5), размер 300х730х220 | руб./шт | 1184
| ПК-310В | Шкаф без стекла красный (правый), под 1 рукав, размер 540х650х230 | руб./шт | 1633
| ПК-310В | Шкаф без стекла белый (левый), под 1 рукав, размер 540х650х230 | руб./шт | 1633
| Шкаф ПК-310В (красный) (правый) | Шкаф со стеклом красный, под 1 рукав, размер 540х650х230 | руб./шт | 1718
| ПК-310В | Шкаф со стеклом белый, под 1 рукав, размер 540х650х230 | руб./шт | 1718
| ПК-310Н | Шкаф без стекла красный (левый), под 1 рукав, размер 540х650х230 | руб./шт | 1516
| ПК-310Н | Шкаф без стекла белый, под 1 рукав, размер 540х650х230 | руб./шт | 1516
| ПК-310Н | Шкаф со стеклом красный (правый), под 1 рукав, размер 540х650х230 | руб./шт | 1603
| ПК-310Н | Шкаф со стеклом белый (правый), под 1 рукав, размер 540х650х230 | руб./шт | 1603
| ПК-315В | Шкаф без стекла красный, под 1 рукав и 1 огнетушитель, размер 840х650х230 | руб./шт | 2384
| ПК-315В | Шкаф без стекла белый, под 1 рукав и 1 огнетушитель, размер 840х650х230 | руб./шт | 2384
| ПК-315В | Шкаф со стеклом белый, под 1 рукав и 1 огнетушитель, размер 840х650х230 | руб./шт | 2499
| ПК-315В | Шкаф со стеклом красный, под 1 рукав и 1 огнетушитель, размер 840х650х230 | руб./шт | 2499
| ПК-315Н | Шкаф без стекла белый (левый), под 1 рукав и 1 огнетушитель, размер 840х650х230 | руб./шт | 2210
| ПК-315Н | Шкаф без стекла красный, под 1 рукав и 1 огнетушитель, размер 840х650х230 | руб./шт | 2210
| ПК-315Н | Шкаф со стеклом белый, под 1 рукав и 1 огнетушитель, размер 840х650х230 | руб./шт | 2339
| ПК-315Н | Шкаф со стеклом красный (левый), под 1 рукав и 1 огнетушитель, размер 840х650х230 | руб./шт | 2339
| ПК-320В | Шкаф без стекла белый (левый), под 1 рукав и 2 огнетушителя, размер 540х1300х230 | руб./шт | 3105
| ПК-320В | Шкаф без стекла красный (левый), под 1 рукав и 2 огнетушителя, размер 540х1300х230 | руб./шт | 3105
| ПК-320В | Шкаф со стеклом белый, под 1 рукав и 2 огнетушителя, размер 540х1300х230 | руб./шт | 3264
| ПК-320В | Шкаф со стеклом красный (левый), под 1 рукав и 2 огнетушителя, размер 540х1300х230 | руб./шт | 3264
| ПК-320Н | Шкаф без стекла белый, под 1 рукав и 2 огнетушителя, размер 540х1300х230 | руб./шт | 2831
| ПК-320Н | Шкаф без стекла красный, под 1 рукав и 2 огнетушителя, размер 540х1300х230 | руб./шт | 2831
| ПК-320Н | Шкаф со стеклом красный, под 1 рукав и 2 огнетушителя, размер 540х1300х230 | руб./шт | 2975
| ПК-320Н | Шкаф со стеклом белый, под 1 рукав и 2 огнетушителя, размер 540х1300х230 | руб./шт | 2975
| ШПО-112 | Шкаф без стекла красный (левый), под 2 огнетушителя, размер 600х730х220 | руб./шт | 1459
| ШПО-113 | Шкаф со стеклом (правый), под 2 огнетушителя, размер 600х730х220 | руб./шт | 1546
| П-10 | Подставка под огнетушитель, размер 170х170х380 | руб./шт | 305
| П-15 | Подставка под огнетушитель, размер 200х200х380 | руб./шт | 321
| П-20 | Подставка под огнетушитель, размер 230х230х400 | руб./шт | 348
| П-15-2-п | Подставка под два огнетушителя, размер 400х200х400 | руб./шт | 553
10 | Сигнально-осветительные приборы
| ФОС | Фонарь групповой. Время непрерывной работы 4-8 ч. В комплекте: аккумуляторная батарея, две лампы (основная и запасная), ремень, паспорт | руб./шт | 2545
| ЗУ к ФОС-3 | Зарядное устройство к ФОС-3; U-зар.6 В; I-зар.900 мА; под АКБ 6 В / 0.5...10 Ач; U-пит.220 В; P-потр.8 Вт; 78х80х30 мм | руб./шт | 421
| Аккумулятор к ФОС-3 | 6 В, 4 Ач | руб./шт | 490
| Лампочка для ФОС-3 | 6 В | руб./шт | 224
| ФПС-4/6В | Водонепроницаемая модель с классом защиты 1 Р-67. Корпус и стекло фонаря изготовлены из ударопрочного материала и выдерживают удар без разрушения энергией 7 Дж, что соответствует падению с высоты 2 м | руб./шт | 2353
11 | Знаки и плакаты пожарной безопасности и охраны труда
11.1 | Знаки без нанесения фотолюминесцентного слоя
| Пластик-пленка в ассортименте | Пленка на пластике | руб./шт | 50
| Пленки в ассортименте | Пленки | руб./шт | 13
11.2 | Знаки с нанесением фотолюминесцентного слоя
| Пластик фотолюм в ассортименте | Пластик с нанесением фотолюминесцентного слоя | руб./шт | 96
| Пленки фотолюм в ассортименте | Пленка с нанесением фотолюминесцентного слоя | руб./шт | 41
12 | Пожаротушение для 19" шкафов
| R-Line | Уст-во автоном.газового шкафного пожаротушения с жк дисплеем, ФК-5-1-12 (3 М™Novec™1230), U-пит.220В, P-потр.55Вт, под АКБ 12В/7Ач, самодиагност., IP31, t-раб.0...50°C, 480 (19") х88 (2U) х640 мм | руб./шт | 240000
13 | Оборудование для газового пожаротушения
13.1 | Генераторы газового пожаротушения
| ГГПТ-1,0 ("Тунгус") | Генератор газового пожаротушения, защ.объем 1м³, время работы 12…20сек., Iсраб.0,12А(min) tраб.-30…+50°С, потолочный | руб./шт | 3307
| ГГПТ-3,0 ("Тунгус") | Генератор газового пожаротушения, защ.объем 3м³, время работы 15…25сек., Iсраб.0,36А(min) tраб.-30…+50°С, 110х350х240мм, с кронштейном | руб./шт | 9133
| ГГПТ-7,0 ("Тунгус") | Генератор газового пожаротушения, защ.объем 7м³, время работы 15…25сек., Iсраб.0,85А(min) tраб.-30…+50°С, 315х350х302мм, с кронштейном | руб./шт | 20377
| МГП "Импульс-20" без газа | Модуль газового пожаротушения с комбиниров.пуском, емкость 22…23л, tсраб.+68°С, время выпуска 10 сек., tраб.-10…+50°С, 380х490х360мм, 12кг | USD/шт | 750
| МГП "Импульс-20-Т" без газа | Модуль газового пожаротушения с комбиниров.пуском, емкость 22…23л, tсраб.+68°С, время выпуска 10 сек., tраб.-20…+50°С, 390х525х365мм, 12кг. В комп.с РВД 700мм | USD/шт | 828
| МГП "Импульс-2" без газа | Модуль газового пожаротушения с комбиниров.пуском, емкость 2…2,4л, tсраб.+68°С, время выпуска 10 сек., tраб.-10…+50°С, 220х315х185мм, 5кг | USD/шт | 333
| МГП "Импульс-2-Т" без газа | Модуль газового пожаротушения с комбиниров.пуском, емкость 2…2,4л, tсраб.+68°С, время выпуска 10 сек., tраб.-20…+50°С, 210х345х185мм, 5кг. В комп.с РВД 700мм | USD/шт | 375
| Импульс-М30 | Автономный модуль газового пожаротушения, защищаемый объем пожара класса А2 30 л, температура срабатывания 57±3°С, огнетушащее вещество HFC 125, вместимость модуля 0,03 л, диапазон рабочих температур -20…+50°С, габаритные размеры 95х110х30 мм | USD/шт | 98
| Импульс-М60 | Автономный модуль газового пожаротушения, защищаемый объем пожара класса А2 60 л, температура срабатывания 57±3°С, огнетушащее вещество HFC 125, вместимость модуля 0,053 л, диапазон рабочих температур -20…+50°С, габаритные размеры 95х155х30 мм | USD/шт | 138
| Импульс-М100 | Автономный модуль газового пожаротушения, защищаемый объем пожара класса А2 100 л, температура срабатывания 57±3°С, огнетушащее вещество HFC 125, вместимость модуля 0,089 л, диапазон рабочих температур -20…+50°С, габаритные размеры 127х155х30 мм | USD/шт | 165
NEW | Импульс-М300 | Автономный модуль газового пожаротушения, защищаемый объем пожара класса А2 300 л, температура срабатывания 57±3°C, огнетушащее вещество HFC 125, вместимость модуля 0,267 л, диапазон рабочих температур -20…+50°C, габаритные размеры 153х93х40 мм, 2 кг | USD/шт | 252
| Хладон R-125 (Хладон 125) с заправкой МГП | Хладон R-125 с заправкой в модули газового пожаротушения. Нормативная объемная огнетушащая концентрация по Н-гептану 9,8%, Kзаправки=0,9 | USD/кг | 21.02
| Хладон R-227 (Хладон 227) с заправкой МГП | Хладон R-227 с заправкой в модули газового пожаротушения. Нормативная объемная огнетушащая концентрация по Н-гептану 7,2%, Kзаправки=1,1. Более безопасен для людей чем R-125. | USD/кг | 27.8
13.2 | Обратные клапана для систем газового пожаротушения
| ОКГ-16-150 | Условный проход DN16 мм, рабочее давление 14,7 МПа(150 бар), S40х70 мм, 1 кг, вход и выход - резьбовое соединение | руб./шт | 11500.28
| ОКГ-25-150 | Условный проход DN25 мм, рабочее давление 14,7 МПа(150 бар), Lэкв.2,5 м, S70х135 мм, 1,3 кг, вход и выход - резьбовое соединение | руб./шт | 12450.18
| ОКГ-32-150 | Условный проход DN32 мм, рабочее давление 14,7 МПа(150 бар), S75х135 мм, 1,9 кг, вход и выход - резьбовое соединение | руб./шт | 12850.2
| ОКГ-40-150 | Условный проход DN40 мм, рабочее давление 14,7 МПа(150 бар), S98х135 мм, 3,2 кг, вход и выход - резьбовое соединение | руб./шт | 13250.22
| ОКГ-50-150 | Условный проход DN50 мм, рабочее давление 14,7 МПа(150 бар), S105х155 мм, 4,7 кг, вход и выход - резьбовое соединение | руб./шт | 14600.14
| ОКГ-65-150 | Условный проход DN65 мм, рабочее давление 14,7 МПа(150 бар), S115х160 мм, 8,5 кг, вход и выход - резьбовое соединение | руб./шт | 21199.88
| ОКГ-80-150 | Условный проход DN80 мм, рабочее давление 14,7 МПа(150 бар), S135х170 мм, 9,3 кг, вход и выход - резьбовое соединение | руб./шт | 25300.38
13.3 | Обратные клапана магистральные (под приварку)
| ОКГМ-40-150 | Условный проход DN40 мм, рабочее давление 14,7 МПа(150 бар), S98х135 мм, 3,2 кг, вход - резьбовое соединение, выход - патрубок под приварку | руб./шт | 15349.44
| ОКГМ-50-150 | Условный проход DN50 мм, рабочее давление 14,7 МПа(150 бар), S105х155 мм, 4,7 кг, вход - резьбовое соединение, выход - патрубок под приварку | руб./шт | 16099.92
| ОКГМ-65-150 | Условный проход DN65 мм, рабочее давление 14,7 МПа(150 бар), S115х160 мм, 8,5 кг, вход - резьбовое соединение, выход - патрубок под приварку | руб./шт | 19449.94
| ОКГМ-80-150 | Условный проход DN80 мм, рабочее давление 14,7 МПа(150 бар), S135х170 мм, 9,3 кг, вход - резьбовое соединение, выход - патрубок под приварку | руб./шт | 23400.58
13.4 | Распределительные устройства
| РУП-25-150 | Условный проход DN25 мм, рабочее давление 14,7 МПа(150 бар), класс герметичности затвора "А", пусковой импульс 24 В/2 А/1 с, температура эксплуатации -30…+50°С, 262х208х106 мм, 8,8 кг, вход и выход - патрубок под приварку 32х3,5 мм | руб./шт | 39000
| РУП-32-150 | Условный проход DN32 мм, рабочее давление 14,7 МПа(150 бар), класс герметичности затвора "А", пусковой импульс 24 В/2 А/1 с, температура эксплуатации -30…+50°С, 262х208х106 мм, 8,8 кг, вход и выход - патрубок под приварку 38х3,0 мм | руб./шт | 41375
| РУП-50-150 | Условный проход DN50мм, рабочее давление 14,7 МПа(150 бар), класс герметичности затвора "А", пусковой импульс 24 В/2 А/1 с, температура эксплуатации -30…+50°С, 274х233х129 мм, 13,1 кг, вход и выход - патрубок под приварку 57х3,5 мм | руб./шт | 50125
| РУП-65-150 | Условный проход DN65 мм, рабочее давление 14,7 МПа(150 бар), класс герметичности затвора "А", пусковой импульс 24 В/2 А/1 с, температура эксплуатации -30…+50°С, 274х253х150 мм, 16,8 кг, вход и выход - патрубок под приварку 73х4,0 мм | руб./шт | 62625
| РУП-80-150 | Условный проход DN80 мм, рабочее давление 14,7 МПа(150 бар), класс герметичности затвора "А", пусковой импульс 24 В/2 А/1 с, температура эксплуатации -30…+50°С, 408х258х166 мм, 25,1 кг, вход и выход - патрубок под приварку 89х4,5 мм | руб./шт | 63125
| РУП-100-65 | Условный проход DN100 мм, рабочее давление 6,5 МПа(65 бар), класс герметичности затвора "А", пусковой импульс 24 В/2 А/1 с, температура эксплуатации -30…+50°С, 450х300х200 мм, 35 кг, вход и выход - патрубок под приварку 110x5 мм | руб./шт | 104875
13.5 | Клапан сброса избыточного давления КСИД-П
| КСИД-П-1,2-600 | Площадь проходного сечения (проема) 600 см²,герметичность затвора класс "С", давление открытия 1,2 ± 0,2 кПа, УХЛ2 для -30…+80°С, заслонка сталь | руб./шт | 17900
| КСИД-П-1,2-600(Т) | Площадь проходного сечения (проема) 600 см²,герметичность затвора класс "С", давление открытия 1,2 ± 0,2 кПа, УХЛ2 для -30…+80°С, заслонка текстолит | руб./шт | 18700
| КСИД-П-0,5-600 | Площадь проходного сечения (проема) 600 см²,герметичность затвора класс "С", давление открытия 0,5 ± 0,2 кПа, УХЛ2 для -30…+80°С, заслонка сталь | руб./шт | 17600
| КСИД-П-0,5-600(Т) | Площадь проходного сечения (проема) 600 см²,герметичность затвора класс "С", давление открытия 0,5 ± 0,2 кПа, УХЛ2 для -30…+80°С, заслонка текстолит | руб./шт | 18200
| КСИД-П-1,2-1200 | Площадь проходного сечения (проема) 1200 см²,герметичность затвора класс "С", давление открытия 1,2 ± 0,2 кПа, УХЛ2 для -30…+80°С, заслонка сталь | руб./шт | 28000
| КСИД-П-1,2-1200(Т) | Площадь проходного сечения (проема) 1200 см²,герметичность затвора класс "С", давление открытия 1,2 ± 0,2 кПа, УХЛ2 для -30…+80°С, заслонка текстолит | руб./шт | 29000
| КСИД-П-0,5-1200 | Площадь проходного сечения (проема) 1200 см²,герметичность затвора класс "С", давление открытия 0,5 ± 0,2 кПа, УХЛ2 для -30…+80°С, заслонка сталь | руб./шт | 28100
| КСИД-П-0,5-1200(Т) | Площадь проходного сечения (проема) 1200 см²,герметичность затвора класс "С", давление открытия 0,5 ± 0,2 кПа, УХЛ2 для -30…+80°С, заслонка текстолит | руб./шт | 28500
| КСИД-П-0,5-1800 | Площадь проходного сечения (проема) 1800 см²,герметичность затвора класс "С", давление открытия 0,5 ± 0,2 кПа, УХЛ2 для -30…+80°С, заслонка сталь | руб./шт | 29000
| КСИД-П-0,5-1800(Т) | Площадь проходного сечения (проема) 1800 см²,герметичность затвора класс "С", давление открытия 0,5 ± 0,2 кПа, УХЛ2 для -30…+80°С, заслонка текстолит | руб./шт | 31000
| Декоративная решетка для КСИД-П-0,5-600 | Решетка декоративная для КСИД-П-0,5-600, 700х200х20 мм, сталь | руб./шт | 2600
| Декоративная решетка для КСИД-П-0,5-1800 | Решетка декоративная для КСИД-П-0,5-1800, 900х340х20, сталь | руб./шт | 4200
14 | Оборудование для аэрозольного пожаротушения
| КНЯЖИЧ-60 | Автономная установка пожаротушения низкотемпературным беспламенным сепарированным огнетушащим аэрозолем, защищаемый объем 60 литров, диапазон рабочих температур 0…+50°С, габаритные размеры 60х50х24 мм | руб./шт | 3080
| КНЯЖИЧ-100 | Автономная установка пожаротушения низкотемпературным беспламенным сепарированным огнетушащим аэрозолем, защищаемый объем 100 литров, диапазон рабочих температур 0…+50°С, габаритные размеры 120х60х30 мм | руб./шт | 3598
| КНЯЖИЧ-200 | Автономная установка пожаротушения низкотемпературным беспламенным сепарированным огнетушащим аэрозолем, защищаемый объем 200 литров, диапазон рабочих температур 0…+50°С, габаритные размеры 120х60х40 мм | руб./шт | 4256
| КНЯЖИЧ-300 | Автономная установка пожаротушения низкотемпературным беспламенным сепарированным огнетушащим аэрозолем, защищаемый объем 300 литров, диапазон рабочих температур 0…+50°С, габаритные размеры 120х60х50 мм | руб./шт | 4900
| КНЯЖИЧ-2000 | Автономная установка пожаротушения низкотемпературным беспламенным сепарированным огнетушащим аэрозолем, защищаемый объем 2000 литров, диапазон рабочих температур 0…+50°С, габаритные размеры 112х200х105 мм | руб./шт | 7420
| ГОА-II-0,35-020-020 ("Тунгус") | Генератор огнетушащего аэрозоля, максимальный защищаемый объем 17.5 м.куб., время выпуска 15...25 сек., ток срабатывания 200 мА, диапазон рабочих температур -50...+50°С, габаритные размеры 123×317 мм | руб./шт | 3180
NEW | ГОА(Т)-II-0,35-020-020 ("Тунгус") | Генератор огнетушащего аэрозоля, масса аэрозолеобразующего огнетушащего состава (АОС) 0.35 кг, инерционность не более 1 с, время выпуска 18…22 с, I-пуск.200 мА, t-раб.-60...+90°С, 123х317 мм | руб./шт | 3657
NEW | ГОА(Т1)-II-0,35-020-020 ("Тунгус") | Генератор огнетушащего аэрозоля, масса аэрозолеобразующего огнетушащего состава (АОС) 0.35 кг, инерционность не более 1 с, время выпуска 18…22 с, I-пуск.200 мА, t-раб.-60...+125°С, 123х317 мм | руб./шт | 4206
NEW | ГОА-II-1,10-020-010 ("Тунгус") | Генератор огнетушащего аэрозоля, максимальный защищаемый объем условно герметичного помещения 55 м.куб, масса аэрозолеобразующего огнетушащего состава (АОС) 1.1 кг, инерционность не более 2 с, время выпуска 9…11 с, I-пуск.150 мА, t-раб.-50...+50°С, 236х364х223 мм | руб./шт | 6996
NEW | ГОА(Т)-II-1,10-020-010 ("Тунгус") | Генератор огнетушащего аэрозоля, максимальный защищаемый объем условно герметичного помещения 55 м.куб, масса аэрозолеобразующего огнетушащего состава (АОС) 1.1 кг, инерционность не более 2 с, время выпуска 9…11 с, I-пуск.150 мА, t-раб.-60...+90°С, 236х364х223 мм | руб./шт | 7696
NEW | ГОА(Т1)-II-1,10-020-010 ("Тунгус") | Генератор огнетушащего аэрозоля, максимальный защищаемый объем условно герметичного помещения 55 м.куб, масса аэрозолеобразующего огнетушащего состава (АОС) 1.1 кг, инерционность не более 2 с, время выпуска 9…11 с, I-пуск.150 мА, t-раб.-60...+125°С, 236х364х223 мм | руб./шт | 8395
NEW | ГОА-II-1,10-020-010(А) ("Тунгус") | Генератор огнетушащего аэрозоля, максимальный защищаемый объем условно герметичного помещения 55 м.куб, масса аэрозолеобразующего огнетушащего состава (АОС) 1.1 кг, инерционность не более 2 с, время выпуска 9…11 с, I-пуск.200 мА, t-раб.-50...+50°С, 238х364х274 мм | руб./шт | 8045
NEW | ГОА(Т)-II-1,10-020-010(А) ("Тунгус") | Генератор огнетушащего аэрозоля, максимальный защищаемый объем условно герметичного помещения 55 м.куб, масса аэрозолеобразующего огнетушащего состава (АОС) 1.1 кг, инерционность не более 2 с, время выпуска 9…11 с, I-пуск.200 мА, t-раб.-60...+90°С, 238х364х274 мм | руб./шт | 8395
NEW | ГОА(Т1)-II-1,10-020-010(А) ("Тунгус") | Генератор огнетушащего аэрозоля, максимальный защищаемый объем условно герметичного помещения 55 м.куб, масса аэрозолеобразующего огнетушащего состава (АОС) 1.1 кг, инерционность не более 2 с, время выпуска 9…11 с, I-пуск.200 мА, t-раб.-60...+125°С, 238х364х274 мм | руб./шт | 8745
| Допинг-2.02т | Генератор огнетушащего аэрозоля с термошнуром, температура срабатывания 170°C, защищаемый объем 0.2 м³, инерционность срабатывания 5 сек, время подачи огнетушащего аэрозоля 2.5...5 сек, диапазон рабочих температур -60...+60°C, габаритные размеры 65х38 мм | руб./шт | 1317
| Допинг-2.160п | Генератор огнетушащего аэрозоля с термо- и электровоспламенителем, температура срабатывания 170°C, защищаемый объем 2.0 м³, инерционность срабатывания 5 сек, время подачи огнетушащего аэрозоля 6...10 сек, напряжение пуска 26 В, пусковой ток 500 мА, длительность пускового импульса 20 мсек, диапазон рабочих температур -60...+60°C, габаритные размеры 79х150 мм | руб./шт | 3252
NEW | АГС-6/2 | Генератор огнетушащего аэрозоля с контактным охлаждением, защищаемый объём 52 м³, t-раб. 40 сек., t-раб.-50…+50°С, 294х420 мм , без узла запуска | руб./шт | 7850
NEW | АГС-7/1 | Генератор огнетушащего аэрозоля с инжекторным охлаждением, защищаемый объём 65 м³, t-раб. 90 сек., t-раб.-50…+50°С, 205х355 мм, без узла запуска | руб./шт | 5850
NEW | АГС-7/2 | Генератор огнетушащего аэрозоля с инжекторным охлаждением, защищаемый объём 134 м³, t-раб. 170 сек., t-раб.-50…+50°С, 205х495 мм, без узла запуска | руб./шт | 9150
NEW | АГС-8/1-05 | Генератор огнетушащего аэрозоля с лабиринтным охлаждением, защищаемый объём 60 м³, t-раб. 90 сек., t-раб.-50…+50°С, 270х222х300 мм, без узла запуска | руб./шт | 8400
NEW | АГС-8/2-05 | Генератор огнетушащего аэрозоля с лабиринтным охлаждением, защищаемый объём 124 м³, t-раб. 170 сек., t-раб.-50…+50°С, 270х352х300 мм, без узла запуска | руб./шт | 12250
NEW | АГС-11/5-00 | Генератор огнетушащего аэрозоля с воздушным охлаждением, выход аэрозоля по периметру 360°, защищаемый объём 28 м³, t-раб. 50 сек., t-раб.-50…+50°С, 235х198 мм, без узла запуска | руб./шт | 5000
NEW | АГС-11/6-00 | Генератор огнетушащего аэрозоля с воздушным охлаждением, выход аэрозоля по периметру 360°, защищаемый объём 48 м³, t-раб. 40 сек., t-раб.-50…+50°С, 235х198 мм, без узла запуска | руб./шт | 5750
NEW | АГС-15/1 | Переносной забрасываемый генератор огнетушащего аэрозоля с воздушным охлаждением, защищаемый объём 40 м³, t-раб. 25 ± 3,5 сек., 255х230х106 мм, без узла запуска | руб./шт | 6200
NEW | АГС-15/2 | Переносной забрасываемый генератор огнетушащего аэрозоля с воздушным охлаждением, защищаемый объём 80 м³, t-раб. 34…46 сек., 272х237х125 мм, без узла запуска | руб./шт | 8400
NEW | ВЭЛ | Электрический узел запуска вкручиваемый, U-пуск.12…24 В, I-пуск.400 мА (min) | руб./шт | 450
NEW | ВТХ | Термохимический узел запуска, t-пуск.180°С | руб./шт | 450
NEW | ВЭЛТХ | Комбинированный узел запуска, t-пуск.180°С, U-пуск.12…24 В, I-пуск.400 мА (min) | руб./шт | 500
NEW | ВУД (для АГС-15) | Ручной узел запуска, t-зад.пуска 6…9 сек. | руб./шт | 1100

## ВзрывоЗащ
Взрывозащищенное оборудование
№ | Наименование | Описание | Вал./ Ед. изм. | Цены
1 | Извещатели охранные взрывозащищенные
NEW | FMW-3/1В | Извещатель охранный радиоволновый линейный двухпозиционный взрывозащищенный 2ЕхicIIBT6GcX, 10…100 м, U-пит.24 В, I-потр.40 мА, IP55, t-раб.-50…+65°С, 211х135х75 мм | руб./шт | 21800
NEW | FMW-3/2В | Извещатель охранный радиоволновый линейный двухпозиционный взрывозащищенный 2ЕхicIIBT6GcX, 5…50 м, U-пит.24 В, I-потр.40 мА, IP55, t-раб.-50…+65°С, 145х125х70 мм | руб./шт | 19600
NEW | FMW-3В | Извещатель охранный радиоволновый линейный двухпозиционный взрывозащищенный 2ЕхicIIBT6GcX, 10…300 м, U-пит.24 В, I-потр.40 мА, IP55, t-раб.-50…+65°С, 213х213х70 мм | руб./шт | 26300
NEW | БАРЬЕР-100В | Извещатель радиоволновый двухпозиционный взрывозащищенный 2ExicIIBT6GcX; длина ЗО10…100 м; ширина ЗО 1.5 м; высота ЗО 1.6 м; U-пит.24 В (через БИБ-04Р-24С); I-потр.40 мА; IP55; t-раб.-50...+65°C; 211х138х105 мм | руб./шт | 27700
NEW | БАРЬЕР-200В | Извещатель радиоволновый двухпозиционный взрывозащищенный 2ExicIIBT6GcX; длина ЗО10…200 м; ширина ЗО 1.8 м; высота ЗО 2.1 м; U-пит.24 В (через БИБ-04Р-24С); I-потр.40 мА; IP55; t-раб.-50...+65°C; 211х138х105 мм | руб./шт | 28700
NEW | БАРЬЕР-50В | Извещатель радиоволновый двухпозиционный взрывозащищенный 2ExicIIBT6GcX; длина ЗО5…50 м; ширина ЗО 1.0 м; высота ЗО 1.4 м; U-пит.24 В (через БИБ-04Р-24С); I-потр.40 мА; IP55; t-раб.-50...+65°C; 211х138х105 мм | руб./шт | 26700
| ДИМК/В | Инерционный магнитоконтактный (разбития стекла до 4м2), OExiaIICT6, IP65 | руб./шт | 659.88
| ИМК-ИБ исп.01 | Расстояние срабатывания - до 50мм. Восстановление - до 40мм. 0ExiaIIСТ6, IP67, -60…+70 | руб./шт | 1711
| ИМК-ИБ исп.02 | Расстояние срабатывания - до 90мм. Восстановление - до 60мм. 0ExiaIIСТ6, IP67, -60…+70 | руб./шт | 1793.6
| ИО 102-20 А2П ИБ (искробезопасный) | Накладной, взрывозащищенный 0ЕхiaIIBТ6 Х, корпус пластмассовый, зазор не менее 30 мм, датчик и магнит 120х40х12 мм | руб./шт | 277
| ИО 102-20 Б2П ИБ (искробезопасный) | Накладной, взрывозащищенный 0ЕхiaIIBТ6 Х, корпус пластмассовый, зазор не менее 30 мм, датчик и магнит 53х30х30 мм | руб./шт | 269
| ИО 102-26/В исп.10 "Аякс" | Магнитоконтактный для метал. поверхностей (НР), металлорукав 700мм., 0ExiaIICT6, IP66 | руб./шт | 1454.22
| ИО 102-26/В исп.20 "Аякс" | Магнитоконтактный для метал. поверхностей (переключающий), металлорукав 700мм., 0ExiaIICT6, IP66 | руб./шт | 1663.12
| ИО 102-26/В исп.210 "Нержавейка" | Корпус-нерж.сталь, НР, на металл, раст.сраб 70 мм, металлорукав, 1000 мм, 0ExiaIICT6. IP 68 | руб./шт | 7796.96
| ИО 102-26/В исп.220 "Нержавейка" | Корпус-нерж.сталь, НР, переключающий, на металл, раст.сраб 70 мм, металлорукав, 1000 мм, 0ExiaIICT6. IP 68 | руб./шт | 7640.41
| ИО 102-26/В исп.230 "Нержавейка" | Корпус-нерж.сталь, НР, на металл, раст.сраб 70 мм, провод 1000 мм, двойная изоляция, 0ExiaIICT6. IP 68 | руб./шт | 7454.07
| ИО 102-26/В исп.240 "Нержавейка" | Корпус-нерж.сталь, НР, переключающий, на металл, раст.сраб 70 мм, провод 1000 мм, двойная изоляция, 0ExiaIICT6. IP 68 | руб./шт | 7267.73
| ИО 102-26/В исп.250 "Нержавейка 100" | Корпус-нерж.сталь, НР, на металл, раст.сраб 100 мм, вывод 1000 мм, двойная изоляция, 0ExiaIICT6. IP 68 | руб./шт | 9839.39
| ИО 102-26/В исп.251 "Нержавейка 100" | Корпус-нерж.сталь, НР, переключающий, на металл, раст.сраб 100 мм, вывод 1000 мм, двойная изоляция, 0ExiaIICT6. IP 68 | руб./шт | 10081.63
| ИО 102-26/В исп.30 "Аякс" | Магнитоконтактный для метал. поверхностей, бронепровод МГШВЭ 3*0,35, вывод 2,5м, 0ExiaIICT6, IP66 | руб./шт | 2075.61
| ИО 102-26/В исп.40 "Аякс" | Магнитоконтактный для метал. поверхностей (переключающий), бронепровод МГШВЭ 3*0,35, вывод 2,5м, 0ExiaIICT6, IP66 | руб./шт | 2289.75
| ИО 102-А "Атон" исп.11, алюминиевый сплав | Алюминиевый сплав, кабель 1м, нормально разомкнутый, IP67 | руб./шт | 4574
| ИО 102-А "Атон" исп.21, алюминиевый сплав | Алюминиевый сплав, кабель 1м, переключающий, IP67 | руб./шт | 4574
| ИО 102-Н "Атон" исп.11, нержавеющая сталь | Нержавеющая сталь 12Х18Н10Т, кабель 1м, нормально разомкнутый, IP67 | руб./шт | 4787
| ИО 102-Н "Атон" исп.21, нержавеющая сталь | Нержавеющая сталь 12Х18Н10Т, кабель 1м, переключающий, IP67 | руб./шт | 4787
| ИО102-ВЗ "Атон" исп.11, полиамид белый | Полиамид белый, кабель в металлорукаве 8мм 1м, нормально разомкнутый, 0ExiaIICT6GaX, IP68 | руб./шт | 1042
| ИО102-ВЗ "Атон" исп.11Ч, полиамид черный | Полиамид черный, кабель в металлорукаве 8мм 1м, нормально разомкнутый, 0ExiaIICT6GaX, IP68 | руб./шт | 1287
| ИО102-ВЗ "Атон" исп.12, полиамид белый | Полиамид белый, бронекабель 1м, нормально разомкнутый, 0ExiaIICT6GaX, IP68 | руб./шт | 1468
| ИО102-ВЗ "Атон" исп.12Ч, полиамид черный | Полиамид черный, бронекабель 1м, нормально разомкнутый, 0ExiaIICT6GaX, IP68 | руб./шт | 1715
| ИО102-ВЗ "Атон" исп.21, полиамид белый | Полиамид белый, кабель в металлорукаве 8мм 1м, переключающий, 0ExiaIICT6GaX, IP68 | руб./шт | 1219
| ИО102-ВЗ "Атон" исп.21Ч, полиамид черный | Полиамид черный, кабель в металлорукаве 8мм 1м, переключающий, 0ExiaIICT6GaX, IP68 | руб./шт | 1440
| ИО102-ВЗ "Атон" исп.22, полиамид белый | Полиамид белый, бронекабель 1м, переключающий, 0ExiaIICT6GaX, IP68 | руб./шт | 1644
| ИО102-ВЗ "Атон" исп.22Ч, полиамид черный | Полиамид черный, бронекабель 1м, переключающий, 0ExiaIICT6GaX, IP68 | руб./шт | 1868
| ИО102-ВЗ А "Атон" исп.12, алюминиевый сплав | Алюминиевый сплав, бронекабель 1м, нормально разомкнутый, 0ExiaIICT6GaX, IP68 | руб./шт | 4809
| ИО102-ВЗ А "Атон" исп.22, алюминиевый сплав | Алюминиевый сплав, бронекабель 1м, переключающий, 0ExiaIICT6GaX, IP68 | руб./шт | 4669
| ИО102-ВЗ Н "Атон" исп.12, нержавеющая сталь | Нержавеющая сталь 12Х18Н10Т, бронекабель 1м, нормально разомкнутый, 0ExiaIICT6GaX/ POExiaIMaX, IP68 | руб./шт | 5233
| ИО102-ВЗ Н "Атон" исп.22, нержавеющая сталь | Нержавеющая сталь 12Х18Н10Т, бронекабель 1м, переключающий, 0ExiaIICT6GaX/ POExiaIMaX, IP68 | руб./шт | 5095
| ИО102-МК-А-Б "Атон" исп.13, алюминиевый сплав | Алюминиевый сплав, нормально разомкнутый, 1ExdIICT6Gb, IP67. Кабельный ввод для бронированного кабеля диаметром 8-14мм. | руб./шт | 6616
| ИО102-МК-А-Б "Атон" исп.23, алюминиевый сплав | Алюминиевый сплав, переключающий, 1ExdIICT6Gb, IP67. Кабельный ввод для бронированного кабеля диаметром 8-14мм. | руб./шт | 5074
| ИО102-МК-А-К "Атон" исп.13, алюминиевый сплав | Алюминиевый сплав, нормально разомкнутый, 1ExdIICT6Gb, IP67. Кабельный ввод для открытой прокладки кабеля диаметром 8-14мм. | руб./шт | 6616
| ИО102-МК-А-К "Атон" исп.23, алюминиевый сплав | Алюминиевый сплав, переключающий, 1ExdIICT6Gb, IP67. Кабельный ввод для открытой прокладки кабеля диаметром 8-14мм. | руб./шт | 5074
| ИО102-МК-А-КМ15 "Атон" исп.13, алюминиевый сплав | Алюминиевый сплав, нормально разомкнутый, 1ExdIICT6Gb, IP67. Кабельный ввод для подключения кабеля в металлорукаве 15мм. | руб./шт | 6616
| ИО102-МК-А-КМ15 "Атон" исп.23, алюминиевый сплав | Алюминиевый сплав, переключающий, 1ExdIICT6Gb, IP67. Кабельный ввод для подключения кабеля в металлорукаве 15мм. | руб./шт | 5074
| ИО102-МК-А-КМ20 "Атон" исп.13, алюминиевый сплав | Алюминиевый сплав, нормально разомкнутый, 1ExdIICT6Gb, IP67. Кабельный ввод для подключения кабеля в металлорукаве 20мм. | руб./шт | 6616
| ИО102-МК-А-КМ20 "Атон" исп.23, алюминиевый сплав | Алюминиевый сплав, переключающий, 1ExdIICT6Gb, IP67. Кабельный ввод для подключения кабеля в металлорукаве 20мм. | руб./шт | 5074
| ИО102-МК-А-ТG1/2 "Атон" исп.13, алюминиевый сплав | Алюминиевый сплав, нормально разомкнутый, 1ExdIICT6Gb, IP67. Кабельный ввод для прокладки кабеля в трубе с присоединительной резьбой G1/2. | руб./шт | 6616
| ИО102-МК-А-ТG1/2 "Атон" исп.23, алюминиевый сплав | Алюминиевый сплав, переключающий, 1ExdIICT6Gb, IP67. Кабельный ввод для прокладки кабеля в трубе с присоединительной резьбой G1/2. | руб./шт | 5074
| ИО102-МК-А-ТG3/4 "Атон" исп.13, алюминиевый сплав | Алюминиевый сплав, нормально разомкнутый, 1ExdIICT6Gb, IP67. Кабельный ввод для прокладки кабеля в трубе с присоединительной резьбой G3/4. | руб./шт | 6616
| ИО102-МК-А-ТG3/4 "Атон" исп.23, алюминиевый сплав | Алюминиевый сплав, переключающий, 1ExdIICT6Gb, IP67. Кабельный ввод для прокладки кабеля в трубе с присоединительной резьбой G3/4. | руб./шт | 5074
| ИО102-МК-Н-Б "Атон" исп.13, нержавеющая сталь | Нержавеющая сталь 12Х18Н10Т, нормально разомкнутый, 1ExdIICT6Gb/PBExdIMb, IP67. Кабельный ввод для бронированного кабеля диаметром 8-14мм. | руб./шт | 7148
| ИО102-МК-Н-Б "Атон" исп.23, нержавеющая сталь | Нержавеющая сталь 12Х18Н10Т, переключающий, 1ExdIICT6Gb/PBExdIMb, IP67. Кабельный ввод для бронированного кабеля диаметром 8-14мм. | руб./шт | 5606
| ИО102-МК-Н-К "Атон" исп.13, нержавеющая сталь | Нержавеющая сталь 12Х18Н10Т, нормально разомкнутый, 1ExdIICT6Gb/PBExdIMb, IP67. Кабельный ввод для открытой прокладки кабеля диаметром 8-14мм. | руб./шт | 7148
| ИО102-МК-Н-К "Атон" исп.23, нержавеющая сталь | Нержавеющая сталь 12Х18Н10Т, переключающий, 1ExdIICT6Gb/PBExdIMb, IP67. Кабельный ввод для открытой прокладки кабеля диаметром 8-14мм. | руб./шт | 5606
| ИО102-МК-Н-КМ15 "Атон" исп.13, нержавеющая сталь | Нержавеющая сталь 12Х18Н10Т, нормально разомкнутый, 1ExdIICT6Gb/PBExdIMb, IP67. Кабельный ввод для подключения кабеля в металлорукаве 15мм. | руб./шт | 7148
| ИО102-МК-Н-КМ15 "Атон" исп.23, нержавеющая сталь | Нержавеющая сталь 12Х18Н10Т, переключающий, 1ExdIICT6Gb/PBExdIMb, IP67. Кабельный ввод для подключения кабеля в металлорукаве 15мм. | руб./шт | 5606
| ИО102-МК-Н-КМ20 "Атон" исп.13, нержавеющая сталь | Нержавеющая сталь 12Х18Н10Т, нормально разомкнутый, 1ExdIICT6Gb/PBExdIMb, IP67. Кабельный ввод для подключения кабеля в металлорукаве 20мм. | руб./шт | 7148
| ИО102-МК-Н-КМ20 "Атон" исп.23, нержавеющая сталь | Нержавеющая сталь 12Х18Н10Т, переключающий, 1ExdIICT6Gb/PBExdIMb, IP67. Кабельный ввод для подключения кабеля в металлорукаве 20мм. | руб./шт | 5606
| ИО102-МК-Н-ТG1/2 "Атон" исп.13, нержавеющая сталь | Нержавеющая сталь 12Х18Н10Т, нормально разомкнутый, 1ExdIICT6Gb/PBExdIMb, IP67. Кабельный ввод для прокладки кабеля в трубе с присоединительной резьбой G1/2. | руб./шт | 7148
| ИО102-МК-Н-ТG1/2 "Атон" исп.23, нержавеющая сталь | Нержавеющая сталь 12Х18Н10Т, переключающий, 1ExdIICT6Gb/PBExdIMb, IP67. Кабельный ввод для прокладки кабеля в трубе с присоединительной резьбой G1/2. | руб./шт | 5606
| ИО102-МК-Н-ТG3/4 "Атон" исп.13, нержавеющая сталь | Нержавеющая сталь 12Х18Н10Т, нормально разомкнутый, 1ExdIICT6Gb/PBExdIMb, IP67. Кабельный ввод для прокладки кабеля в трубе с присоединительной резьбой G3/4. | руб./шт | 7148
| ИО102-МК-Н-ТG3/4 "Атон" исп.23, нержавеющая сталь | Нержавеющая сталь 12Х18Н10Т, переключающий, 1ExdIICT6Gb/PBExdIMb, IP67. Кабельный ввод для прокладки кабеля в трубе с присоединительной резьбой G3/4. | руб./шт | 5606
| Пирон-1 (ИО 409-35) | Оптико-электронный объемный с питанием по ШС, взрывозащ.0ExiaIICТ6 (сертиф.в сост."Ладога-Ех"), 20м х 90°, Uшс.7,5..30В, Iпотр.до 15мА, IP65, tраб.-40..+50°С, 180х70х601 мм, кронштейн | руб./шт | 9478.35
| Пирон-1А (ИО 209-28) | Оптико-электронный линейный с питанием по ШС, взрывозащ.0ExiaIICТ6 (сертиф.в сост."Ладога-Ех"), 20м х 5°, Uшс.7,5..30В, Iпотр.до 15мА, IP54, tраб.-40..+50°С, 107х107х64 мм, кронштейн | руб./шт | 9478.35
| Пирон-1Б (ИО 309-15) | Оптико-электронный поверхностный с питанием по ШС, взрывозащ.0ExiaIICТ6 (сертиф.в сост."Ладога-Ех"), 10м х 5°, Uшс.7,5..30В, Iпотр.до 15мА, IP54, tраб.-40..+50°С, 107х107х64 мм, кронштейн | руб./шт | 9478.35
| СПЭК-11 (ИО 209-22) | Однолучевой, дальность до 200 м, взрывобезопасное исполнение, 1 ExdeeBTt5x | руб./шт | 84654
2 | Извещатели пожарные взрывозащищенные
2.1 | Извещатели тепловые взрывозащищенные
| EX-ТЕСТ | Прибор для проверки тепловых пожарных извещателей во взрывоопасных зонах (ИП 101-07, ИП 103-2/1, ИП 103-1В и их аналогов). Автономная работа от АКБ. Встроенное зарядное устройство, 1ExemIIT3 X, IP54 | руб./шт | 90948
| ИП 101 "Гранат" | Тепловой резервуарный, максим., 0ExiaIIBT6, t-сраб. 70,90,120°C, агресс. стойкий, в компл. 2 штуцера, IP67, t-раб.-55...+85°C, 230х109х265 мм | руб./шт | 4271.6
| ИП 101 "Гранат" потолочный, двухвводный (проходной) | Тепловой резервуарный потолочный, 2-х вводный, максим., 0ExiaIIBT6, t-сраб. 70,90,120°C, агресс. стойкий, в компл. 2 штуцера, IP67, t-раб.-55...+85°C, 230х108х99 мм | руб./шт | 4342.4
| ИП 101 "Гранат" потолочный, одновводный (оконечный) | Тепловой резервуарный потолочный одновводный, максим., 0ExiaIIBT6, t-сраб. 70,90,120°C, агресс. стойкий, в компл. 2 штуцера, IP67, t-раб.-55...+85°C, 230х108х160 мм | руб./шт | 4141.8
| ИП 101 "Гранат" укороченный | Тепловой резервуарный укороченный, максим., 0ExiaIIBT6, t-сраб. 70,90,120°C, агресс. стойкий, в компл. 2 штуцера, IP67, t-раб.-55...+85°C, 230х109х175 мм | руб./шт | 4484
| ИП 101 "Гранат-МД" | Тепловой резервуарный, макс.-диф., 0ExiaIIBT6, t-срабат. 60,70,80,90,105,120°C, Δt=10°C/мин, индик.дежур.реж, контр.работоспособ., агресс. стойкий, в компл. 2 штуцера, IP67, t-раб.-55...+85°C, 230х109х265 мм | руб./шт | 4814.4
| ИП 101 "Гранат-МД" потолочный, двухвводный (проходной) | Тепловой резервуарный потолочный, 2-х вводный, макс.-диф., 0ExiaIIBT6, t-срабат. 60,70,80,90,105,120°C, Δt=10°C/мин, индик.дежур.реж, контр.работоспособ., агресс. стойкий, в компл. 2 штуцера, IP67, t-раб.-55...+85°C, 230х108х99 мм | руб./шт | 4743.6
| ИП 101 "Гранат-МД" потолочный, одновводный (оконечный) | Тепловой резервуарный потолочный, одновводный, макс.-диф., 0ExiaIIBT6, t-срабат. 60,70,80,90,105,120°C, Δt=10°C/мин, индик.дежур.реж, контр.работоспособ., агресс. стойкий, в компл. 2 штуцера, IP67, t-раб.-55...+85°C, 230х108х160 мм | руб./шт | 4543
| ИП 101 "Гранат-МД" укороченный | Тепловой резервуарный укороченный, макс.-диф., 0ExiaIIBT6, t-срабат. 60,70,80,90,105,120°C, Δt=10°C/мин, индик.дежур.реж, контр.работоспособ., агресс. стойкий, в компл. 2 штуцера, IP67, t-раб.-55...+85°C, 230х109х175 мм | руб./шт | 4956
| ИП 101 Азимут МК Б | Извещатель тепловой, Uпит. 6-27В, 0,35 мА, -55...+115, 70, 90, 110С, корпус - алюм., штуцер под бронекабель, IP67, 1ExdIIBT4Gb | руб./шт | 4830
| ИП 101 Азимут МК К | Извещатель тепловой, Uпит. 6-27В, 0,35 мА, -55...+115, 70, 90, 110С, корпус - алюм., штуцер под кабель, IP67, 1ExdIIBT4Gb | руб./шт | 4170
| ИП 101 Азимут МК ТG1/2 | Извещатель тепловой, Uпит. 6-27В, 0,35 мА, -55...+115, 70, 90, 110С, корпус - алюм., штуцер под трубу 1/2, IP67, 1ExdIIBT4Gb | руб./шт | 4319
| ИП 101 Азимут МК ТG3/4 | Извещатель тепловой, Uпит. 6-27В, 0,35 мА, -55...+115, 70, 90, 110С, корпус - алюм., штуцер под трубу 3/4, IP67, 1ExdIIBT4Gb | руб./шт | 4319
| ИП 101 Азимут, удлиненный | Извещатель пожарный тепловой взрывозащищенный, корпус пластмасса, максимальный, 70, 90 или 110°С, Uпит. 6…27В, 0,25 мА, -55...+85°С, 0ExiaIIBT6Ga, IP67 | руб./шт | 3634
| ИП 101 Азимут, укороченный | Извещатель пожарный тепловой взрывозащищенный, корпус пластмасса, максимальный, 70, 90 или 110°С, Uпит. 6…27В, 0,25 мА, -55...+85°С, 0ExiaIIBT6Ga, IP67 | руб./шт | 3634
| ИП 101-07вт (компл.01), ШТ1/2"+ШТ1/2", класс D (99-115)°С | Тепловой максимальный программируемый высокотемпературный 2-х проводный взрывозащищенный 1Exdm (ia) IICT6X, 2 схемы включения, t-сраб. 99...115°С, корпус - алюминий, длина кабеля ЧЭ 1.5м (до 30м на заказ), U-шс.8...28В, I-деж.200мкА, IP67, t-раб.-55... +85°С, 200х94х60мм. В комплекте 2 штуцера под трубную разводку G1/2". | руб./шт | 5696
| ИП 101-07вт (компл.02), КВБ12+КВБ12, класс D (99-115)°С | Тепловой максимальный программируемый высокотемпературный 2-х проводный взрывозащищенный 1Exdm (ia) IICT6X, 2 схемы включения, t-сраб. 99...115°С, корпус - алюминий, длина кабеля ЧЭ 1.5м (до 30м на заказ), U-шс.8...28В, I-деж.200мкА, IP67, t-раб.-55... +85°С, 200х94х60мм. В комплекте 2 кабельных ввода для монтажа бронированным кабелем или металлорукавом, d брони до 12мм. | руб./шт | 6264
| ИП 101-07вт (компл.03), ШТ1/2"+ЗГ, класс D (99-115)°С | Тепловой максимальный программируемый высокотемпературный 2-х проводный взрывозащищенный 1Exdm (ia) IICT6X, 2 схемы включения, t-сраб. 99...115°С, корпус - алюминий, длина кабеля ЧЭ 1.5м (до 30м на заказ), U-шс.8...28В, I-деж.200мкА, IP67, t-раб.-55... +85°С, 200х94х60мм. В комплекте 1 штуцер под трубную разводку G1/2" и 1 оконечная заглушка. | руб./шт | 5628
| ИП 101-07е (компл.01), ШТ1/2"+ШТ1/2", класс A3 (64-76)°С | Тепловой максимальный 2-х проводный взрывозащищенный 1Exdm (ia) IICT6X, 2 схемы включения, t-сраб. 64...76°С, корпус - алюминий, U-шс.8...28В, I-деж.30мкА, IP67, t-раб.-55...+85°С, 180х94х160мм. В комплекте 2 штуцера под трубную разводку G1/2". | руб./шт | 5696
| ИП 101-07е (компл.02), КВБ12+КВБ12, класс A3 (64-76)°С | Тепловой максимальный 2-х проводный взрывозащищенный 1Exdm (ia) IICT6X, 2 схемы включения, t-сраб. 64...76°С, корпус - алюминий, U-шс.8...28В, I-деж.30мкА, IP67, t-раб.-55...+85°С, 180х94х160мм. В комплекте 2 кабельных ввода под бронированный кабель или металлорукав (12мм). | руб./шт | 6264
| ИП 101-07е (компл.02), КВБ12+КВБ12, класс D (99-115)°С | Тепловой максимальный 2-х проводный взрывозащищенный 1Exdm (ia) IICT6X, 2 схемы включения, t-сраб. 99...115°С, корпус - алюминий, U-шс.8...28В, I-деж.30мкА, IP67, t-раб.-55...+115°С, 180х94х160мм. В комплекте 2 кабельных ввода под бронированный кабель или металлорукав (12мм). | руб./шт | 6264
| ИП 101-07е (компл.03), ШТ1/2"+ЗГ, класс A3 (64-76)°С | Тепловой максимальный 2-х проводный взрывозащищенный 1Exdm (ia) IICT6X, 2 схемы включения, t-сраб. 64...76°С, корпус - алюминий, U-шс.8...28В, I-деж.30мкА, IP67, t-раб.-55...+85°С, 180х94х160мм. В комплекте 1 штуцер под трубную разводку G1/2" и 1 оконечная заглушка. | руб./шт | 5628
| ИП 101-07е (компл.04), КВБ12+ЗГ, класс A3 (64-76)°С | Тепловой максимальный 2-х проводный взрывозащищенный 1Exdm (ia) IICT6X, 2 схемы включения, t-сраб. 64...76°С, корпус - алюминий, U-шс.8...28В, I-деж.30мкА, IP67, t-раб.-55...+85°С, 180х94х160мм. В комплекте 1 кабельный ввод и 1 оконечная заглушка (12мм). | руб./шт | 5911
| ИП 101-07е (компл.05), ШТ1/2"+ОЭ, класс А3 (64-76)°С | Тепловой максимальный 2-х проводный взрывозащищенный 1Exdm (ia) IICT6X, 2 схемы включения, t-сраб. 64...76°С, корпус - алюминий, U-шс.8...28В, I-деж.30мкА, IP67, t-раб.-55...+85°С, 180х94х160мм. В комплекте 1 штуцер под трубную разводку G1/2" и 1 оконечный элемент контроля шлейфа со световой индикацией. | руб./шт | 6528
| ИП 101-07е (компл.06), КВБ12+ОЭ, класс А3 (64-76)°С | Тепловой максимальный 2-х проводный взрывозащищенный 1Exdm (ia) IICT6X, 2 схемы включения, t-сраб. 64...76°С, корпус - алюминий, U-шс.8...28В, I-деж.30мкА, IP67, t-раб.-55...+85°С, 180х94х160мм. В комплекте 1 кабельный ввод и 1 оконечный элемент контроля шлейфа со световой индикацией (12мм). | руб./шт | 6811
| ИП 101-07е (компл.07), КВМ15+КВМ15, класс A3 (64-76)°С | Тепловой максимальный 2-х проводный взрывозащищенный 1Exdm (ia) IICT6X, 2 схемы включения, t-сраб. 64...76°С, корпус - алюминий, U-шс.8...28В, I-деж.30мкА, IP67, t-раб.-55...+85°С, 180х94х160мм. В комплекте 2 кабельных ввода под бронированный кабель или металлорукав (15мм). | руб./шт | 6399
| ИП 101-07е (компл.08), КВМ15+ЗГ, класс A3 (64-76)°С | Тепловой максимальный 2-х проводный взрывозащищенный 1Exdm (ia) IICT6X, 2 схемы включения, t-сраб. 64...76°С, корпус - алюминий, U-шс.8...28В, I-деж.30мкА, IP67, t-раб.-55...+85°С, 180х94х160мм. В комплекте 1 кабельный ввод и 1 оконечная заглушка (15мм). | руб./шт | 5979
| ИП 101-07е (компл.09), КВМ15+ОЭ, класс A3 (64-76) °C | Тепловой максимальный 2-х проводный взрывозащищенный 1Exdm (ia) IICT6X, 2 схемы включения, t-сраб. 64...76°С, корпус - алюминий, U-шс.8...28В, I-деж.30мкА, IP67, t-раб.-55...+85°С, 180х94х160мм. В комплекте 1 кабельный ввод и 1 оконечный элемент контроля шлейфа со световой индикацией (15мм). | руб./шт | 6879
| ИП 101-07ем (компл.01), ШТ1/2"+ШТ1/2", класс D (99-115)°С | Тепловой максимальный программируемый 2-х проводный взрывозащищенный 1Exdm (ia) IICT6X, 2 схемы включения, t-сраб. 99...115°С, корпус - алюминий, U-шс.8...28В, I-деж.200мкА, IP67, t-раб.-55...+115°С, 180х94х200мм. В комплекте 2 штуцера под трубную разводку G1/2". | руб./шт | 5696
| ИП 101-07ем (компл.02), КВБ12+КВБ12, класс A3 (64-76)°С | Извещатель пожарный, тепловой, максимальный, программируемый, корпус-алюминий, t-сраб. 64-76С, Тсреды-55…+50С 1Exdm (ia) IICT6X, IP67. В комплекте 2 кабельных ввода под бронированный кабель или металлорукав (12мм) | руб./шт | 6264
| ИП 101-07ем (компл.03), ШТ1/2"+ЗГ, класс A3 (64-76)°С | Тепловой максимальный программируемый 2-х проводный взрывозащищенный 1Exdm (ia) IICT6X, 2 схемы включения, t-сраб. 64...76°С, корпус - алюминий, U-шс.8...28В, I-деж.200мкА, IP67, t-раб.-55...+85°С, 180х94х200мм. В комплекте 1 штуцер под трубную разводку G1/2" и 1 оконечная заглушка. | руб./шт | 5628
| ИП 101-07ем (компл.05), ШТ1/2"+ОЭ, класс D (99-115)°С | Извещатель пожарный, тепловой, максимальный, программируемый, корпус-алюминий, t-сраб. 99—115С, Тсреды-55…+50С 1Exdm (ia) IICT6X, IP67. В комплекте 1 штуцер под трубную разводку G1/2" и 1 оконечный элемент контроля шлейфа со световой индикацией | руб./шт | 6528
| ИП 101-07ем (компл.06), КВБ12+ОЭ, класс A3 (64-76)°С | Извещатель пожарный, тепловой, максимальный, программируемый, корпус-алюминий, t-сраб. 64-76С, Тсреды-55…+50С 1Exdm (ia) IICT6X, IP67. В комплекте 1 кабельный ввод и 1 оконечный элемент контроля шлейфа со световой индикацией (12мм) | руб./шт | 6811
| ИП 101-07ем (компл.07), КВМ15+КВМ15, класс D (99-115)°С | Извещатель пожарный, тепловой, максимальный, программируемый, корпус-алюминий, t-сраб. 99—115С, Тсреды-55…+50С 1Exdm (ia) IICT6X, IP67. В комплекте 2 кабельных ввода под бронированный кабель или металлорукав (15мм) | руб./шт | 6399
| ИП 101-07ем (компл.09), КВМ15+ОЭ, класс D (99-115)°С | Извещатель пожарный, тепловой, максимальный, программируемый, корпус-алюминий, t-сраб. 99—115С, Тсреды-55…+50С 1Exdm (ia) IICT6X, IP67. В комплекте 1 кабельный ввод и 1 оконечный элемент контроля шлейфа со световой индикацией (15мм) | руб./шт | 6879
| ИП 101-07мд (компл.01), ШТ1/2"+ШТ1/2", класс A1R1 (54-65)°С | Тепловой максимально-дифференциальный 2-х проводный взрывозащищенный 1Exdm(ia)IICT6X, корпус - алюминий, t-сраб. 54...65°С, Т-раб.-55…+50°С, IP67. В комплекте 2 штуцера под трубную разводку G1/2". | руб./шт | 5696
| ИП 101-07мд (компл.02), КВБ12+КВБ12, класс A1R1 (54-65)°С | Извещатель пожарный, тепловой, максимально-дифференциальный, корпус - алюминий, t-сраб. 54-65С, Тсреды -55…+50С, 1Exdm (ia) IICT6X, IP67. В комплекте 2 кабельных ввода под бронированный кабель или металлорукав (12мм) | руб./шт | 6264
| ИП 101-07мд (компл.03), ШТ1/2"+ЗГ, класс CR1 (84-100)°С | Тепловой максимально-дифференциальный программируемый 2-х проводный взрывозащищенный 1Exdm (ia) IICT6X, 2 схемы включения, t-сраб. 84...100°С, Δt=10°C/мин (5°, 20°, 30° на заказ), корпус - алюминий, U-шс.8...28В, I-деж.200мкА, IP67, t-раб.-55...+100°С, 180х94х200мм. В комплекте 1 штуцер под трубную разводку G1/2" и 1 оконечная заглушка. | руб./шт | 5628
| ИП 101-07мд (компл.04), КВБ12+ЗГ, класс A2R1 (54-70)°С | Тепловой максимально-дифференциальный программируемый 2-х проводный взрывозащищенный 1Exdm (ia) IICT6X, 2 схемы включения, t-сраб. 54...70°С, Δt=10°C/мин (5°, 20°, 30° на заказ), корпус - алюминий, U-шс.8...28В, I-деж.200мкА, IP67, t-раб.-55...+85°С, 180х94х200мм. В комплекте 1 кабельный ввод и 1 оконечная заглушка. | руб./шт | 5911
| ИП 101-07мд (компл.06), КВБ12+ОЭ, класс A1R1 (54-65)°С | Тепловой максимально-дифференциальный программируемый 2-х проводный взрывозащищенный 1Exdm (ia) IICT6X, 2 схемы включения, t-сраб. 54...65°С, Δt=10°C/мин (5°, 20°, 30° на заказ), корпус - алюминий, U-шс.8...28В, I-деж.200мкА, IP67, t-раб.-55...+85°С, 180х94х200мм. В комплекте 1 кабельный ввод и 1 оконечный элемент контроля шлейфа со световой индикацией | руб./шт | 6811
| ИП 101-07мд (компл.07), КВМ15+КВМ15, класс A3R (64-76)°С | Тепловой максимально-дифференциальный программируемый 2-х проводный взрывозащищенный 1Exdm (ia) IICT6X, 2 схемы включения, t-сраб. 64...76°C, Δt=10°C/мин (5°, 20°, 30° на заказ), корпус - алюминий, U-шс.8...28В, I-деж.200мкА, IP67, t-раб.-55...+85°C, 180х94х200мм. В комплекте 2 кабельных ввода для монтажа металлорукавом, d условного прохода до 15мм. | руб./шт | 6399
| ИП 101-07мд (компл.09), КВМ15+ОЭ, класс A3R (64-76)°С | Тепловой максимально-дифференциальный программируемый 2-х проводный взрывозащищенный 1Exdm (ia) IICT6X, 2 схемы включения, t-сраб. 64...76°C, Δt=10°C/мин (5°, 20°, 30° на заказ), корпус - алюминий, U-шс.8...28В, I-деж.200мкА, IP67, t-раб.-55...+85°C, 180х94х200мм. В комплекте 1 кабельный ввод для монтажа металлорукавом, d условного прохода до 15мм и 1 оконечный элемент контроля шлейфа со световой индикацией. | руб./шт | 6879
| ИП 101-10М/B-A1R, IP30 | Тепловой максимально-дифференциальный с индикатором, 2-х проводный, взрывозащ.1ExibIIAT6, t-сраб.54…65°С, Δt=5°C/мин, U-шс.8…30В, I-деж.100мкА, IP30, t-раб.-50...+125°С, D90х45мм. | руб./шт | 969
| ИП 101-10М/B-A1R, IP54 | Тепловой максимально-дифференциальный с индикатором, 2-х проводный, взрывозащ.1ExibIIAT6, t-сраб.54…65°С, Δt=5°C/мин, U-шс.8…30В, I-деж.100мкА, IP54, t-раб.-50...+125°С, 122х120х67мм. | руб./шт | 1085
| ИП 101-10М/B-A2R, IP30 | Тепловой максимально-дифференциальный с индикатором, 2-х проводный, взрывозащ.1ExibIIAT6, t-сраб.54…70°С, Δt=5°C/мин, U-шс.8…30В, I-деж.100мкА, IP30, t-раб.-50...+125°С, D90х45мм. | руб./шт | 969
| ИП 101-10М/B-A2R, IP54 | Тепловой максимально-дифференциальный с индикатором, 2-х проводный, взрывозащ.1ExibIIAT6, t-сраб.54…70°С, Δt=5°C/мин, U-шс.8…30В, I-деж.100мкА, IP54, t-раб.-50...+125°С, 122х120х67мм. | руб./шт | 1085
| ИП 101-10М/B-A3R, IP30 | Тепловой максимально-дифференциальный с индикатором, 2-х проводный, взрывозащ.1ExibIIAT6, t-сраб.64…76°С, Δt=5°C/мин, U-шс.8…30В, I-деж.100мкА, IP30, t-раб.-50...+125°С, D90х45мм. | руб./шт | 969
| ИП 101-10М/B-A3R, IP54 | Тепловой максимально-дифференциальный с индикатором, 2-х проводный, взрывозащ.1ExibIIAT6, t-сраб.64…76°С, Δt=5°C/мин, U-шс.8…30В, I-деж.100мкА, IP54, t-раб.-50...+125°С, 122х120х67мм. | руб./шт | 1085
| ИП 101-10М/B-BR, IP30 | Тепловой максимально-дифференциальный с индикатором, 2-х проводный, взрывозащ.1ExibIIAT6, t-сраб.69…85°С, Δt=5°C/мин, U-шс.8…30В, I-деж.100мкА, IP30, t-раб.-50...+125°С, D90х45мм. | руб./шт | 969
| ИП 101-10М/B-BR, IP54 | Тепловой максимально-дифференциальный с индикатором, 2-х проводный, взрывозащ.1ExibIIAT6, t-сраб.69…85°С, Δt=5°C/мин, U-шс.8…30В, I-деж.100мкА, IP54, t-раб.-50...+125°С, 122х120х67мм. | руб./шт | 1085
| ИП 101-10М/B-CR, IP30 | Тепловой максимально-дифференциальный с индикатором, 2-х проводный, взрывозащ.1ExibIIAT6, t-сраб.84…100°С, Δt=5°C/мин, U-шс.8…30В, I-деж.100мкА, IP30, t-раб.-50...+125°С, D90х45мм. | руб./шт | 1014
| ИП 101-10М/B-CR, IP54 | Тепловой максимально-дифференциальный с индикатором, 2-х проводный, взрывозащ.1ExibIIAT6, t-сраб.84…100°С, Δt=5°C/мин, U-шс.8…30В, I-деж.100мкА, IP54, t-раб.-50...+125°С, 122х120х67мм. | руб./шт | 1095
| ИП 101-10М/B-DR, IP30 | Тепловой максимально-дифференциальный с индикатором, 2-х проводный, взрывозащ.1ExibIIAT6, t-сраб.99…115°С, Δt=5°C/мин, U-шс.8…30В, I-деж.100мкА, IP30, t-раб.-50...+125°С, D90х45мм. | руб./шт | 1014
| ИП 101-10М/B-DR, IP54 | Тепловой максимально-дифференциальный с индикатором, 2-х проводный, взрывозащ.1ExibIIAT6, t-сраб.99…115°С, Δt=5°C/мин, U-шс.8…30В, I-деж.100мкА, IP54, t-раб.-50...+125°С, 122х120х67мм. | руб./шт | 1095
| ИП 101-10М/B-ER, IP30 | Тепловой максимально-дифференциальный с индикатором, 2-х проводный, взрывозащ.1ExibIIAT6, t-сраб.114…130°С, Δt=5°C/мин, U-шс.8…30В, I-деж.100мкА, IP30, t-раб.-50...+125°С, D90х45мм. | руб./шт | 1014
| ИП 101-10М/B-ER, IP54 | Тепловой максимально-дифференциальный с индикатором, 2-х проводный, взрывозащ.1ExibIIAT6, t-сраб.114…130°С, Δt=5°C/мин, U-шс.8…30В, I-деж.100мкА, IP54, t-раб.-50...+125°С, 122х120х67мм. | руб./шт | 1095
| ИП 101-10М/Ш-ER, IP54 | Тепловой максимально-дифференциальный с индикатором, 2-х проводный, t-сраб.114…130°С, Δt=5°C/мин, U-шс.8…30В, I-деж.100мкА, IP54, t-раб.-50...+125°С, 122х120х67мм. | руб./шт | 1030
| ИП 101-10МТ/B-A1, IP30 | Тепловой максимальный с индикатором, 2-х провод., взрывозащ.1ExibIIAT6, t-сраб.+54...+65°С, U-шс 8…30В, I-потр. 100 мкА, IP30, t-раб.-50...+125°С, D90х45мм | руб./шт | 969
| ИП 101-10МТ/B-A1, IP54 | Тепловой максимальный с индикатором, 2-х провод., взрывозащ.1ExibIIAT6, t-сраб.+54...+65°С, U-шс 8…30В, I-потр. 100 мкА, IP54, t-раб.-50...+125°С, 122х120х67мм | руб./шт | 1085
| ИП 101-10МТ/B-A2, IP30 | Тепловой максимальный с индикатором, 2-х провод., взрывозащ.1ExibIIAT6, t-сраб.+54...+70°С, U-шс 8…30В, I-потр. 100 мкА, IP30, t-раб.-50...+125°С, D90х45мм | руб./шт | 969
| ИП 101-10МТ/B-A2, IP54 | Тепловой максимальный с индикатором, 2-х провод., взрывозащ.1ExibIIAT6, t-сраб.+54...+70°С, U-шс 8…30В, I-потр. 100 мкА, IP54, t-раб.-50...+125°С, 122х120х67мм | руб./шт | 1085
| ИП 101-10МТ/B-A3, IP30 | Тепловой максимальный с индикатором, 2-х провод., взрывозащ.1ExibIIAT6, t-сраб.+64...+76°С, U-шс 8…30В, I-потр. 100 мкА, IP30, t-раб.-50...+125°С, D90х45мм | руб./шт | 969
| ИП 101-10МТ/B-A3, IP54 | Тепловой максимальный с индикатором, 2-х провод., взрывозащ.1ExibIIAT6, t-сраб.+64...+76°С, U-шс 8…30В, I-потр. 100 мкА, IP54, t-раб.-50...+125°С, 122х120х67мм | руб./шт | 1085
| ИП 101-10МТ/B-B, IP30 | Тепловой максимальный с индикатором, 2-х провод., взрывозащ.1ExibIIAT6, t-сраб.+69...+85°С, U-шс 8…30В, I-потр. 100 мкА, IP30, t-раб.-50...+125°С, D90х45мм | руб./шт | 969
| ИП 101-10МТ/B-B, IP54 | Тепловой максимальный с индикатором, 2-х провод., взрывозащ.1ExibIIAT6, t-сраб.+69...+85°С, U-шс 8…30В, I-потр. 100 мкА, IP54, t-раб.-50...+125°С, 122х120х67мм | руб./шт | 1085
| ИП 101-10МТ/B-C, IP30 | Тепловой максимальный с индикатором, 2-х провод., взрывозащ.1ExibIIAT6, t-сраб.+84...+100°С, U-шс 8…30В, I-потр. 100 мкА, IP30, t-раб.-50...+125°С, D90х45мм | руб./шт | 1014
| ИП 101-10МТ/B-C, IP54 | Тепловой максимальный с индикатором, 2-х провод., взрывозащ.1ExibIIAT6, t-сраб.+84...+100°С, U-шс 8…30В, I-потр. 100 мкА, IP54, t-раб.-50...+125°С, 122х120х67мм | руб./шт | 1095
| ИП 101-10МТ/B-D, IP30 | Тепловой максимальный с индикатором, 2-х провод., взрывозащ.1ExibIIAT6, t-сраб.+99...+115°С, U-шс 8…30В, I-потр. 100 мкА, IP30, t-раб.-50...+125°С, D90х45мм | руб./шт | 1014
| ИП 101-10МТ/B-D, IP54 | Тепловой максимальный с индикатором, 2-х провод., взрывозащ.1ExibIIAT6, t-сраб.+99...+115°С, U-шс 8…30В, I-потр. 100 мкА, IP54, t-раб.-50...+125°С, 122х120х67мм | руб./шт | 1095
| ИП 101-10МТ/B-E, IP30 | Тепловой максимальный с индикатором, 2-х провод., взрывозащ.1ExibIIAT6, t-сраб.+114...+130°С, U-шс 8…30В, I-потр. 100 мкА, IP30, t-раб.-50...+125°С, D90х45мм | руб./шт | 1014
| ИП 101-10МТ/B-E, IP54 | Тепловой максимальный с индикатором, 2-х провод., взрывозащ.1ExibIIAT6, t-сраб.+114...+130°С, U-шс 8…30В, I-потр. 100 мкА, IP54, t-раб.-50...+125°С, 122х120х67мм | руб./шт | 1095
| ИП 101-18 A2R1 ИБ (МАК-ДМ ИБ исп. 01) | Тепловой максимально-дифференциальный с индикатором, 2-х проводный взрывозащищенный 0ExiaIICT6 Х, t-сраб. 54...70°С, Δt=5°C/мин, U-шс.10...24В, I-деж.80мкА, IP44, t-раб.-30...+60°С, D70х45мм. | руб./шт | 871.15
| ИДТ-2 (макс.) ИП 212/101-18-А2 ИБ | Извещатель пожарный комбинированный дымо-тепловой максимальный взрывозащищенный 0ExiaIIBТ6, 2-х проводный, температура срабатывания 54...70°С, U-пит.10...20 В, I-потр.150 мкА, IP41, диапазон рабочих температур -40...+55°С, габаритные размеры 94х60 мм | руб./шт | 1082.93
| ИП 212/101-18-A2R1 ИБ (ИДТ-2) | Извещатель пожарный комбинированный дымо-тепловой дифференциальный взрывозащищенный 0ExiaIIBТ6, 2-х проводный, пороговое значение скорости нарастания температуры 5°С/мин, U-пит.10...20 В, I-потр.150 мкА, IP41, диапазон рабочих температур -40...+55°С, габаритные размеры 94х60 мм | руб./шт | 1082.93
| ИП 101-Спектрон-Р | Тепловой макс.(A1…Е), взрывозащ.1Exd [ia] IICT4 /Т5/Т6X, для 2-х провод.ШС, Uшс.9…28В, Iпотр.250мкА, IP68, tраб.-55...+85°С, 126х154х104мм | руб./шт | 4515
| ИП 101-Спектрон-Т-Р | Тепловой с самоконтр., макс./дифф./макс.-дифф.(задается), темп.класс A1…Е(задается), взрывозащ.1Exd [ia] IICT4 /Т5/Т6X, для 2/4-х провод.ШС, Uпит.9…28В, Iпотр.250мкА, IP68, tраб.-55...+85°С, 126х154х104мм | руб./шт | 5920
| ИП 101-Спектрон-Т-Р Н | Извещатель тепловой программируемый взрывозащищенный 1Exd[ia]IICT4/Т5/Т6 X, три режима работы, задаваемая температура срабатывания, две схемы включения, напряжение питания 9...28 В, ток потребления до 30 мА, степень защиты оболочкой IP68, диапазон рабочих температур -55...+130°С, 230х130х170 мм, корпус из нержавеющей стали 12Х18Н10Т, без штуцеров | руб./шт | 11900
| ИП 103-10-(А1)/В | Тепловой максимальный взрывозащищенный 1ExibIIBT6, 2-х проводный, tсраб.54...65°С(А1), Uшс.10...30В, Iпотр.30мкА, встроенный световой индикатор, IP65, tраб.-40...+50°С, без УС-4-Ех | руб./шт | 1140.36
| ИП 103-10 (А3)/В | Тепловой максимальный взрывозащищенный 1ExibIIBT6, 2-х проводный, tсраб.64...76°С(А3), Uшс.10...30В, Iпотр.30мкА, встроенный световой индикатор, IP65, tраб.-40...+50°С, без УС-4-Ех | руб./шт | 1140.36
| ИП 103-2/1 (компл.01), ШТ1/2"+ШТ1/2", класс B (69-85)°С | Тепловой максимальный взрывозащищенный 1Exdm (ia) IICT6X, Н.З., t-сраб. 69...85°С, корпус - алюминий, I-комм.1А, IP67, t-раб.-55...+85°С, 265х86х255мм. В комплекте 2 штуцера под трубную разводку G1/2". | руб./шт | 4418
| ИП 103-2/1 (компл.01), ШТ1/2"+ШТ1/2", класс C (84-100)°С | Тепловой максимальный взрывозащищенный 1Exdm (ia) IICT6X, Н.З., t-сраб. 84…100°С, корпус - алюминий, I-комм.1А, IP67, t-раб.-55...+85°С, 265х86х255мм. В комплекте 2 штуцера под трубную разводку G1/2". | руб./шт | 4418
| ИП 103-2/1 (компл.02), КВБ12+КВБ12, класс B (69-85)°С | Тепловой максимальный взрывозащищенный 1Exdm (ia) IICT6X, Н.З., t-сраб. 69...85°С, корпус - алюминий, I-комм.1А, IP67, t-раб.-55...+85°С, 265х86х255мм. В комплекте 2 кабельных ввода под бронированный кабель или металлорукав (12мм). | руб./шт | 4985
| ИП 103-2/1 (компл.02), КВБ12+КВБ12, класс C (84-100)°С | Тепловой максимальный взрывозащищенный 1Exdm (ia) IICT6X, Н.З., t-сраб. 84…100°С, корпус - алюминий, I-комм.1А, IP67, t-раб.-55...+85°С, 265х86х255мм. В комплекте 2 кабельных ввода под бронированный кабель или металлорукав (12мм). | руб./шт | 4985
| ИП 103-2/1 (компл.03), ШТ1/2"+ЗГ, класс B (69-85)°С | Тепловой максимальный взрывозащищенный 1Exdm (ia) IICT6X, Н.З., t-сраб. 69...85°С, корпус - алюминий, I-комм.1А, IP67, t-раб.-55...+85°С, 265х86х255мм. В комплекте 1 штуцер под трубную разводку G1/2" и 1 оконечная заглушка. | руб./шт | 4349
| ИП 103-2/1 (компл.03), ШТ1/2"+ЗГ, класс C (84-100)°С | Тепловой максимальный взрывозащищенный 1Exdm (ia) IICT6X, Н.З., t-сраб. 84…100°С, корпус - алюминий, I-комм.1А, IP67, t-раб.-55...+85°С, 265х86х255мм. В комплекте 1 штуцер под трубную разводку G1/2" и 1 оконечная заглушка. | руб./шт | 4349
| ИП 103-2/1 (компл.04), КВБ12+ЗГ, класс B (69-85)°С | Тепловой максимальный взрывозащищенный 1Exdm (ia) IICT6X, Н.З., t-сраб. 69...85°С, корпус - алюминий, I-комм.1А, IP67, t-раб.-55...+85°С, 265х86х255мм. В комплекте 1 кабельный ввод и 1 оконечная заглушка (12мм). | руб./шт | 4633
| ИП 103-2/1 (компл.05), ШТ1/2"+ОЭ, класс B (69-85)°С | Тепловой максимальный взрывозащищенный 1Exdm (ia) IICT6X, Н.З., t-сраб. 69...85°С, корпус - алюминий, I-комм.1А, IP67, t-раб.-55...+85°С, 265х86х255мм. В комплекте 1 штуцер под трубную разводку G1/2" и 1 оконечный элемент контроля шлейфа со световой индикацией. | руб./шт | 5249
| ИП 103-2/1 (компл.09), КВМ15+ОЭ, класс B (69-85)°С | Извещатель тепловой максимальный, пассивный, корпус - алюминий, t-сраб. 69-85С (класс В), Тсреды -55...+50С, 1ExdIIBT4X, IP57. В комплекте 1 кабельный ввод и 1 оконечный элемент контроля шлейфа со световой индикацией (15 мм) | руб./шт | 5600
| ИП 103-4/1-А2 "Мак-1" исп.011 ИБ (н.з.) | Тепловой максимальный искробезопасный с индикатором, 0ExiaIICT6, Н.З., t-сраб.54...70°С, U-коммут.20В, I-коммут.20мА, IP44, t-раб.-50...+50°С, D55х47мм | руб./шт | 87.61
| ИП 103-4/1-А2 "Мак-1" исп.011 ИБ (н.р.) | Тепловой максимальный искробезопасный с индикатором, 0ExiaIICT6, Н.Р., t-сраб.54...70°С, U-коммут.20В, I-коммут.20мА, IP44, t-раб.-50...+50°С, D55х47мм | руб./шт | 87.61
| ИП 103-5/1-А3 • ИБ (искробезопасный) | Тепловой максимальный искробезопасный, "0ExiaIICT6х", Н.З., t-сраб.64...76°С, U-коммут.30В, I-коммут.30мА, IP10, t-раб.-50...+60С, D60х33мм | руб./шт | 61
| К-05М | Универ.крепление на стену(потолок) для ИП 101-Спектрон | руб./шт | 250
| Крепежный кронштейн к ИП 103-2/1 и ИП 101-07 | Кронштейн крепежный для извещателей серии ИП101-07 и ИП103-2/1 из нержавеющей стали, габаритные размеры 50х127х35 мм | руб./шт | 429
2.2 | Извещатели дымовые взрывозащищенные
| ИП 212 "Дымфикс" одновводный (оконечный) | Извещ.пожар.дым.точечный взрывозащ.0ExiaIICT6, 2-х проводный, U-пит.4...27В, I-потр.100мкА, один ввод, IP67, t-раб.-40...+75°С, 110х160х77мм | руб./шт | 5805.6
| ИП 212 "Дымфикс" двухвводный (проходной) | Извещ.пожар.дым.точечный взрывозащ.0ExiaIICT6, 2-х проводный, U-пит.4...27В, I-потр.100мкА, два ввода, IP67, t-раб.-40...+75°С, 230х110х77мм | руб./шт | 6018
| ИП 212 "Дымфикс-Л" одновводный (оконечный) | Линейный взрывозащищенный дымовой извещатель, взрывозащита 0ExiaIIСТ6 (оболочка IP67, tокр= -55...+75°С), 1 кабельный ввод, в комплекте с отражателем IIGbIIBT6 / IIGcIICT6 | руб./шт | 26904
| ИП 212 "Дымфикс-Л" двухвводный (проходной) | Линейный взрывозащищенный дымовой извещатель, взрывозащита 0ExiaIIСТ6 (оболочка IP67, tокр= -55...+75°С), 2 кабельных ввода, в комплекте с отражателем IIGbIIBT6 / IIGcIICT6 | руб./шт | 27140
| Отражатель ИП 212 "Дымфикс-Л" | Отражатель к линейному дымовому извещателю ИП212 Дымфикс-Л, взрывозащита IIGbIIBT6/IIGcIICT6 | руб./шт | 6726
| СПЭК-2314 (ИП 212-65) | Дымовой линейный, дальность от 6 до 100 м, питание 10-30 В, 70 мА, взрывозащищенный, 1ExdIIВт5x | руб./шт | 106116
| ИП212 Трион ВЗ | Извещатель дымовой, -40С .. +75С, 10В .. 30В, 0Ex ia IIB T6 Ga, IP65/IP31 | руб./шт | 4521
| ИП212 Трион МК-К | Извещатель дымовой, -40С .. +75С, 10В .. 30В, ввод под кабель, 1ExdiaIIBT6Gb, IP67/IP31 | руб./шт | 9680
| ИП212 Трион МК-ТG1/2 | Извещатель дымовой, -40С .. +75С, 10В .. 30В, ввод под трубу G1/2, 1ExdiaIIBT6Gb, IP67/IP31 | руб./шт | 9828
| ИП212 Трион МК-ТG3/4 | Извещатель дымовой, -40С .. +75С, 10В .. 30В, ввод под трубу G3/4, 1ExdiaIIBT6Gb, IP67/IP31 | руб./шт | 9828
| ИП212 Трион МК-Б | Извещатель дымовой, -40С .. +75С, 10В .. 30В, ввод под бронекабель, 1ExdiaIIBT6Gb, IP67/IP31 | руб./шт | 10339
| ИП 212-90.Ex (Один дома-2.Ex) | Извещатель пожарный дымовой оптико-электронный взрывозащищенный с подтверждением исправности, 0ExiaIICT6, степень защиты оболочки IP40, напряжение питание 9 - 28В, средний потребляемый ток 130мкА, рабочая температура -30…+70, размеры 86x41 | руб./шт | 1245.09
| ИП 212-18 ИБ (ИД-2 ИБ) | Извещатель пожарный дымовой взрывозащищенный 0ExiaIIBТ6, 2-х проводный, U-пит.10...20 В, I-потр.150 мкА, IP41, диапазон рабочих температур -40...+55°С, габаритные размеры 94х60 мм | руб./шт | 949.21
2.3 | Извещатели пламени взрывозащищенные
| БИС-1 | Предназначен для сопряжения пожарных приемно-контрольных приборов (ППК), расположенных вне взрывоопасной зоны с устройствами находящимися в зонах с взрывоопасной атмосферой, в том числе с извещателями пламени «НАБАТ» во взрывозащищенном исполнении ([Ex ia IIC), 90×77,5×42 мм/ 170 г | руб./шт | 3875
| Иолит-ТЕСТ | Тестовый фонарь для извещ. «Иолит» взрывозащищ. 0ExiaIICT4, дальность 15 м, питание 2 элемента типа D (LR20), IP67, t-раб.-40...+55°C, 230х65х65 мм | руб./шт | 29500
| ИП 329 "ИОЛИТ-Ex" | Извещатель пожарный пламени взрывозащищенный 0ExiaIICT6 УФ, 2-х проводный, до 50м, угол обзора 90°, U-пит. 5...27В, I-потр. 300мкА, IP66, t-раб.-55...+55°С, 185х140х60мм | руб./шт | 16992
| ИП 329 "ИОЛИТ-Ex" (на вспышку) | Извещатель пожарный пламени взрывозащищенный 0ExiaIICT6 УФ быстродействующий (на вспышку), 2-х проводный, до 50 м, угол обзора 90°, U-пит. 5...27В, I-потр. 300 мкА, IP66, t-раб.-55...+55°C, 185х140х60 мм | руб./шт | 18998
| ИП 329 "ИОЛИТ-Exd" | Извещатель пожарный пламени взрывозащищенный 1ExdIIСT6 УФ, 2 схемы подключение, RS-485, до 50м, угол обзора 90°, напряжение питания 5...28 В, ток потребления 200 мкА, степень защиты оболочкой IP67, диапазон рабочих температур -55...+55°С, 230х210х120 мм | руб./шт | 31860
| ИП 329-СИ-1 ИБ "УФИС" ИБ | Извещатель пожарный пламени УФ взрывозащищенный 0ExiaIIВT6, 2-х проводный, до 50м,U-пит. 10...28В, I-потр. 4мА, IP41, t-раб.-40...+55°С, 94х49,5мм | руб./шт | 5980.16
| ИП 330-5 исп.1 "Ясень" без бленды | Извещатель пламени ИК взрывозащищенный, Uпит. 18-27В, угол обз. 85°, -45°... +50°С, 1ExdIICT4, IP68. Без бленды | руб./шт | 20747
| ИП 330-5 исп.1 "Ясень" с блендой | Извещатель пламени ИК взрывозащищенный, Uпит. 18-27В, угол обз. 85,45,60,30°, -45°... +50°С, 1ExdIICT4, IP68. С блендой | руб./шт | 21246
| ИП 330-5 исп.1 "Ясень" с линзой | Извещатель пламени ИК взрывозащищенный, Uпит. 18-27В, угол обз. 18°, -45°... +50°С, 1ExdIICT4, IP68. С линзой | руб./шт | 25309
| ИП329 ТЕЛОС ВЗ-Б | УФ-извещатель пламени взрывозащищенный микропроцессорный с функцией самотестирования для 2-х и 4-х проводных ШС. Маркировка взрывозащиты OExiaIIВT6 Ga. Макс. защищ. площадь - 2000 кв.м. (дальность - до 50 м по ТП5, угол обзора 100°).U-шс.9...28В. I в деж. режиме 0,35 мА, I в режиме ПОЖАР задает пользователь. t-раб.-60...+75°С. IP67, алюм. сплав, 220х180Ø100 мм. В комплекте 2 кабельных ввода для бронированного кабеля с проходным диаметром 8-12мм + 1 заглушка. | руб./шт | 17490
| ИП329 ТЕЛОС ВЗ-К | УФ-извещатель пламени взрывозащищенный микропроцессорный с функцией самотестирования для 2-х и 4-х проводных ШС. Маркировка взрывозащиты OExiaIIВT6 Ga. Макс. защищ. площадь - 2000 кв.м. (дальность - до 50 м по ТП5, угол обзора 100°).U-шс.9...28В. I в деж. режиме 0,35 мА, I в режиме ПОЖАР задает пользователь. t-раб.-60...+75°С. IP67, алюм. сплав, 220х180Ø100 мм. В комплекте 2 кабельных ввода для открытой прокладки кабеля диаметром 8-12мм + 1 заглушка. | руб./шт | 17490
| ИП329 ТЕЛОС ВЗ-КМ15 | УФ-извещатель пламени взрывозащищенный микропроцессорный с функцией самотестирования для 2-х и 4-х проводных ШС. Маркировка взрывозащиты OExiaIIВT6 Ga. Макс. защищ. площадь - 2000 кв.м. (дальность - до 50 м по ТП5, угол обзора 100°).U-шс.9...28В. I в деж. режиме 0,35 мА, I в режиме ПОЖАР задает пользователь. t-раб.-60...+75°С. IP67, алюм. сплав, 220х180Ø100 мм. В комплекте 2 кабельных ввода для прокладки кабеля диаметром 8-12мм в металлорукаве 15мм + 1 заглушка. | руб./шт | 17490
| ИП329 ТЕЛОС ВЗ-КМ20 | УФ-извещатель пламени взрывозащищенный микропроцессорный с функцией самотестирования для 2-х и 4-х проводных ШС. Маркировка взрывозащиты OExiaIIВT6 Ga. Макс. защищ. площадь - 2000 кв.м. (дальность - до 50 м по ТП5, угол обзора 100°).U-шс.9...28В. I в деж. режиме 0,35 мА, I в режиме ПОЖАР задает пользователь. t-раб.-60...+75°С. IP67, алюм. сплав, 220х180Ø100 мм. В комплекте 2 кабельных ввода для прокладки кабеля диаметром 8-12мм в металлорукаве 20мм + 1 заглушка. | руб./шт | 17490
| ИП329 ТЕЛОС ВЗ-КМ25 | УФ-извещатель пламени взрывозащищенный микропроцессорный с функцией самотестирования для 2-х и 4-х проводных ШС. Маркировка взрывозащиты OExiaIIВT6 Ga. Макс. защищ. площадь - 2000 кв.м. (дальность - до 50 м по ТП5, угол обзора 100°).U-шс.9...28В. I в деж. режиме 0,35 мА, I в режиме ПОЖАР задает пользователь. t-раб.-60...+75°С. IP67, алюм. сплав, 220х180Ø100 мм. В комплекте 2 кабельных ввода для прокладки кабеля диаметром 8-12мм в металлорукаве 25мм + 1 заглушка. | руб./шт | 17490
| ИП329 ТЕЛОС ВЗ-ТG1/2 | УФ-извещатель пламени взрывозащищенный микропроцессорный с функцией самотестирования для 2-х и 4-х проводных ШС. Маркировка взрывозащиты OExiaIIВT6 Ga. Макс. защищ. площадь - 2000 кв.м. (дальность - до 50 м по ТП5, угол обзора 100°).U-шс.9...28В. I в деж. режиме 0,35 мА, I в режиме ПОЖАР задает пользователь. t-раб.-60...+75°С. IP67, алюм. сплав, 220х180Ø100 мм. В комплекте 2 кабельных ввода для прокладки кабеля диаметром 8-12мм в трубе с присоединительной резьбой G1/2 + 1 заглушка. | руб./шт | 17490
| ИП329 ТЕЛОС ВЗ-ТG3/4 | УФ-извещатель пламени взрывозащищенный микропроцессорный с функцией самотестирования для 2-х и 4-х проводных ШС. Маркировка взрывозащиты OExiaIIВT6 Ga. Макс. защищ. площадь - 2000 кв.м. (дальность - до 50 м по ТП5, угол обзора 100°).U-шс.9...28В. I в деж. режиме 0,35 мА, I в режиме ПОЖАР задает пользователь. t-раб.-60...+75°С. IP67, алюм. сплав, 220х180Ø100 мм. В комплекте 2 кабельных ввода для прокладки кабеля диаметром 8-12мм в трубе с присоединительной резьбой G3/4 + 1 заглушка. | руб./шт | 17490
| ИП329 ТЕЛОС МК-Б | УФ-извещатель пламени взрывозащищенный микропроцессорный с функцией самотестирования для 2-х и 4-х проводных ШС. Маркировка взрывозащиты 1ЕхdIIВT5 Gb. Макс. защищ. площадь - 2000 кв.м. (дальность - до 50 м по ТП5, угол обзора 100°). U-шс.9...28В. I в деж. режиме не более 0,35 мА, I в режиме ПОЖАР задает пользователь. t-раб.–60 ÷ +75°С. IP67, алюминиевый сплав, 230х190Ø100 мм. В комплекте 2 кабельных ввода для бронированного кабеля с проходным диаметром 8-12мм + 1 заглушка. | руб./шт | 23100
| ИП329 ТЕЛОС МК-К | УФ-извещатель пламени взрывозащищенный микропроцессорный с функцией самотестирования для 2-х и 4-х проводных ШС. Маркировка взрывозащиты 1ЕхdIIВT5 Gb. Макс. защищ. площадь - 2000 кв.м. (дальность - до 50 м по ТП5, угол обзора 100°). U-шс.9...28В. I в деж. режиме не более 0,35 мА, I в режиме ПОЖАР задает пользователь. t-раб.–60 ÷ +75°С. IP67, алюминиевый сплав, 230х190Ø100 мм. В комплекте 2 кабельных ввода для открытой прокладки кабеля диаметром 8-12мм + 1 заглушка. | руб./шт | 23100
| ИП329 ТЕЛОС МК-КМ15 | УФ-извещатель пламени взрывозащищенный микропроцессорный с функцией самотестирования для 2-х и 4-х проводных ШС. Маркировка взрывозащиты 1ЕхdIIВT5 Gb. Макс. защищ. площадь - 2000 кв.м. (дальность - до 50 м по ТП5, угол обзора 100°). U-шс.9...28В. I в деж. режиме не более 0,35 мА, I в режиме ПОЖАР задает пользователь. t-раб.–60 ÷ +75°С. IP67, алюминиевый сплав, 230х190Ø100 мм. В комплекте 2 кабельных ввода для прокладки кабеля диаметром 8-12мм в металлорукаве 15мм + 1 заглушка. | руб./шт | 23100
| ИП329 ТЕЛОС МК-КМ20 | УФ-извещатель пламени взрывозащищенный микропроцессорный с функцией самотестирования для 2-х и 4-х проводных ШС. Маркировка взрывозащиты 1ЕхdIIВT5 Gb. Макс. защищ. площадь - 2000 кв.м. (дальность - до 50 м по ТП5, угол обзора 100°). U-шс.9...28В. I в деж. режиме не более 0,35 мА, I в режиме ПОЖАР задает пользователь. t-раб.–60 ÷ +75°С. IP67, алюминиевый сплав, 230х190Ø100 мм. В комплекте 2 кабельных ввода для прокладки кабеля диаметром 8-12мм в металлорукаве 20мм + 1 заглушка. | руб./шт | 23100
| ИП329 ТЕЛОС МК-КМ25 | УФ-извещатель пламени взрывозащищенный микропроцессорный с функцией самотестирования для 2-х и 4-х проводных ШС. Маркировка взрывозащиты 1ЕхdIIВT5 Gb. Макс. защищ. площадь - 2000 кв.м. (дальность - до 50 м по ТП5, угол обзора 100°). U-шс.9...28В. I в деж. режиме не более 0,35 мА, I в режиме ПОЖАР задает пользователь. t-раб.–60 ÷ +75°С. IP67, алюминиевый сплав, 230х190Ø100 мм. В комплекте 2 кабельных ввода для прокладки кабеля диаметром 8-12мм в металлорукаве 25мм + 1 заглушка. | руб./шт | 23100
| ИП329 ТЕЛОС МК-ТG1/2 | УФ-извещатель пламени взрывозащищенный микропроцессорный с функцией самотестирования для 2-х и 4-х проводных ШС. Маркировка взрывозащиты 1ЕхdIIВT5 Gb. Макс. защищ. площадь - 2000 кв.м. (дальность - до 50 м по ТП5, угол обзора 100°). U-шс.9...28В. I в деж. режиме не более 0,35 мА, I в режиме ПОЖАР задает пользователь. t-раб.–60 ÷ +75°С. IP67, алюминиевый сплав, 230х190Ø100 мм. В комплекте 2 кабельных ввода для прокладки кабеля диаметром 8-12мм в трубе с присоединительной резьбой G1/2 + 1 заглушка. | руб./шт | 23100
| ИП329 ТЕЛОС МК-ТG3/4 | УФ-извещатель пламени взрывозащищенный микропроцессорный с функцией самотестирования для 2-х и 4-х проводных ШС. Маркировка взрывозащиты 1ЕхdIIВT5 Gb. Макс. защищ. площадь - 2000 кв.м. (дальность - до 50 м по ТП5, угол обзора 100°). U-шс.9...28В. I в деж. режиме не более 0,35 мА, I в режиме ПОЖАР задает пользователь. t-раб.–60 ÷ +75°С. IP67, алюминиевый сплав, 230х190Ø100 мм. В комплекте 2 кабельных ввода для прокладки кабеля диаметром 8-12мм в трубе с присоединительной резьбой G3/4 + 1 заглушка. | руб./шт | 23100
| ИП329/ИП330 ТЕЛОС ВЗ-Б | Многодиапазонный ИК/УФ-извещатель пламени взрывозащищенный микропроцессорный с функцией самотестирования для 2-х и 4-х проводных ШС. Маркировка взрывозащиты OExiaIIВT6 Ga. Макс. защищ. площадь - 700 кв.м. (дальность - до 30 м по ТП5, угол обзора 100°). U-шс.9...28В. I в деж. режиме 0,65 мА, I в режиме ПОЖАР задает пользователь. t-раб. -60...+75°С. IP67, алюминиевый сплав, 220х180Ø100 мм. В комплекте 2 кабельных ввода для бронированного кабеля с проходным диаметром 8-12мм + 1 заглушка. | руб./шт | 23573
| ИП329/ИП330 ТЕЛОС ВЗ-К | Многодиапазонный ИК/УФ-извещатель пламени взрывозащищенный микропроцессорный с функцией самотестирования для 2-х и 4-х проводных ШС. Маркировка взрывозащиты OExiaIIВT6 Ga. Макс. защищ. площадь - 700 кв.м. (дальность - до 30 м по ТП5, угол обзора 100°). U-шс.9...28В. I в деж. режиме 0,65 мА, I в режиме ПОЖАР задает пользователь. t-раб. -60...+75°С. IP67, алюминиевый сплав, 220х180Ø100 мм. В комплекте 2 кабельных ввода для открытой прокладки кабеля диаметром 8-12мм + 1 заглушка. | руб./шт | 23573
| ИП329/ИП330 ТЕЛОС ВЗ-КМ15 | Многодиапазонный ИК/УФ-извещатель пламени взрывозащищенный микропроцессорный с функцией самотестирования для 2-х и 4-х проводных ШС. Маркировка взрывозащиты OExiaIIВT6 Ga. Макс. защищ. площадь - 700 кв.м. (дальность - до 30 м по ТП5, угол обзора 100°). U-шс.9...28В. I в деж. режиме 0,65 мА, I в режиме ПОЖАР задает пользователь. t-раб. -60...+75°С. IP67, алюминиевый сплав, 220х180Ø100 мм. В комплекте 2 кабельных ввода для прокладки кабеля диаметром 8-12мм в металлорукаве 15мм + 1 заглушка. | руб./шт | 23573
| ИП329/ИП330 ТЕЛОС ВЗ-КМ20 | Многодиапазонный ИК/УФ-извещатель пламени взрывозащищенный микропроцессорный с функцией самотестирования для 2-х и 4-х проводных ШС. Маркировка взрывозащиты OExiaIIВT6 Ga. Макс. защищ. площадь - 700 кв.м. (дальность - до 30 м по ТП5, угол обзора 100°). U-шс.9...28В. I в деж. режиме 0,65 мА, I в режиме ПОЖАР задает пользователь. t-раб. -60...+75°С. IP67, алюминиевый сплав, 220х180Ø100 мм. В комплекте 2 кабельных ввода для прокладки кабеля диаметром 8-12мм в металлорукаве 20мм + 1 заглушка. | руб./шт | 23573
| ИП329/ИП330 ТЕЛОС ВЗ-КМ25 | Многодиапазонный ИК/УФ-извещатель пламени взрывозащищенный микропроцессорный с функцией самотестирования для 2-х и 4-х проводных ШС. Маркировка взрывозащиты OExiaIIВT6 Ga. Макс. защищ. площадь - 700 кв.м. (дальность - до 30 м по ТП5, угол обзора 100°). U-шс.9...28В. I в деж. режиме 0,65 мА, I в режиме ПОЖАР задает пользователь. t-раб. -60...+75°С. IP67, алюминиевый сплав, 220х180Ø100 мм. В комплекте 2 кабельных ввода для прокладки кабеля диаметром 8-12мм в металлорукаве 25мм + 1 заглушка. | руб./шт | 23573
| ИП329/ИП330 ТЕЛОС ВЗ-ТG1/2 | Многодиапазонный ИК/УФ-извещатель пламени взрывозащищенный микропроцессорный с функцией самотестирования для 2-х и 4-х проводных ШС. Маркировка взрывозащиты OExiaIIВT6 Ga. Макс. защищ. площадь - 700 кв.м. (дальность - до 30 м по ТП5, угол обзора 100°). U-шс.9...28В. I в деж. режиме 0,65 мА, I в режиме ПОЖАР задает пользователь. t-раб. -60...+75°С. IP67, алюминиевый сплав, 220х180Ø100 мм. В комплекте 2 кабельных ввода для прокладки кабеля диаметром 8-12мм в трубе с присоединительной резьбой G1/2 + 1 заглушка. | руб./шт | 23573
| ИП329/ИП330 ТЕЛОС ВЗ-ТG3/4 | Многодиапазонный ИК/УФ-извещатель пламени взрывозащищенный микропроцессорный с функцией самотестирования для 2-х и 4-х проводных ШС. Маркировка взрывозащиты OExiaIIВT6 Ga. Макс. защищ. площадь - 700 кв.м. (дальность - до 30 м по ТП5, угол обзора 100°). U-шс.9...28В. I в деж. режиме 0,65 мА, I в режиме ПОЖАР задает пользователь. t-раб. -60...+75°С. IP67, алюминиевый сплав, 220х180Ø100 мм. В комплекте 2 кабельных ввода для прокладки кабеля диаметром 8-12мм в трубе с присоединительной резьбой G3/4 + 1 заглушка. | руб./шт | 23573
| ИП329/ИП330 ТЕЛОС МК-Б | Многодиапазонный ИК/УФ-извещатель пламени взрывозащищенный микропроцессорный с функцией самотестирования для 2-х и 4-х проводных ШС. Маркировка взрывозащиты 1ЕхdIIВT5 Gb. Макс. защищ. площадь - 700 кв.м. (дальность - до 30 м по ТП5, угол обзора 100°). U-шс.9...28В. I в деж. режиме 0,65 мА, I в режиме ПОЖАР задает пользователь. t-раб.–60 ÷ +75°С. IP67, алюминиевый сплав, 230х190 Ø100 мм. В комплекте 2 кабельных ввода для бронированного кабеля с проходным диаметром 8-12мм + 1 заглушка. | руб./шт | 31900
| ИП329/ИП330 ТЕЛОС МК-К | Многодиапазонный ИК/УФ-извещатель пламени взрывозащищенный микропроцессорный с функцией самотестирования для 2-х и 4-х проводных ШС. Маркировка взрывозащиты 1ЕхdIIВT5 Gb. Макс. защищ. площадь - 700 кв.м. (дальность - до 30 м по ТП5, угол обзора 100°). U-шс.9...28В. I в деж. режиме 0,65 мА, I в режиме ПОЖАР задает пользователь. t-раб.–60 ÷ +75°С. IP67, алюминиевый сплав, 230х190 Ø100 мм. В комплекте 2 кабельных ввода для открытой прокладки кабеля диаметром 8-12мм + 1 заглушка. | руб./шт | 31900
| ИП329/ИП330 ТЕЛОС МК-КМ15 | Многодиапазонный ИК/УФ-извещатель пламени взрывозащищенный микропроцессорный с функцией самотестирования для 2-х и 4-х проводных ШС. Маркировка взрывозащиты 1ЕхdIIВT5 Gb. Макс. защищ. площадь - 700 кв.м. (дальность - до 30 м по ТП5, угол обзора 100°). U-шс.9...28В. I в деж. режиме 0,65 мА, I в режиме ПОЖАР задает пользователь. t-раб.–60 ÷ +75°С. IP67, алюминиевый сплав, 230х190 Ø100 мм. В комплекте 2 кабельных ввода для прокладки кабеля диаметром 8-12мм в металлорукаве 15мм + 1 заглушка. | руб./шт | 31900
| ИП329/ИП330 ТЕЛОС МК-КМ20 | Многодиапазонный ИК/УФ-извещатель пламени взрывозащищенный микропроцессорный с функцией самотестирования для 2-х и 4-х проводных ШС. Маркировка взрывозащиты 1ЕхdIIВT5 Gb. Макс. защищ. площадь - 700 кв.м. (дальность - до 30 м по ТП5, угол обзора 100°). U-шс.9...28В. I в деж. режиме 0,65 мА, I в режиме ПОЖАР задает пользователь. t-раб.–60 ÷ +75°С. IP67, алюминиевый сплав, 230х190 Ø100 мм. В комплекте 2 кабельных ввода для прокладки кабеля диаметром 8-12мм в металлорукаве 20мм + 1 заглушка. | руб./шт | 31900
| ИП329/ИП330 ТЕЛОС МК-КМ25 | Многодиапазонный ИК/УФ-извещатель пламени взрывозащищенный микропроцессорный с функцией самотестирования для 2-х и 4-х проводных ШС. Маркировка взрывозащиты 1ЕхdIIВT5 Gb. Макс. защищ. площадь - 700 кв.м. (дальность - до 30 м по ТП5, угол обзора 100°). U-шс.9...28В. I в деж. режиме 0,65 мА, I в режиме ПОЖАР задает пользователь. t-раб.–60 ÷ +75°С. IP67, алюминиевый сплав, 230х190 Ø100 мм. В комплекте 2 кабельных ввода для прокладки кабеля диаметром 8-12мм в металлорукаве 25мм + 1 заглушка. | руб./шт | 31900
| ИП329/ИП330 ТЕЛОС МК-ТG1/2 | Многодиапазонный ИК/УФ-извещатель пламени взрывозащищенный микропроцессорный с функцией самотестирования для 2-х и 4-х проводных ШС. Маркировка взрывозащиты 1ЕхdIIВT5 Gb. Макс. защищ. площадь - 700 кв.м. (дальность - до 30 м по ТП5, угол обзора 100°). U-шс.9...28В. I в деж. режиме 0,65 мА, I в режиме ПОЖАР задает пользователь. t-раб.–60 ÷ +75°С. IP67, алюминиевый сплав, 230х190 Ø100 мм. В комплекте 2 кабельных ввода для прокладки кабеля диаметром 8-12мм в трубе с присоединительной резьбой G1/2 + 1 заглушка. | руб./шт | 31900
| ИП329/ИП330 ТЕЛОС МК-ТG3/4 | Многодиапазонный ИК/УФ-извещатель пламени взрывозащищенный микропроцессорный с функцией самотестирования для 2-х и 4-х проводных ШС. Маркировка взрывозащиты 1ЕхdIIВT5 Gb. Макс. защищ. площадь - 700 кв.м. (дальность - до 30 м по ТП5, угол обзора 100°). U-шс.9...28В. I в деж. режиме 0,65 мА, I в режиме ПОЖАР задает пользователь. t-раб.–60 ÷ +75°С. IP67, алюминиевый сплав, 230х190 Ø100 мм. В комплекте 2 кабельных ввода для прокладки кабеля диаметром 8-12мм в трубе с присоединительной резьбой G3/4 + 1 заглушка. | руб./шт | 31900
| ИПП-07е-330-1/2 "Гелиос" (компл.01), ШТ1/2"+ШТ1/2" | Извещатель пламени, два диапазона ИК, Uпит 8...28В, Iпотр. 110мкА, угол обзора 50 гр., -60...+55°С, 1ExdIICT6GBx, IP66/67. В комплекте 2 штуцера под трубную разводку G1/2" | руб./шт | 32904
| ИПП-07е-330-1/2 "Гелиос" (компл.02), КВБ12+КВБ12 | Извещатель пламени, два диапазона ИК, Uпит 8...28В, Iпотр. 110мкА, угол обзора 50 гр., -60...+55°С, 1ExdIICT6GBx, IP66/67. В комплекте 2 кабельных ввода под бронированный кабель или металлорукав (12мм) | руб./шт | 33471
| ИПП-07е-330-1/2 "Гелиос" (компл.03), ШТ1/2"+ЗГ | Извещатель пламени, два диапазона ИК, Uпит 8...28В, Iпотр. 110мкА, угол обзора 50 гр., -60...+55°С, 1ExdIICT6GBx, IP66/67. В комплекте 1 штуцер под трубную разводку G1/2" и 1 оконечная заглушка | руб./шт | 32835
| ИПП-07е-330-1/2 "Гелиос" (компл.04), КВБ12+ЗГ | Извещатель пламени, два диапазона ИК, Uпит 8...28В, Iпотр. 110мкА, угол обзора 50 гр., -60...+55°С, 1ExdIICT6GBx, IP66/67. В комплекте 1 кабельный ввод и 1 оконечная заглушка (12мм) | руб./шт | 33119
| ИПП-07е-330-1/2 "Гелиос" (компл.07), КВМ15+КВМ15 | Извещатель пламени, два диапазона ИК, Uпит 8...28В, Iпотр. 110мкА, угол обзора 50 гр., -60...+55°С, 1ExdIICT6GBx, IP66/67. В комплекте 2 кабельных ввода под бронированный кабель или металлорукав (15мм) | руб./шт | 33606
| ИПП-07е-330-1/2 "Гелиос" (компл.08), КВМ15+ЗГ | Извещатель пламени, два диапазона ИК, Uпит 8...28В, Iпотр. 110мкА, угол обзора 50 гр., -60...+55°С, 1ExdIICT6GBx, IP66/67. В комплекте 1 кабельный ввод и 1 оконечная заглушка (15мм) | руб./шт | 33186
| Кабель оптоволоконный ОВ1 в металлорукаве | Кабель оптоволоконный в металлорукаве для ЧЭ извещателя пламени Пульсар 2-012Н, 2-012НК, 4-012Н | руб./м | 855.5
| Кабель оптоволоконный ОВ1 в нержавеющем металлорукаве | Кабель оптоволоконный в нержавеющем металлорукаве для ЧЭ извещателя пламени Пульсар 2-012С, 2-012СК, 4-012С, 4-012СТ, 4-012СК | руб./м | 1143.13
| Кабель для Спектрон-220 | Кабель оптоволоконный в металлорукаве для выносного чувствительного элемента Спектрон-220 | руб./м | 919
| Кронштейн поворотный к извещателю "УФИС" | Поворотный кронштейн для извещателей «УФИС» ИП 329-СИ-1 или «УФИС» ИБ ИП 329-СИ-1 ИБ. Две степени свободы. | руб./шт | 381.29
| Набат-1, IP 41, ВЗР (ИП 332-1/1) | Извещатель пламени, инфракрасный, двухпроводный, взрывозащищенный 1ExibIICT6Gb, дальность действия до 25 м, угол обзора не менее 50°, напряжение питания 12...29 В, ток потребления в дежурном режиме не более 200 мкА, степень защиты IP41, диапазон рабочих температур -60...+55°С, габаритные размеры 90x90x105 мм | руб./шт | 18375
| Набат-1, IP 54, ВЗР (ИП 332-1/1) | Извещатель пламени, инфракрасный, двухпроводный, взрывозащищенный 1ExibIICT6Gb, дальность действия до 25 м, угол обзора не менее 50°, напряжение питания 12...29 В, ток потребления в дежурном режиме не более 200 мкА, степень защиты IP54, диапазон рабочих температур -60...+55°С, габаритные размеры 90x90x105 мм | руб./шт | 20750
| Набат-5М, IP67, ВЗР (ИП 330-5М-1) | Извещатель пламени, инфракрасный, две схемы включения, взрывозащищенный 1ExibIICT6Gb, дальность действия до 25 м, угол обзора не менее 70°, напряжение питания 8...29 В, ток потребления в дежурном режиме не более 200 мкА, степень защиты IP67, диапазон рабочих температур -50...+55°С, габаритные размеры 85x96x116 мм | руб./шт | 27875
| Набат-5М, IP67, ВЗР, КЗО (ИП 330-5М-1) | Извещатель пламени, инфракрасный, две схемы включения, с функцией контроля загрязнения входного окна, взрывозащищенный 1ExibIICT6Gb, дальность действия до 25 м, угол обзора не менее 70°, напряжение питания 8...29 В, ток потребления в дежурном режиме не более 200 мкА, степень защиты IP67, диапазон рабочих температур -50...+55°С, габаритные размеры 85x96x116 мм | руб./шт | 29500
| Пульсар 2-012Н | Извещатель пламени, дальность 30 м, 90 гр., выносной оптоэлемент на оптоволоконном кабеле до 25 м, t: -10...+50С, для взрывоопасных помещений | руб./шт | 10642.13
| Пульсар 2-012С | Дальность 30 м, 90 гр., выносной оптоэлемент на оптоволоконном кабеле до 25 м, t: -50...+50С, для взрывоопасных помещений | руб./шт | 12581.75
| Пульсар 4-012Н | ИК извещатель пламени с ЧЭ на оптическом кабеле в металлорукаве (1...25м), 2-х проводный, с фильтрацией периодических помех. Дальность обнаружения до 30м (ТП-5), угол обзора 90°, U-шс.9...28В, I-потр.350мкА, IP55 (66), t-раб.-10...+55°, 200х200х70мм | руб./шт | 8518.13
| Пульсар 4-012С | ИК извещатель пламени с ЧЭ на оптическом кабеле в металлорукаве (1...25м), 2-х проводный, с фильтрацией периодических помех. Дальность обнаружения до 30м (ТП-5), угол обзора 90°, U-шс.9...28В, I-потр.350мкА, IP55 (66), t-раб.-50...+55°, 200х200х70мм | руб./шт | 10066.88
| Пульсар 4-012СК | ИК извещатель пламени с ЧЭ на оптическом кабеле в металлорукаве (1...25м), 4-х проводный (выход «СК»), с фильтрацией периодических помех. Дальность обнаружения до 30м (ТП-5), угол обзора 90°, U-пит.12...28В, I-потр.350мкА, IP55 (66), t-раб.-50...+55°, 200х200х70мм | руб./шт | 11394.38
| Пульсар 4-012СТ | ИК извещатель пламени с ЧЭ на оптическом кабеле в металлорукаве (1...25м), 4-х проводный (выход «ОК»), с фильтрацией периодических помех. Дальность обнаружения до 30м (ТП-5), угол обзора 90°, U-пит.12...28В, I-потр.350мкА, IP55 (66), t-раб.-50...+55°, 200х200х70мм | руб./шт | 10730.63
| СЗК-02 | Солнцезащитный козырек для взрывозащищенных извещателей пламени с видом взрывозащиты "d" Спектрон Exd серии 400 и 600 | руб./шт | 1500
| Спектрон-202 | Извещатель пожарный пламени ИК взрывозащищенный, встроенный оптический элемент, реле (2 схемы включения), Для окр. среды с темп. -50оС...+55оС, 2ExmIIT6X, IP68 | руб./шт | 5909
| Спектрон-220 | Извещатель пожарный пламени ИК взрывозащищенный, устойчив к воздействию соляного тумана. Оптический элемент вынесен на ОВ кабеле. Установка выносного оптического элемента во взрывоопасных помещениях. Для окр. среды с темп. -50 С...+55 С, IP68, чувствительный элемент IP66 | руб./шт | 8837
| Спектрон-220.Ex | Извещатель пожарный пламени ИК, взрывозащищенный электронный блок 1ExmIIT6X. Устойчив к воздействию соляного тумана. Оптический элемент вынесен на ОВ кабеле. Установка выносного оптического элемента во взрывоопасных помещениях. Для окр. среды с темп. -50оС...+55оС, IP68, чувствительный элемент IP66 | руб./шт | 13684
| Спектрон-220.Ex.Р | Извещатель пожарный пламени ИК, взрывозащищенный электронный блок 1ExmIIT6X. Устойчив к воздействию соляного тумана. Оптический элемент вынесен на ОВ кабеле, реле. Установка выносного оптического элемента во взрывоопасных помещениях. Для окр. среды с темп. -50оС...+55оС, IP68, чувствительный элемент IP66 | руб./шт | 14128
| Спектрон-220Р | Извещатель пожарный пламени ИК взрывозащищенный, устойчив к воздействию соляного тумана. Оптический элемент вынесен на ОВ кабеле, реле. Установка выносного оптического элемента во взрывоопасных помещениях. Для окр. среды с темп. -50оС...+55оС, IP68, чувствительный элемент IP66 | руб./шт | 9109
| Спектрон-401 Ехd М К0 | Извещатель пожарный пламени УФ, сталь, функция самоконтроля, 2 и 4 -проводное подключение, угол обзора 100 гр., 9-28В, 0,35 (600) мА, время сраб. 3,7,15,22*, Токр.среды -60...+90°С, РВ ExdI/1ExdIICT5, IP68, без кабельных вводов | руб./шт | 33040
| Спектрон-401 Ехd М К1 | Извещатель пожарный пламени УФ, сталь, функция самоконтроля, 2 и 4 -проводное подключение, угол обзора 100 гр., 9-28В, 0,35 (600) мА, время сраб. 3,7,15,22*, Токр.среды -60...+90°С, РВ ExdI/1ExdIICT5, IP68, штуцер G1/2+G1/2 | руб./шт | 33504
| Спектрон-401 Ехd М К2 | Извещатель пожарный пламени УФ, сталь, функция самоконтроля, 2 и 4 -проводное подключение, угол обзора 100 гр., 9-28В, 0,35 (600) мА, время сраб. 3,7,15,22*, Токр.среды -60...+90°С, РВ ExdI/1ExdIICT5, IP68, штуцер 12 мм+12 мм | руб./шт | 33983
| Спектрон-401 Ехd М К3 | Извещатель пожарный пламени УФ, сталь, функция самоконтроля, 2 и 4 -проводное подключение, угол обзора 100 гр., 9-28В, 0,35 (600) мА, время сраб. 3,7,15,22*, Токр.среды -60...+90°С, РВ ExdI/1ExdIICT5, IP68, штуцер G1/2+заглушка | руб./шт | 33493
| Спектрон-401 Ехd М К4 | Извещатель пожарный пламени УФ, сталь, функция самоконтроля, 2 и 4 -проводное подключение, угол обзора 100 гр., 9-28В, 0,35 (600) мА, время сраб. 3,7,15,22*, Токр.среды -60...+90°С, РВ ExdI/1ExdIICT5, IP68, штуцер 12 мм+заглушка | руб./шт | 33732
| Спектрон-401 Ехd М К5 | Извещатель пожарный пламени УФ, сталь, функция самоконтроля, 2 и 4 -проводное подключение, угол обзора 100 гр., 9-28В, 0,35 (600) мА, время сраб. 3,7,15,22*, Токр.среды -60...+90°С, РВ ExdI/1ExdIICT5, IP68, штуцер G3/4+G3/4 | руб./шт | 33648
| Спектрон-401 Ехd М К6 | Извещатель пожарный пламени УФ, сталь, функция самоконтроля, 2 и 4 -проводное подключение, угол обзора 100 гр., 9-28В, 0,35 (600) мА, время сраб. 3,7,15,22*, Токр.среды -60...+90°С, РВ ExdI/1ExdIICT5, IP68, штуцер G3/4+заглушка | руб./шт | 33565
| Спектрон-401 Ехd М К7 | Извещатель пожарный пламени УФ, сталь, функция самоконтроля, 2 и 4 -проводное подключение, угол обзора 100 гр., 9-28В, 0,35 (600) мА, время сраб. 3,7,15,22*, Токр.среды -60...+90°С, РВ ExdI/1ExdIICT5, IP68, штуцер 15 мм+ 15 мм | руб./шт | 34122
| Спектрон-401 Ехd М К8 | Извещатель пожарный пламени УФ, сталь, функция самоконтроля, 2 и 4 -проводное подключение, угол обзора 100 гр., 9-28В, 0,35 (600) мА, время сраб. 3,7,15,22*, Токр.среды -60...+90°С, РВ ExdI/1ExdIICT5, IP68, штуцер 15 мм+заглушка | руб./шт | 33803
| Спектрон-401 Ехd Н К0 | Извещатель пожарный пламени УФ, нержавеющая сталь, функция самоконтроля, 2 и 4 -проводное подключение, угол обзора 100 гр., 9-28В, 0,35 (600) мА, время сраб. 3,7,15,22*, Токр.среды -60...+90°С, РВ ExdI/1ExdIICT5, IP68, без кабельных вводов | руб./шт | 43427
| Спектрон-401 Ехd Н К1 | Извещатель пожарный пламени УФ, нержавеющая сталь, функция самоконтроля, 2 и 4 -проводное подключение, угол обзора 100 гр., 9-28В, 0,35 (600) мА, время сраб. 3,7,15,22*, Токр.среды -60...+90°С, РВ ExdI/1ExdIICT5, IP68, штуцер G1/2+G1/2 | руб./шт | 44355
| Спектрон-401 Ехd Н К2 | Извещатель пожарный пламени УФ, нержавеющая сталь, функция самоконтроля, 2 и 4 -проводное подключение, угол обзора 100 гр., 9-28В, 0,35 (600) мА, время сраб. 3,7,15,22*, Токр.среды -60...+90°С, РВ ExdI/1ExdIICT5, IP68, штуцер 12 мм+12 мм | руб./шт | 45305
| Спектрон-401 Ехd Н К3 | Извещатель пожарный пламени УФ, нержавеющая сталь, функция самоконтроля, 2 и 4 -проводное подключение, угол обзора 100 гр., 9-28В, 0,35 (600) мА, время сраб. 3,7,15,22*, Токр.среды -60...+90°С, РВ ExdI/1ExdIICT5, IP68, штуцер G1/2+заглушка | руб./шт | 44344
| Спектрон-401 Ехd Н К4 | Извещатель пожарный пламени УФ, нержавеющая сталь, функция самоконтроля, 2 и 4 -проводное подключение, угол обзора 100 гр., 9-28В, 0,35 (600) мА, время сраб. 3,7,15,22*, Токр.среды -60...+90°С, РВ ExdI/1ExdIICT5, IP68, штуцер 12 мм+заглушка | руб./шт | 44819
| Спектрон-401 Ехd Н К5 | Извещатель пожарный пламени УФ, нержавеющая сталь, функция самоконтроля, 2 и 4 -проводное подключение, угол обзора 100 гр., 9-28В, 0,35 (600) мА, время сраб. 3,7,15,22*, Токр.среды -60...+90°С, РВ ExdI/1ExdIICT5, IP68, штуцер G3/4+G3/4 | руб./шт | 44730
| Спектрон-401 Ехd Н К6 | Извещатель пожарный пламени УФ, нержавеющая сталь, функция самоконтроля, 2 и 4 -проводное подключение, угол обзора 100 гр., 9-28В, 0,35 (600) мА, время сраб. 3,7,15,22*, Токр.среды -60...+90°С, РВ ExdI/1ExdIICT5, IP68, штуцер G3/4+заглушка | руб./шт | 44532
| Спектрон-401 Ехd Н К7 | Извещатель пожарный пламени УФ, нержавеющая сталь, функция самоконтроля, 2 и 4 -проводное подключение, угол обзора 100 гр., 9-28В, 0,35 (600) мА, время сраб. 3,7,15,22*, Токр.среды -60...+90°С, РВ ExdI/1ExdIICT5, IP68, штуцер 15 мм+ 15 мм | руб./шт | 45858
| Спектрон-401 Ехd Н К8 | Извещатель пожарный пламени УФ, нержавеющая сталь, функция самоконтроля, 2 и 4 -проводное подключение, угол обзора 100 гр., 9-28В, 0,35 (600) мА, время сраб. 3,7,15,22*, Токр.среды -60...+90°С, РВ ExdI/1ExdIICT5, IP68, штуцер 15 мм+заглушка | руб./шт | 45096
| Спектрон-401.01 Ехd М К0 (на вспышку) | Извещатель пожарный пламени УФ, сталь, функция самоконтроля, 2 и 4 -проводное подключение, угол обзора 100 гр., 9-28В, 0,35 (600) мА, время сраб. 0,1; 0,5; 1; 2*, Токр.среды -60...+90°С, РВ ExdI/1ExdIICT5, IP68, без кабельных вводов | руб./шт | 37681
| Спектрон-401.01 Ехd М К1 (на вспышку) | Извещатель пожарный пламени УФ, сталь, функция самоконтроля, 2 и 4 -проводное подключение, угол обзора 100 гр., 9-28В, 0,35 (600) мА, время сраб. 0,1; 0,5; 1; 2*, Токр.среды -60...+90°С, РВ ExdI/1ExdIICT5, IP68, штуцер G1/2+G1/2 | руб./шт | 38145
| Спектрон-401.01 Ехd М К2 (на вспышку) | Извещатель пожарный пламени УФ, сталь, функция самоконтроля, 2 и 4 -проводное подключение, угол обзора 100 гр., 9-28В, 0,35 (600) мА, время сраб. 0,1; 0,5; 1; 2*, Токр.среды -60...+90°С, РВ ExdI/1ExdIICT5, IP68, штуцер 12 мм+12 мм | руб./шт | 38624
| Спектрон-401.01 Ехd М К3 (на вспышку) | Извещатель пожарный пламени УФ, сталь, функция самоконтроля, 2 и 4 -проводное подключение, угол обзора 100 гр., 9-28В, 0,35 (600) мА, время сраб. 0,1; 0,5; 1; 2*, Токр.среды -60...+90°С, РВ ExdI/1ExdIICT5, IP68, штуцер G1/2+заглушка | руб./шт | 38134
| Спектрон-401.01 Ехd М К4 (на вспышку) | Извещатель пожарный пламени УФ, сталь, функция самоконтроля, 2 и 4 -проводное подключение, угол обзора 100 гр., 9-28В, 0,35 (600) мА, время сраб. 0,1; 0,5; 1; 2*, Токр.среды -60...+90°С, РВ ExdI/1ExdIICT5, IP68, штуцер 12 мм+заглушка | руб./шт | 38373
| Спектрон-401.01 Ехd М К5 (на вспышку) | Извещатель пожарный пламени УФ, сталь, функция самоконтроля, 2 и 4 -проводное подключение, угол обзора 100 гр., 9-28В, 0,35 (600) мА, время сраб. 0,1; 0,5; 1; 2*, Токр.среды -60...+90°С, РВ ExdI/1ExdIICT5, IP68, штуцер G3/4+G3/4 | руб./шт | 38289
| Спектрон-401.01 Ехd М К6 (на вспышку) | Извещатель пожарный пламени УФ, сталь, функция самоконтроля, 2 и 4 -проводное подключение, угол обзора 100 гр., 9-28В, 0,35 (600) мА, время сраб. 0,1; 0,5; 1; 2*, Токр.среды -60...+90°С, РВ ExdI/1ExdIICT5, IP68, штуцер G3/4+заглушка | руб./шт | 38206
| Спектрон-401.01 Ехd М К7 (на вспышку) | Извещатель пожарный пламени УФ, сталь, функция самоконтроля, 2 и 4 -проводное подключение, угол обзора 100 гр., 9-28В, 0,35 (600) мА, время сраб. 0,1; 0,5; 1; 2*, Токр.среды -60...+90°С, РВ ExdI/1ExdIICT5, IP68, штуцер 15 мм+ 15 мм | руб./шт | 38763
| Спектрон-401.01 Ехd М К8 (на вспышку) | Извещатель пожарный пламени УФ, сталь, функция самоконтроля, 2 и 4 -проводное подключение, угол обзора 100 гр., 9-28В, 0,35 (600) мА, время сраб. 0,1; 0,5; 1; 2*, Токр.среды -60...+90°С, РВ ExdI/1ExdIICT5, IP68, штуцер 15 мм+заглушка | руб./шт | 38444
| Спектрон-401.01 Ехd Н К0 (на вспышку) | Извещатель пожарный пламени УФ, нержавеющая сталь, функция самоконтроля, 2 и 4 -проводное подключение, угол обзора 100 гр., 9-28В, 0,35 (600) мА, время сраб. 0,1; 0,5; 1; 2*, Токр.среды -60...+90°С, РВ ExdI/1ExdIICT5, IP68, без кабельных вводов | руб./шт | 48952
| Спектрон-401.01 Ехd Н К1 (на вспышку) | Извещатель пожарный пламени УФ, нержавеющая сталь, функция самоконтроля, 2 и 4 -проводное подключение, угол обзора 100 гр., 9-28В, 0,35 (600) мА, время сраб. 0,1; 0,5; 1; 2*, Токр.среды -60...+90°С, РВ ExdI/1ExdIICT5, IP68, штуцер G1/2+G1/2 | руб./шт | 49880
| Спектрон-401.01 Ехd Н К2 (на вспышку) | Извещатель пожарный пламени УФ, нержавеющая сталь, функция самоконтроля, 2 и 4 -проводное подключение, угол обзора 100 гр., 9-28В, 0,35 (600) мА, время сраб. 0,1; 0,5; 1; 2*, Токр.среды -60...+90°С, РВ ExdI/1ExdIICT5, IP68, штуцер 12 мм+12 мм | руб./шт | 50830
| Спектрон-401.01 Ехd Н К3 (на вспышку) | Извещатель пожарный пламени УФ, нержавеющая сталь, функция самоконтроля, 2 и 4 -проводное подключение, угол обзора 100 гр., 9-28В, 0,35 (600) мА, время сраб. 0,1; 0,5; 1; 2*, Токр.среды -60...+90°С, РВ ExdI/1ExdIICT5, IP68, штуцер G1/2+заглушка | руб./шт | 49869
| Спектрон-401.01 Ехd Н К4 (на вспышку) | Извещатель пожарный пламени УФ, нержавеющая сталь, функция самоконтроля, 2 и 4 -проводное подключение, угол обзора 100 гр., 9-28В, 0,35 (600) мА, время сраб. 0,1; 0,5; 1; 2*, Токр.среды -60...+90°С, РВ ExdI/1ExdIICT5, IP68, штуцер 12 мм+заглушка | руб./шт | 50344
| Спектрон-401.01 Ехd Н К5 (на вспышку) | Извещатель пожарный пламени УФ, нержавеющая сталь, функция самоконтроля, 2 и 4 -проводное подключение, угол обзора 100 гр., 9-28В, 0,35 (600) мА, время сраб. 0,1; 0,5; 1; 2*, Токр.среды -60...+90°С, РВ ExdI/1ExdIICT5, IP68, штуцер G3/4+G3/4 | руб./шт | 50255
| Спектрон-401.01 Ехd Н К6 (на вспышку) | Извещатель пожарный пламени УФ, нержавеющая сталь, функция самоконтроля, 2 и 4 -проводное подключение, угол обзора 100 гр., 9-28В, 0,35 (600) мА, время сраб. 0,1; 0,5; 1; 2*, Токр.среды -60...+90°С, РВ ExdI/1ExdIICT5, IP68, штуцер G3/4+заглушка | руб./шт | 50057
| Спектрон-401.01 Ехd Н К7 (на вспышку) | Извещатель пожарный пламени УФ, нержавеющая сталь, функция самоконтроля, 2 и 4 -проводное подключение, угол обзора 100 гр., 9-28В, 0,35 (600) мА, время сраб. 0,1; 0,5; 1; 2*, Токр.среды -60...+90°С, РВ ExdI/1ExdIICT5, IP68, штуцер 15 мм+ 15 мм | руб./шт | 51383
| Спектрон-401.01 Ехd Н К8 (на вспышку) | Извещатель пожарный пламени УФ, нержавеющая сталь, функция самоконтроля, 2 и 4 -проводное подключение, угол обзора 100 гр., 9-28В, 0,35 (600) мА, время сраб. 0,1; 0,5; 1; 2*, Токр.среды -60...+90°С, РВ ExdI/1ExdIICT5, IP68, штуцер 15 мм+заглушка | руб./шт | 50621
| Спектрон-401В | Извещатель пламени, УФ, взрывозащ.0ExiaIICT4, дальность 50м, 90°, Uпит.9...28В, Iпотр.250мкА, 2-х или 4-х проводная схема включения, IP66, -30…+55°С | руб./шт | 12646
| Спектрон-401В.01 (на вспышку) | Извещатель пламени с малым временем срабатывания, время срабатывания 0,1с (на вспышку), взрывозащита 0ExsIIT4X, УФ, дальность 50м, 90°, 9...28В, 22мА, IP68, -40…+55°С | руб./шт | 15018
| Спектрон-401ВМ | Извещатель пламени взрывозащищенный 0ExsIIT4X, УФ, дальность 50м, 90°, 9...28В, 22мА, IP68, -30…+55°С. Металлический корпус. | руб./шт | 17290
| Спектрон-401ВМ.01 (на вспышку) | Извещатель пламени с малым временем срабатывания, время срабатывания 0,1с (на вспышку), взрывозащита 0ExsIIT4X, УФ, дальность 50м, 90°, 9...28В, 22мА, IP68, -30…+55°С. Металлический корпус. | руб./шт | 19760
| Спектрон-601 Exi-С | Извещатель пожарный пламени ИК/УФ, корпус поликарбонат, функция самоконтроля, 2 и 4 -проводное подключение, угол обзора 100 гр., 9-28В, 0,55 мА, время сраб. 3,7,15,22*, не реагирует на сварку, Токр.среды -40...+55°C, OExiaIICT4 X, IP 68 | руб./шт | 24601
| Спектрон-601 Ехd М К0 | Извещатель пожарный пламени ИК/УФ, сталь, функция самоконтроля, 2 и 4 -проводное подключение, угол обзора 100 гр., 9-28В, 0,65 мА, время сраб. 3,7,15,22*, Токр.среды -60...+75°С, РВ ExdI/1ExdIICT5, IP68, без кабельных вводов | руб./шт | 71825
| Спектрон-601 Ехd М К0 (HART) | Извещатель пожарный пламени ИК/УФ, сталь, функция самоконтроля, HART, 2 и 4 -проводное подключение, угол обзора 100 гр., 9-28В, 0,65 мА, время сраб. 3,7,15,22*, Токр.среды -60...+75°С, РВ ExdI/1ExdIICT5, IP68, без кабельных вводов | руб./шт | 82875
| Спектрон-601 Ехd М К1 | Извещатель пожарный пламени ИК/УФ, сталь, функция самоконтроля, 2 и 4 -проводное подключение, угол обзора 100 гр., 9-28В, 0,65 мА, время сраб. 3,7,15,22*, Токр.среды -60...+75°С, РВ ExdI/1ExdIICT5, IP68, штуцер G1/2+G1/2 | руб./шт | 72289
| Спектрон-601 Ехd М К1 (HART) | Извещатель пожарный пламени ИК/УФ, сталь, функция самоконтроля, HART, 2 и 4 -проводное подключение, угол обзора 100 гр., 9-28В, 0,65 мА, время сраб. 3,7,15,22*, Токр.среды -60...+75°С, РВ ExdI/1ExdIICT5, IP68, штуцер G1/2+G1/2 | руб./шт | 83339
| Спектрон-601 Ехd М К2 | Извещатель пожарный пламени ИК/УФ, сталь, функция самоконтроля, 2 и 4 -проводное подключение, угол обзора 100 гр., 9-28В, 0,65 мА, время сраб. 3,7,15,22*, Токр.среды -60...+75°С, РВ ExdI/1ExdIICT5, IP68, штуцер 12 мм+12 мм | руб./шт | 72769
| Спектрон-601 Ехd М К2 (HART) | Извещатель пожарный пламени ИК/УФ, сталь, функция самоконтроля, HART, 2 и 4 -проводное подключение, угол обзора 100 гр., 9-28В, 0,65 мА, время сраб. 3,7,15,22*, Токр.среды -60...+75°С, РВ ExdI/1ExdIICT5, IP68, штуцер 12 мм+12 мм | руб./шт | 83819
| Спектрон-601 Ехd М К3 | Извещатель пожарный пламени ИК/УФ, сталь, функция самоконтроля, 2 и 4 -проводное подключение, угол обзора 100 гр., 9-28В, 0,65 мА, время сраб. 3,7,15,22*, Токр.среды -60...+75°С, РВ ExdI/1ExdIICT5, IP68, штуцер G1/2+заглушка | руб./шт | 72279
| Спектрон-601 Ехd М К3 (HART) | Извещатель пожарный пламени ИК/УФ, сталь, функция самоконтроля, HART, 2 и 4 -проводное подключение, угол обзора 100 гр., 9-28В, 0,65 мА, время сраб. 3,7,15,22*, Токр.среды -60...+75°С, РВ ExdI/1ExdIICT5, IP68, штуцер G1/2+заглушка | руб./шт | 83329
| Спектрон-601 Ехd М К4 | Извещатель пожарный пламени ИК/УФ, сталь, функция самоконтроля, 2 и 4 -проводное подключение, угол обзора 100 гр., 9-28В, 0,65 мА, время сраб. 3,7,15,22*, Токр.среды -60...+75°С, РВ ExdI/1ExdIICT5, IP68, штуцер 12 мм+заглушка | руб./шт | 72518
| Спектрон-601 Ехd М К4 (HART) | Извещатель пожарный пламени ИК/УФ, сталь, функция самоконтроля, HART, 2 и 4 -проводное подключение, угол обзора 100 гр., 9-28В, 0,65 мА, время сраб. 3,7,15,22*, Токр.среды -60...+75°С, РВ ExdI/1ExdIICT5, IP68, штуцер 12 мм+заглушка | руб./шт | 83568
| Спектрон-601 Ехd М К5 | Извещатель пожарный пламени ИК/УФ, сталь, функция самоконтроля, 2 и 4 -проводное подключение, угол обзора 100 гр., 9-28В, 0,65 мА, время сраб. 3,7,15,22*, Токр.среды -60...+75°С, РВ ExdI/1ExdIICT5, IP68, штуцер G3/4+G3/4 | руб./шт | 72433
| Спектрон-601 Ехd М К5 (HART) | Извещатель пожарный пламени ИК/УФ, сталь, функция самоконтроля, HART, 2 и 4 -проводное подключение, угол обзора 100 гр., 9-28В, 0,65 мА, время сраб. 3,7,15,22*, Токр.среды -60...+75°С, РВ ExdI/1ExdIICT5, IP68, штуцер G3/4+G3/4 | руб./шт | 83483
| Спектрон-601 Ехd М К6 | Извещатель пожарный пламени ИК/УФ, сталь, функция самоконтроля, 2 и 4 -проводное подключение, угол обзора 100 гр., 9-28В, 0,65 мА, время сраб. 3,7,15,22*, Токр.среды -60...+75°С, РВ ExdI/1ExdIICT5, IP68, штуцер G3/4+заглушка | руб./шт | 72350
| Спектрон-601 Ехd М К6 (HART) | Извещатель пожарный пламени ИК/УФ, сталь, функция самоконтроля, HART, 2 и 4 -проводное подключение, угол обзора 100 гр., 9-28В, 0,65 мА, время сраб. 3,7,15,22*, Токр.среды -60...+75°С, РВ ExdI/1ExdIICT5, IP68, штуцер G3/4+заглушка | руб./шт | 83400
| Спектрон-601 Ехd М К7 | Извещатель пожарный пламени ИК/УФ, сталь, функция самоконтроля, 2 и 4 -проводное подключение, угол обзора 100 гр., 9-28В, 0,65 мА, время сраб. 3,7,15,22*, Токр.среды -60...+75°С, РВ ExdI/1ExdIICT5, IP68, штуцер 15 мм+ 15 мм | руб./шт | 72908
| Спектрон-601 Ехd М К7 (HART) | Извещатель пожарный пламени ИК/УФ, сталь, функция самоконтроля, HART, 2 и 4 -проводное подключение, угол обзора 100 гр., 9-28В, 0,65 мА, время сраб. 3,7,15,22*, Токр.среды -60...+75°С, РВ ExdI/1ExdIICT5, IP68, штуцер 15 мм+ 15 мм | руб./шт | 83958
| Спектрон-601 Ехd М К8 | Извещатель пожарный пламени ИК/УФ, сталь, функция самоконтроля, 2 и 4 -проводное подключение, угол обзора 100 гр., 9-28В, 0,65 мА, время сраб. 3,7,15,22*, Токр.среды -60...+75°С, РВ ExdI/1ExdIICT5, IP68, штуцер 15 мм+заглушка | руб./шт | 72588
| Спектрон-601 Ехd М К8 (HART) | Извещатель пожарный пламени ИК/УФ, сталь, функция самоконтроля, HART, 2 и 4 -проводное подключение, угол обзора 100 гр., 9-28В, 0,65 мА, время сраб. 3,7,15,22*, Токр.среды -60...+75°С, РВ ExdI/1ExdIICT5, IP68, штуцер 15 мм+заглушка | руб./шт | 83638
| Спектрон-601 Ехd Н К0 | Извещатель пожарный пламени ИК/УФ, нержавеющая сталь, функция самоконтроля, 2 и 4 -проводное подключение, угол обзора 100 гр., 9-28В, 0,65 мА, время сраб. 3,7,15,22*, Токр.среды -60...+75°С, РВ ExdI/1ExdIICT5, IP68, без кабельных вводов | руб./шт | 86190
| Спектрон-601 Ехd Н К0 (HART) | Извещатель пожарный пламени ИК/УФ, нержавеющая сталь, функция самоконтроля, HART, 2 и 4 -проводное подключение, угол обзора 100 гр., 9-28В, 0,65 мА, время сраб. 3,7,15,22*, Токр.среды -60...+75°С, РВ ExdI/1ExdIICT5, IP68, без кабельных вводов | руб./шт | 97240
| Спектрон-601 Ехd Н К1 | Извещатель пожарный пламени ИК/УФ, нержавеющая сталь, функция самоконтроля, 2 и 4 -проводное подключение, угол обзора 100 гр., 9-28В, 0,65 мА, время сраб. 3,7,15,22*, Токр.среды -60...+75°С, РВ ExdI/1ExdIICT5, IP68, штуцер G1/2+G1/2 | руб./шт | 87118
| Спектрон-601 Ехd Н К1 (HART) | Извещатель пожарный пламени ИК/УФ, нержавеющая сталь, функция самоконтроля, HART, 2 и 4 -проводное подключение, угол обзора 100 гр., 9-28В, 0,65 мА, время сраб. 3,7,15,22*, Токр.среды -60...+75°С, РВ ExdI/1ExdIICT5, IP68, штуцер G1/2+G1/2 | руб./шт | 98168
| Спектрон-601 Ехd Н К2 | Извещатель пожарный пламени ИК/УФ, нержавеющая сталь, функция самоконтроля, 2 и 4 -проводное подключение, угол обзора 100 гр., 9-28В, 0,65 мА, время сраб. 3,7,15,22*, Токр.среды -60...+75°С, РВ ExdI/1ExdIICT5, IP68, штуцер 12 мм+12 мм | руб./шт | 88069
| Спектрон-601 Ехd Н К2 (HART) | Извещатель пожарный пламени ИК/УФ, нержавеющая сталь, функция самоконтроля, HART, 2 и 4 -проводное подключение, угол обзора 100 гр., 9-28В, 0,65 мА, время сраб. 3,7,15,22*, Токр.среды -60...+75°С, РВ ExdI/1ExdIICT5, IP68, штуцер 12 мм+12 мм | руб./шт | 99119
| Спектрон-601 Ехd Н К3 | Извещатель пожарный пламени ИК/УФ, нержавеющая сталь, функция самоконтроля, 2 и 4 -проводное подключение, угол обзора 100 гр., 9-28В, 0,65 мА, время сраб. 3,7,15,22*, Токр.среды -60...+75°С, РВ ExdI/1ExdIICT5, IP68, штуцер G1/2+заглушка | руб./шт | 87108
| Спектрон-601 Ехd Н К3 (HART) | Извещатель пожарный пламени ИК/УФ, нержавеющая сталь, функция самоконтроля, HART, 2 и 4 -проводное подключение, угол обзора 100 гр., 9-28В, 0,65 мА, время сраб. 3,7,15,22*, Токр.среды -60...+75°С, РВ ExdI/1ExdIICT5, IP68, штуцер G1/2+заглушка | руб./шт | 98158
| Спектрон-601 Ехd Н К4 | Извещатель пожарный пламени ИК/УФ, нержавеющая сталь, функция самоконтроля, 2 и 4 -проводное подключение, угол обзора 100 гр., 9-28В, 0,65 мА, время сраб. 3,7,15,22*, Токр.среды -60...+75°С, РВ ExdI/1ExdIICT5, IP68, штуцер 12 мм+заглушка | руб./шт | 87582
| Спектрон-601 Ехd Н К4 (HART) | Извещатель пожарный пламени ИК/УФ, нержавеющая сталь, функция самоконтроля, HART, 2 и 4 -проводное подключение, угол обзора 100 гр., 9-28В, 0,65 мА, время сраб. 3,7,15,22*, Токр.среды -60...+75°С, РВ ExdI/1ExdIICT5, IP68, штуцер 12 мм+заглушка | руб./шт | 98632
| Спектрон-601 Ехd Н К5 | Извещатель пожарный пламени ИК/УФ, нержавеющая сталь, функция самоконтроля, 2 и 4 -проводное подключение, угол обзора 100 гр., 9-28В, 0,65 мА, время сраб. 3,7,15,22*, Токр.среды -60...+75°С, РВ ExdI/1ExdIICT5, IP68, штуцер G3/4+G3/4 | руб./шт | 87494
| Спектрон-601 Ехd Н К5 (HART) | Извещатель пожарный пламени ИК/УФ, нержавеющая сталь, функция самоконтроля, HART, 2 и 4 -проводное подключение, угол обзора 100 гр., 9-28В, 0,65 мА, время сраб. 3,7,15,22*, Токр.среды -60...+75°С, РВ ExdI/1ExdIICT5, IP68, штуцер G3/4+G3/4 | руб./шт | 98544
| Спектрон-601 Ехd Н К6 | Извещатель пожарный пламени ИК/УФ, нержавеющая сталь, функция самоконтроля, 2 и 4 -проводное подключение, угол обзора 100 гр., 9-28В, 0,65 мА, время сраб. 3,7,15,22*, Токр.среды -60...+75°С, РВ ExdI/1ExdIICT5, IP68, штуцер G3/4+заглушка | руб./шт | 87295
| Спектрон-601 Ехd Н К6 (HART) | Извещатель пожарный пламени ИК/УФ, нержавеющая сталь, функция самоконтроля, HART, 2 и 4 -проводное подключение, угол обзора 100 гр., 9-28В, 0,65 мА, время сраб. 3,7,15,22*, Токр.среды -60...+75°С, РВ ExdI/1ExdIICT5, IP68, штуцер G3/4+заглушка | руб./шт | 98345
| Спектрон-601 Ехd Н К7 | Извещатель пожарный пламени ИК/УФ, нержавеющая сталь, функция самоконтроля, 2 и 4 -проводное подключение, угол обзора 100 гр., 9-28В, 0,65 мА, время сраб. 3,7,15,22*, Токр.среды -60...+75°С, РВ ExdI/1ExdIICT5, IP68, штуцер 15 мм+ 15 мм | руб./шт | 88621
| Спектрон-601 Ехd Н К7 (HART) | Извещатель пожарный пламени ИК/УФ, нержавеющая сталь, функция самоконтроля, HART, 2 и 4 -проводное подключение, угол обзора 100 гр., 9-28В, 0,65 мА, время сраб. 3,7,15,22*, Токр.среды -60...+75°С, РВ ExdI/1ExdIICT5, IP68, штуцер 15 мм+ 15 мм | руб./шт | 99671
| Спектрон-601 Ехd Н К8 | Извещатель пожарный пламени ИК/УФ, нержавеющая сталь, функция самоконтроля, 2 и 4 -проводное подключение, угол обзора 100 гр., 9-28В, 0,65 мА, время сраб. 3,7,15,22*, Токр.среды -60...+75°С, РВ ExdI/1ExdIICT5, IP68, штуцер 15 мм+заглушка | руб./шт | 87859
| Спектрон-601 Ехd Н К8 (HART) | Извещатель пожарный пламени ИК/УФ, нержавеющая сталь, функция самоконтроля, HART, 2 и 4 -проводное подключение, угол обзора 100 гр., 9-28В, 0,65 мА, время сраб. 3,7,15,22*, Токр.среды -60...+75°С, РВ ExdI/1ExdIICT5, IP68, штуцер 15 мм+заглушка | руб./шт | 98909
| Спектрон-601 Exi (Спектрон-601В) | Многодиапазонный извещатель пламени взрывозащищенный OexiaIICT4, до 30м (ТП5), угол обзора 100°, 2/4-х проводная схема в подкл., U-пит.9...28В, I-потр.350мкА, t-раб.-40...+55°C, IP66, 280х210х90мм, пластик | руб./шт | 15600
| Спектрон-601 Exi-М (Спектрон-601ВМ) | Многодиапазонный извещатель пламени взрывозащищенный OexiaIICT4, до 30м (ТП5), угол обзора 100°, 2/4-х проводная схема в подкл., U-пит.9...28В, I-потр.350мкА, t-раб.-40...+55°C, IP66, 280х210х90мм, металл | руб./шт | 21173
| Тестовый фонарь для ИПП-07е-330-1/2 "Гелиос" | Фонарь тестовый для ИПП330-07е "Гелиос", взрывозащ. 2ExibIICT4, элем.питания R20 х 2шт., IP65, tраб.-20…+40°С, 220х60мм | руб./шт | 27500
NEW | ТФ-2 Ex Тюльпан | Тестовый фонарь для извещателей ИК+УФ взрывозащищенный, дальность до 4 м, встроенный аккумулятор (6 В), IP67, t-раб.-40...+55°С, зарядное устройство в комплекте | руб./шт | 12940
NEW | Тюльпан 2-12 Ex (ИП 330-27-4) | 2 ИК канала+ТВ (горение водорода - 2,7 мкм+опорный канал:4,0 мкм) угол обзора 90° на 10 м, Uпит.=9..28 В, Iпотр.=70 мА, контр. запыления, авт.подогрев (отключаемый), -55...+55°C | руб./шт | 24060
NEW | Тюльпан 2-14 Ex (ИП 330-23-1) | Извещатель пожарный пламени с двумя опорными каналами (4,0 мкм и 5,0 мкм) взрывозащищенный, 1ExdIIBT5, 4-х проводная схема включения, 1ИК канал, спектральная чувствительность 4.4 мкм, 25м х 90°, регулировка порога срабатывания, RS-485 (MODBUS RTU), U-пит.8...28 В, I-потр.200 мА (при включенном подогреве), IP65, t-раб.-55...+50°С, 105х120х140 мм. Алюминиевый корпус. | руб./шт | 29040
NEW | Тюльпан 2-16 Ex (ИП 329/330-11-1) | Извещатель пожарный пламени взрывозащищенный, 1ExdIIBT5, 4-х проводная схема включения, ИК/УФ (4.3 мкм/185...260 мкм), 25м х 90°, выбор логики и регулировка порога срабатывания, U-пит.8...28 В, I-потр.20 мА, IP65, t-раб.-40...+55°С, 105х120х140 мм. Алюминиевый корпус. | руб./шт | 20110
NEW | Тюльпан 2-18 Ex (ИП 329-19-1) | Извещатель пожарный пламени взрывозащищенный, 1ExdIIBT5, 4-х проводная схема включения, 1УФ канал, спектральная чувствительность 200 нм, 25м х 90°, регулировка порога срабатывания, U-пит.8...28 В, I-потр.20 мА, IP65, t-раб.-40...+55°С | руб./шт | 13850
NEW | Тюльпан 2-20 Ex (ИП 330-25-4) | 3 ИК канала (горение углеводородов и водорода-2,7 мкм+4,4 мкм+опорный канал:4,0 мкм), угол обзора 90° на 25 м; контр. запыления, авт. подогрев (отключаемый), Uпит.=8...28 В, Iпотр.=70 мА; -55…+55°C | руб./шт | 29040
NEW | Тюльпан 2-23 Ex (ИП 330-29-1) | Извещатель пожарный пламени с встроенной видеокамерой взрывозащищенный, 1ExdIIBT5, 4-х проводная схема включения, 1ИК канал, спектральная чувствительность 4.4 мкм, 25м х 90°, регулировка порога срабатывания, U-пит.8...28 В, I-потр.250 мА (при включенном подогреве), IP65, t-раб.-55...+55°С | руб./шт | 24060
2.4 | Извещатели ручные взрывозащищенные
| ИП 535 "ГАРАНТ" | ИПР для наруж.установ., 0ExiaIIBT6, агресс. стойкий, штуцер в компл., I-деж.10мкА, t-раб.-55...+70°С, IP67, 160х110х70мм | руб./шт | 4035.6
| ИП 535 "ГАРАНТ" двухвводный (проходной) | ИПР для наруж.установ. 2 каб.ввода, 0ExiaIIBT6, агресс. стойкий, штуцер в компл., I-деж.10мкА, t-раб.-55...+70°С, IP67, 190х110х70мм | руб./шт | 4212.6
| ИП 535 "ГАРАНТ-М" | ИПР для наруж.установ., 0ExiaIIBT6, индик. дежур. реж., внешний токоогр. резистор, НЗ и НР конт., агресс. стойкий, штуцер в компл., I-деж.50мкА, t-раб.-55...+70°С, IP67, 160х110х70мм | руб./шт | 4342.4
| ИП 535 "ГАРАНТ-М" двухвводный (проходной) | ИПР для наруж.установ. 2 каб.ввода, 0ExiaIIBT6, индик. дежур. реж., внешний токоогр. резистор, НЗ и НР конт., агресс. стойкий, штуцер в компл., I-деж.50мкА, t-раб.-55...+70°С, IP67, 225х110х70мм | руб./шт | 4554.8
| Стекло запасное для ИП 535 ГАРАНТ/ГАРАНТ-М и ПДП/ПДП исп. 01 | Стекло запасное для извещателей ГАРАНТ/ГАРАНТ-М и для ПДП/ПДП исп.01 | руб./шт | 86.23
| ИП 535-07е (компл.01), ШТ1/2"+ШТ1/2", "Пожар" | Извещатель пожарный ручной взрывозащищенный, корпус - алюминий, Tокр.среды -55С … +85С. В комплекте 2 штуцера под трубную разводку G1/2", 1ExdmIICT6, IP67 | руб./шт | 5946
| ИП 535-07е (компл.02), КВБ12+КВБ12, "Пожар" | Извещатель пожарный ручной взрывозащищенный, корпус - алюминий, Tокр.среды -55С … +85С. В комплекте 2 кабельных ввода под бронированный кабель или металлорукав | руб./шт | 6514
| ИП 535-07е (компл.03), ШТ1/2"+ЗГ, "Пожар" | Извещатель пожарный ручной взрывозащищенный, корпус - алюминий, Tокр.среды -55С … +85С. В комплекте 1 штуцер под трубную разводку G1/2" и 1 оконечная заглушка | руб./шт | 5878
| ИП 535-07е (компл.04), КВБ12+ЗГ, "Пожар" | Извещатель пожарный ручной взрывозащищенный, корпус - алюминий, Tокр.среды -55С … +85С. В комплекте 1 кабельный ввод и 1 оконечная заглушка | руб./шт | 6161
| ИП 535-07е (компл.07), КВМ15+КВМ15, "Пожар" | Извещатель пожарный ручной взрывозащищенный, корпус - алюминий, Tокр.среды -55С … +85С. В комплекте 2 кабельных ввода под бронированный кабель или металлорукав (15мм) | руб./шт | 6649
| ИП 535-07е (компл.08), КВМ15+ЗГ, "Пожар" | Извещатель пожарный ручной взрывозащищенный, корпус - алюминий, Tокр.среды -55С … +85С. В комплекте 1 кабельный ввод и 1 оконечная заглушка (15мм) | руб./шт | 6229
NEW | ИП 535-07е, КВБ17+ЗГ, "Пожар" | Извещатель пожарный ручной взрывозащищенный 1ЕхdmIICT6; 2-х проводный; 2 схемы включения; с индикацией режимов работы; U-шс.8…28 В; I-потр.70 мкА; IP66; t-раб.-60…+85°С; 120x135x95 мм; корпус из алюминиевого сплава АК 12; масса 1,0 кг. В комплекте с кабельным вводом под бронекабель диаметром до 17 мм и заглушкой. | руб./шт | 6315
NEW | ИП 535-07е, КВБ17+КВБ17, "Пожар" | Извещатель пожарный ручной взрывозащищенный 1ЕхdmIICT6; 2-х проводный; 2 схемы включения; с индикацией режимов работы; U-шс.8…28 В; I-потр.70 мкА; IP66; t-раб.-60…+85°С; 120x135x95 мм; корпус из алюминиевого сплава АК 12; масса 1,0 кг. В комплекте с двумя кабельнымы вводами под бронекабель диаметром до 17 мм. | руб./шт | 6821
| Козырек для ИП 535-07е | Козырек для извещателя ИП535-07е/еа и для УДП 535-07е "ПУСК" | руб./шт | 826
| УДП 535-07е "Пуск", И1 (компл.01), ШТ1/2"+ШТ1/2" | Устройство дистанционного пуска взрывозащищенное 1ЕхdmIICT6, "ПУСК", максимальное коммутируемое напряжение 60 В, максимально допустимый коммутируемый ток 500 мА, максимально допустимая коммутируемая мощность 10 Вт, степень защиты оболочкой IP66, диапазон рабочих температур -60...+85°С, габаритные размеры 245x135x80 мм, два штуцера для трубной разводки с резьбой G1/2/ | руб./шт | 6944
| УДП 535-07е "Пуск", И1 (компл.02), КВБ12+КВБ12 | Устройство дистанционного пуска взрывозащищенное 1ЕхdmIICT6, "ПУСК", максимальное коммутируемое напряжение 60 В, максимально допустимый коммутируемый ток 500 мА, максимально допустимая коммутируемая мощность 10 Вт, степень защиты оболочкой IP66, диапазон рабочих температур -60...+85°С, габаритные размеры 245x135x80 мм, два кабельных ввода для бронированного кабеля с диаметром до 12 мм или металлорукавом с условным проходом 10 мм. | руб./шт | 7511
| УДП 535-07е "Пуск", И1 (компл.03), ШТ1/2"+ЗГ | Устройство дистанционного пуска взрывозащищенное 1ЕхdmIICT6, "ПУСК", максимальное коммутируемое напряжение 60 В, максимально допустимый коммутируемый ток 500 мА, максимально допустимая коммутируемая мощность 10 Вт, степень защиты оболочкой IP66, диапазон рабочих температур -60...+85°С, габаритные размеры 245x135x80 мм, один штуцер для трубной разводки с резьбой G1/2/ и одна заглушка | руб./шт | 6875
| УДП 535-07е "Пуск", И1 (компл.04), КВБ12+ЗГ | Устройство дистанционного пуска взрывозащищенное 1ЕхdmIICT6, "ПУСК", максимальное коммутируемое напряжение 60 В, максимально допустимый коммутируемый ток 500 мА, максимально допустимая коммутируемая мощность 10 Вт, степень защиты оболочкой IP66, диапазон рабочих температур -60...+85°С, габаритные размеры 245x135x80 мм, один кабельный ввод для бронированного кабеля с диаметром брони до 12 мм или металлорукавом с условным проходом 10 мм и заглушка. | руб./шт | 7159
| УДП 535-07е "Пуск", И1 (компл.07), КВМ15+КВМ15 | Устройство дистанционного пуска взрывозащищенное 1ЕхdmIICT6, "ПУСК", максимальное коммутируемое напряжение 60 В, максимально допустимый коммутируемый ток 500 мА, максимально допустимая коммутируемая мощность 10 Вт, степень защиты оболочкой IP66, диапазон рабочих температур -60...+85°С, габаритные размеры 245x135x80 мм, два кабельных ввода для монтажа кабелем в металлорукаве с условным проходом 15 мм | руб./шт | 7646
| УДП 535-07е "Пуск", И1 (компл.08), КВМ15+ЗГ | Устройство дистанционного пуска взрывозащищенное 1ЕхdmIICT6, "ПУСК", максимальное коммутируемое напряжение 60 В, максимально допустимый коммутируемый ток 500 мА, максимально допустимая коммутируемая мощность 10 Вт, степень защиты оболочкой IP66, диапазон рабочих температур -60...+85°С, габаритные размеры 245x135x80 мм, кабельный ввод для монтажа кабелем в металлорукаве с условным проходом 15 мм и заглушка | руб./шт | 7226
| Элемент сменный к УДП 535-07е "Пуск" (10 шт) | Элемент сменный для фиксации защитного элемента, комплект 10 шт. | руб./уп | 98
| ИП 535/В "Север" | Извещатель пожарный ручной с переключающимся герконом, 24В, 20мА, 0ExiallCT6, IP55 | руб./шт | 4316.38
| Ручка к ИПР 535/В "Север" | Ручка сменная (приводной элемент) для извещателя пожарного ручного взрывозащищённого ИП 535/В "Север" | руб./шт | 152.4
| ИПР 514-2/В "Культ" | Металлическая педаль, 0ExiaIICT6, IP54 | руб./шт | 3669.93
| ИПР 514-2/В И "Культ" | Металлическая педаль, индикация, 1ExibIIBT6, IP54 | руб./шт | 3784.63
| ИПР 535 Горизонт | Извещатель ручной, Uпит. 6-27В, потребляемый ток в дежурном режиме не более 10 мкА, Т.окр. Среды -55...+85, 0ExiaIIBT6Ga, IP67 | руб./шт | 3500
| ИПР 535 Горизонт "Пуск" | Извещатель ручной, Uпит. 6-27В, потребляемый ток в дежурном режиме не более 10 мкА, Т.окр. Среды -55...+85, 0ExiaIIBT6Ga, IP67 | руб./шт | 3868
| ИПР 535 Горизонт МК К | Извещатель ручной, 10-27В, 50 мкА, Т.окр. среды -55...+75, корпус - алюм., штуцер под кабель, IP67, 1ExdIIBT6Gb | руб./шт | 4308
| ИПР 535 Горизонт МК ТG1/2 | Извещатель ручной, 10-27В, 50 мкА, Т.окр. среды -55...+75, корпус - алюм., штуцер под трубу 1/2, IP67, 1ExdIIBT6Gb | руб./шт | 4457
| ИПР 535 Горизонт МК ТG3/4 | Извещатель ручной, 10-27В, 50 мкА, Т.окр. среды -55...+75, корпус - алюм., штуцер под трубу 3/4, IP67, 1ExdIIBT6Gb | руб./шт | 4457
| ИПР 535 Горизонт МК Б | Извещатель ручной, 10-27В, 50 мкА, Т.окр. среды -55...+75, корпус - алюм., штуцер под бронекабель, IP67, 1ExdIIBT6Gb | руб./шт | 4968
| ИПР 535 Горизонт "Пуск" МК К | Извещатель ручной, 10-27В, 50 мкА, Т.окр. среды -55...+75, корпус - алюм., штуцер под кабель, IP67, 1ExdIIBT6Gb | руб./шт | 4739
| ИПР 535 Горизонт "Пуск" МК ТG1/2 | Извещатель ручной, 10-27В, 50 мкА, Т.окр. среды -55...+75, корпус - алюм., штуцер под трубу 1/2, IP67, 1ExdIIBT6Gb | руб./шт | 4903
| ИПР 535 Горизонт "Пуск" МК ТG3/4 | Извещатель ручной, 10-27В, 50 мкА, Т.окр. среды -55...+75, корпус - алюм., штуцер под трубу 3/4, IP67, 1ExdIIBT6Gb | руб./шт | 4903
| ИПР 535 Горизонт "Пуск" МК Б | Извещатель ручной, 10-27В, 50 мкА, Т.окр. среды -55...+75, корпус - алюм., штуцер под бронекабель, IP67, 1ExdIIBT6Gb | руб./шт | 5463
| ИП 535-Спектрон-Exd-М ПОЖАР | Извещатель пожарный ручной взрывозащищенный 1ExdIIСT6, световая индикация дежур.режима, НЗ/НР схема включения, Uшс.9…28В, Iпотр.50мкА, IP67, tраб.-60…+85С, 130х90х116мм, корпус - алюминиевый сплав, без кабельных вводов | руб./шт | 4750
| ИП 535-Спектрон-Exd-Н ПОЖАР | Извещатель пожарный ручной взрывозащищенный РВ ЕхdI/1ExdIICT5/Т6, световая индикация дежур.режима, НЗ/НР схема включения, Uшс.9…28В, Iпотр.50мкА, IP67, tраб.-60…+85С, 130х90х116мм, корпус - нержавеющая сталь, без кабельных вводов | руб./шт | 11800
NEW | Спектрон-512-М-ИПР-А | Извещатель пожарный ручной взрывозащищенный 1ExdIICT6 без пломбирования стекла; 2-х проводный; с индикацией режимов работы; U-шс.9…28 В; I-потр.250 мкА; IP68; t-раб.-60…+85°С; 123x106x122 мм; корпус из алюминиевого сплава АК 12; масса 1,0 кг. | руб./шт | 10800
NEW | Спектрон-512-М-ИПР-В | Извещатель пожарный ручной взрывозащищенный 1ExdIICT6 с пломбированием стекла; 2-х проводный; с индикацией режимов работы; U-шс.9…28 В; I-потр.250 мкА; IP68; t-раб.-60…+85°С; 123x106x122 мм; корпус из алюминиевого сплава АК 12; масса 1,0 кг. | руб./шт | 10800
NEW | Спектрон-512-Н-ИПР-А | Извещатель пожарный ручной взрывозащищенный РВ ExdI / 1ExdIICT6 без пломбирования стекла; 2-х проводный; с индикацией режимов работы; U-шс.9…28 В; I-потр.250 мкА; IP68; t-раб.-60…+85°С; 123x106x122 мм; корпус из нержавеющей стали 12Х18Н10Т; масса 2,6 кг. | руб./шт | 18300
NEW | Спектрон-512-Н-ИПР-В | Извещатель пожарный ручной взрывозащищенный РВ ExdI / 1ExdIICT6 с пломбированием стекла; 2-х проводный; с индикацией режимов работы; U-шс.9…28 В; I-потр.250 мкА; IP68; t-раб.-60…+85°С; 123x106x122 мм; корпус из нержавеющей стали 12Х18Н10Т; масса 2,6 кг. | руб./шт | 18300
NEW | Спектрон-512-Exd-M-УДП-01 "Пуск пожаротушения" (цвет корпуса желтый) | Устройство дистанционного пуска взрывозащищенное 1ExdIICT6 с пломбированием стекла "Пуск пожаротушения"; 2-х проводный; с индикацией режимов работы; U-шс.9…28 В; I-потр.250 мкА; IP68; t-раб.-60…+85°С; 123x106x122 мм; корпус из алюминиевого сплава АК 12 желтого цвета; масса 1,0 кг. | руб./шт | 10800
NEW | Спектрон-512-Exd-M-УДП-02 "Пуск дымоудаления" (цвет корпуса оранжевый) | Устройство дистанционного пуска взрывозащищенное 1ExdIICT6 с пломбированием стекла "Пуск дымоудаления"; 2-х проводный; с индикацией режимов работы; U-шс.9…28 В; I-потр.250 мкА; IP68; t-раб.-60…+85°С; 123x106x122 мм; корпус из алюминиевого сплава АК 12 оранжевого цвета; масса 1,0 кг. | руб./шт | 10800
NEW | Спектрон-512-Exd-M-УДП-03 "Аварийный выход" (цвет корпуса зеленый) | Устройство дистанционного пуска взрывозащищенное 1ExdIICT6 с пломбированием стекла "Аварийный выход"; 2-х проводный; с индикацией режимов работы; U-шс.9…28 В; I-потр.250 мкА; IP68; t-раб.-60…+85°С; 123x106x122 мм; корпус из алюминиевого сплава АК 12 зеленого цвета; масса 1,0 кг. | руб./шт | 10800
NEW | Спектрон-512-Exd-Н-УДП-01 "Пуск пожаротушения" (цвет корпуса желтый) | Устройство дистанционного пуска взрывозащищенное РВ ЕхdI / 1ExdIICТ6 с пломбированием стекла "Пуск пожаротушения"; 2-х проводный; с индикацией режимов работы; U-шс.9…28 В; I-потр.250 мкА; IP68; t-раб.-60…+85°С; 123x106x122 мм; корпус из нержавеющей стали 12Х18Н10Т желтого цвета; масса 2,6 кг. | руб./шт | 18300
NEW | Спектрон-512-Exd-Н-УДП-02 "Пуск дымоудаления" (цвет корпуса оранжевый) | Устройство дистанционного пуска взрывозащищенное РВ ЕхdI / 1ExdIICТ6 с пломбированием стекла "Пуск дымоудаления"; 2-х проводный; с индикацией режимов работы; U-шс.9…28 В; I-потр.250 мкА; IP68; t-раб.-60…+85°С; 123x106x122 мм; корпус из нержавеющей стали 12Х18Н10Т оранжевого цвета; масса 2,6 кг. | руб./шт | 18300
NEW | Спектрон-512-Exd-Н-УДП-03 "Аварийный выход" (цвет корпуса зеленый) | Устройство дистанционного пуска взрывозащищенное РВ ЕхdI / 1ExdIICТ6 с пломбированием стекла "Аварийный выход"; 2-х проводный; с индикацией режимов работы; U-шс.9…28 В; I-потр.250 мкА; IP68; t-раб.-60…+85°С; 123x106x122 мм;корпус из нержавеющей стали 12Х18Н10Т зеленого цвета; масса 2,6 кг. | руб./шт | 18300
| УДП-Спектрон-Exd-М-01 "Пуск пожаротушения" (цвет корпуса желтый) | Устройство дистанционного пуска взрывозащищенное 1ExdIIСT6, световая индикация дежур.режима, НЗ/НР схема включения, Uкомм.60В(max), Iкоммут.0,50А, IP67, tраб.-60…+85С, 130х90х116мм, корпус - алюминиевый сплав | руб./шт | 5570
| УДП-Спектрон-Exd-М-02 "Пуск дымоудаления" (цвет корпуса оранжевый) | Устройство дистанционного пуска взрывозащищенное 1ExdIIСT6, световая индикация дежур.режима, НЗ/НР схема включения, Uкомм.60В(max), Iкоммут.0,50А, IP67, tраб.-60…+85С, 130х90х116мм, корпус - алюминиевый сплав | руб./шт | 5570
| УДП-Спектрон-Exd-М-03 "Аварийный выход" (цвет корпуса зеленый) | Устройство дистанционного пуска взрывозащищенное 1ExdIIСT6, световая индикация дежур.режима, НЗ/НР схема включения, Uкомм.60В(max), Iкоммут.0,50А, IP67, tраб.-60…+85С, 130х90х116мм, корпус - алюминиевый сплав | руб./шт | 5570
| УДП-Спектрон-Exd-Н-01 "Пуск пожаротушения" (цвет корпуса желтый) | Устройство дистанционного пуска взрывозащищенное РВ ЕхdI/1ExdIICT5/Т6, световая индикация дежур.режима, НЗ/НР схема включения, Uкомм.60В(max), Iкоммут.0,50А, IP67, tраб.-60…+85С, 130х90х116мм, корпус - нержавеющая сталь | руб./шт | 11800
| УДП-Спектрон-Exd-Н-02 "Пуск дымоудаления" (цвет корпуса оранжевый) | Устройство дистанционного пуска взрывозащищенное РВ ЕхdI/1ExdIICT5/Т6, световая индикация дежур.режима, НЗ/НР схема включения, Uкомм.60В(max), Iкоммут.0,50А, IP67, tраб.-60…+85С, 130х90х116мм, корпус - нержавеющая сталь | руб./шт | 11800
| УДП-Спектрон-Exd-Н-03 "Аварийный выход" (цвет корпуса зеленый) | Устройство дистанционного пуска взрывозащищенное РВ ЕхdI/1ExdIICT5/Т6, световая индикация дежур.режима, НЗ/НР схема включения, Uкомм.60В(max), Iкоммут.0,50А, IP67, tраб.-60…+85С, 130х90х116мм, корпус - нержавеющая сталь | руб./шт | 11800
| ЗГ-М | Оконечная заглушка М20х1,5 | руб./шт | 200
| ЗГ-Н | Оконечная заглушка М20х1,5 | руб./шт | 410
| КВ12-М | Кабельный ввод для монтажа бронированным кабелем с диаметром брони до 12 мм или металлорукавом с условным проходом D=10 мм | руб./шт | 427
| КВ15-М | Кабельных ввод для монтажа кабелем в металлорукаве с условным проходом D=15 мм | руб./шт | 490
| КВ18-М | Кабельный ввод для монтажа кабелем в металлорукаве с условным проходом 18 мм | руб./шт | 510
| КВ20-М | Кабельный ввод для монтажа кабелем в металлорукаве с условным проходом 20 мм | руб./шт | 520
| КВ12-Н | Кабельный ввод для монтажа бронированным кабелем с диаметром брони до 12 мм или металлорукавом с условным проходом D=10 мм | руб./шт | 850
| КВ15-Н | Кабельных ввод для монтажа кабелем в металлорукаве с условным проходом D=15 мм | руб./шт | 1100
| ШТ1/2-М | Штуцер для трубной разводки с резьбой G ½ | руб./шт | 210
| ШТ3/4-М | Штуцер для трубной разводки с резьбой G ¾ | руб./шт | 275
| ШТ1/2-Н | Штуцер для трубной разводки с резьбой G ½ | руб./шт | 420
| ШТ3/4-Н | Штуцер для трубной разводки с резьбой G ¾ | руб./шт | 590
3 | Извещатели аварийные взрывозащищенные
| ИП 435-4-Ех "Сегмент" 1(2)-1-1 | Извещатель пожарный газовый взрывозащищенный, угарный газ СО. Предназначен для сверхраннего обнаружения пожара.Питание по 2-х проводному шлейфу 10-28В, тип протокола стандартный (или 4-20мА), корпус полиэфир, два Ех-кабельных ввода из полиэстера под кабель, Т окр. среды -10С...+50С, IP54, 0ExiaIICT6 | руб./шт | 11019
| ИП 435-4-Ех "Сегмент" 1(2)-1-2 | Извещатель пожарный газовый взрывозащищенный, угарный газ СО. Предназначен для сверхраннего обнаружения пожара.Питание по 2-х проводному шлейфу 10-28В, тип протокола стандартный (или 4-20мА), корпус полиэфир, два Ех-кабельных ввода из латуни под кабель, Т окр. среды -10С...+50С, IP54, 0ExiaIICT6 | руб./шт | 12406
| ИП 435-4-Ех "Сегмент" 1(2)-1-3 | Извещатель пожарный газовый взрывозащищенный, угарный газ СО. Предназначен для сверхраннего обнаружения пожара.Питание по 2-х проводному шлейфу 10-28В, тип протокола стандартный (или 4-20мА), корпус полиэфир, один Ех-кабельный ввод из латуни под кабель и одна оконечная Ех-заглушка из латуни, Т окр. среды -10С...+50С, IP54, 0ExiaIICT6 | руб./шт | 11964
| ИП 435-4-Ех "Сегмент" 1(2)-1-4 | Извещатель пожарный газовый взрывозащищенный, угарный газ СО. Предназначен для сверхраннего обнаружения пожара.Питание по 2-х проводному шлейфу 10-28В, тип протокола стандартный (или 4-20мА), корпус полиэфир, два Ех-кабельных ввода из латуни под бронированный кабель, Т окр. среды -10С...+50С, IP54, 0ExiaIICT6 | руб./шт | 13091
| ИП 435-4-Ех "Сегмент" 1(2)-1-5 | Извещатель пожарный газовый взрывозащищенный, угарный газ СО. Предназначен для сверхраннего обнаружения пожара.Питание по 2-х проводному шлейфу 10-28В, тип протокола стандартный (или 4-20мА), корпус полиэфир, один Ех-кабельный ввод из латуни под бронированный кабель и одна оконечная Ех-заглушка из латуни, Т окр. среды -10С...+50С, IP54, 0ExiaIICT6 | руб./шт | 12306
| ИП 435-4-Ех "Сегмент" 1(2)-1-6 | Извещатель пожарный газовый взрывозащищенный, угарный газ СО. Предназначен для сверхраннего обнаружения пожара.Питание по 2-х проводному шлейфу 10-28В, тип протокола стандартный (или 4-20мА), корпус полиэфир, два Ех-кабельных ввода из латуни под гибкий металлорукав, Т окр. среды -10С...+50С, IP54, 0ExiaIICT6 | руб./шт | 13689
| ИП 435-4-Ех "Сегмент" 1(2)-1-7 | Извещатель пожарный газовый взрывозащищенный, угарный газ СО. Предназначен для сверхраннего обнаружения пожара.Питание по 2-х проводному шлейфу 10-28В, тип протокола стандартный (или 4-20мА), корпус полиэфир, один Ех-кабельный ввод из латуни под под гибкий металлорукав и одна оконечная Ех-заглушка из латуни, Т окр. среды -10С...+50С, IP54, 0ExiaIICT6 | руб./шт | 12605
| ИП 435-4-Ех "Сегмент" 1(2)-2-2 | Извещатель пожарный газовый взрывозащищенный, угарный газ СО. Предназначен для сверхраннего обнаружения пожара.Питание по 2-х проводному шлейфу 10-28В, тип протокола стандартный (или 4-20мА), корпус нерж. сталь, рудничное исполнение, два Ех-кабельных ввода из латуни под кабель, Т окр. среды -10С...+50С, IP54, 0ExiaIICT6 / РОЕхiaI | руб./шт | 47953
| ИП 435-4-Ех "Сегмент" 1(2)-2-3 | Извещатель пожарный газовый взрывозащищенный, угарный газ СО. Предназначен для сверхраннего обнаружения пожара.Питание по 2-х проводному шлейфу 10-28В, тип протокола стандартный (или 4-20мА), корпус нерж. сталь, рудничное исполнение, один Ех-кабельный ввод из латуни под кабель и одна оконечная Ех-заглушка из латуни, Т окр. среды -10С...+50С, IP54, 0ExiaIICT6 / РОЕхiaI | руб./шт | 47142.5
| ИП 435-4-Ех "Сегмент" 1(2)-2-4 | Извещатель пожарный газовый взрывозащищенный, угарный газ СО. Предназначен для сверхраннего обнаружения пожара.Питание по 2-х проводному шлейфу 10-28В, тип протокола стандартный (или 4-20мА), корпус нерж. сталь, рудничное исполнение, два Ех-кабельных ввода из латуни под бронированный кабель, Т окр. среды -10С...+50С, IP54, 0ExiaIICT6 / РОЕхiaI | руб./шт | 49363
| ИП 435-4-Ех "Сегмент" 1(2)-2-5 | Извещатель пожарный газовый взрывозащищенный, угарный газ СО. Предназначен для сверхраннего обнаружения пожара.Питание по 2-х проводному шлейфу 10-28В, тип протокола стандартный (или 4-20мА), корпус нерж. сталь, рудничное исполнение, один Ех-кабельный ввод из латуни под бронированный кабель и одна оконечная Ех-заглушка из латуни, Т окр. среды -10С...+50С, IP54, 0ExiaIICT6 / РОЕхiaI | руб./шт | 47847.5
| ИП 435-4-Ех "Сегмент" 1(2)-2-6 | Извещатель пожарный газовый взрывозащищенный, угарный газ СО. Предназначен для сверхраннего обнаружения пожара.Питание по 2-х проводному шлейфу 10-28В, тип протокола стандартный (или 4-20мА), корпус нерж. сталь, рудничное исполнение, два Ех-кабельных ввода из латуни под гибкий металлорукав, Т окр. среды -10С...+50С, IP54, 0ExiaIICT6 / РОЕхiaI | руб./шт | 51633
| ИП 435-4-Ех "Сегмент" 1(2)-2-7 | Извещатель пожарный газовый взрывозащищенный, угарный газ СО. Предназначен для сверхраннего обнаружения пожара.Питание по 2-х проводному шлейфу 10-28В, тип протокола стандартный (или 4-20мА), корпус нерж. сталь, рудничное исполнение, один Ех-кабельный ввод из латуни под под гибкий металлорукав и одна оконечная Ех-заглушка из латуни, Т окр. среды -10С...+50С, IP54, 0ExiaIICT6 / РОЕхiaI | руб./шт | 48983
| ИП 435-5 "Эксперт" (Н) | Извещатель пожарный газовый, электрохимический, 2-х проводный, Uшс.10...28В, Iпотр.200мкА, IP42, tраб.-10...+50°С, D102х47мм | руб./шт | 4015
| ИП 435-5 "Эксперт" (Н IP55) | Извещатель пожарный газовый, электрохимический, 4-х проводный, Uпит.шс.10...28В, Iпотр.200мкА, IP55, tраб.-10...+50°С, 82х80х55мм | руб./шт | 4811
| ИП 435-5 "Эксперт" (Н Пр) | Извещатель пожарный газовый проточной электрохимический, встраиваемый, 4-х проводный, Uпит.10...28В, Iпотр.10мА, IP55, tраб.-10...+50°С,160х80х55мм | руб./шт | 5354
| Эксперт-Щит (ИП101/435-3-Р) | Извещатель пожарный комбинированный (газ/тепло), СО+А2,В, для контроля возгорания в электротехнических шкафах, щитовых, серверах и пр., Uпит.~220В, Iком 100мА; -10…+55, IP42 | руб./шт | 5180
4 | Оповещатели взрывозащищенные
4.1 | Оповещатели световые взрывозащищенные
NEW | ЗОВ-С | Оповещатель световой (строб) взрывозащищенный, 1ExibmIIBT6, частота мигания 2 Гц, U-пит.9...30 В, I-потр.150 мА, резистор 8.2 кОм подключенный в цепь питания, IP67, t-раб.-55...+55°С, 110x155x85мм | руб./шт | 6431
NEW | ЗОВ-220-С | Оповещатель световой (строб) взрывозащищенный, 1ExibmIIBT6, частота мигания 2 Гц, U-пит.165...253 В,Р-потр.8 ВА, IP67, t-раб.-40...+55°С, 110x155x85мм | руб./шт | 8083
| ExОППС-1В-А-TG3/4 | 12/24 В, 0,5 Вт корпус - алюминий, штуцер тип Т (под трубу G 3/4") 1ExdIICT6, IP65 | руб./шт | 9943
| ExОППС-1В-А-К | 12/24 В, 0,5 Вт корпус - алюминий, штуцер тип К (под кабель) 1ExdIICT6, IP65 | руб./шт | 9704
| ExОППС-1В-А-Б | 12/24 В, 0,5 Вт корпус - алюминий, штуцер тип Б (под бронекабель) 1ExdIICT6, IP65 | руб./шт | 10261
| ОРБИТА ВЗ С | Световой оповещатель, Uпит. =12-30В, 200mA, Tокр. среды -55°…+85°, ExmbibIIBT4GbX, IP65, цвет сигнала- красный, материал-полиамид, длина кабеля в металлорукаве 1,5м. | руб./шт | 4737
| ОРБИТА ВЗ С 220 | Световой оповещатель, Uпит. =220В, 60mA, Tокр. среды -55°…+85°, ExmbibIIBT4GbX, IP65, цвет сигнала- красный, материал-полиамид, длина кабеля в металлорукаве 1,5м. | руб./шт | 5446
| ОРБИТА МК С-А-К | Световой оповещатель, Uпит. 12-30В, 200mA, Т.окр. среды -55…+70, ExdIIBT6Gb, IP67,цвет сигнала- красный, штуцер под кабель, 100x100x50mm, 2кг, корпус из алюминиевого сплава | руб./шт | 4659
| ОРБИТА МК С-А-ТG1/2 | Световой оповещатель, Uпит. 12-30В, 200mA, Т.окр. среды -50…+70, ExdIIBT6Gb, IP67, цвет сигнала- красный, штуцер под трубу G1/2, 100x100x50mm, 2кг, корпус из алюминиевого сплава | руб./шт | 4809
| ОРБИТА МК С-А-ТG3/4 | Световой оповещатель, Uпит. 12-30В, 200mA, Т.окр. среды -50…+70, ExdIIBT6Gb, IP67, цвет сигнала- красный, штуцер под трубу G3/4, 100x100x50mm, 2кг, корпус из алюминиевого сплава | руб./шт | 4809
| ОРБИТА МК С-А-Б | Световой оповещатель, Uпит. 12-30В, 200mA, Т.окр. среды -50…+70, ExdIIBT6Gb, IP67, цвет сигнала- красный, штуцер под бронекабель, 100x100x50mm, 2кг, корпус из алюминиевого сплава | руб./шт | 5318
| ОРБИТА МК С-Н-К | Световой оповещатель, Uпит. 12-30В, 200mA, Т.окр. среды -550…+700, ExdIIBT6Gb, IP67, цвет сигнала- красный, штуцер под кабель, 100x100x50mm, 2кг, корпус из коррозионностойкой стали 12Х18Н10Т | руб./шт | 13217
| ОРБИТА МК С-Н-ТG1/2 | Световой оповещатель, Uпит. 12-30В, 200mA, Т.окр. среды -50…+70, ExdIIBT6Gb, IP67, цвет сигнала- красный, штуцер под трубу G1/2, 100x100x50mm, 2кг, корпус из коррозионностойкой стали 12Х18Н10Т | руб./шт | 13798
| ОРБИТА МК С-Н-ТG3/4 | Световой оповещатель, Uпит. 12-30В, 200mA, Т.окр. среды -50…+70, ExdIIBT6Gb, IP67, цвет сигнала- красный, штуцер под трубу G3/4, 100x100x50mm, 2кг, корпус из коррозионностойкой стали 12Х18Н10Т | руб./шт | 13798
| ОРБИТА МК С-Н-Б | Световой оповещатель, Uпит. 12-30В, 200mA, Т.окр. среды -50…+70, ExdIIBT6Gb, IP67, цвет сигнала- красный, штуцер под бронекабель, 100x100x50mm, 2кг, корпус из коррозионностойкой стали 12Х18Н10Т | руб./шт | 14226
| ВС-4-3С-12В | Световой, угол обзора 300 град., U-пит. =12В, 180мА 50х120х50мм 1ExdsIIBT3, IP67, t-раб.-50...+60°С | руб./шт | 8119
| ВС-4-3С-220В | Световой, свет пульсирующий, угол обзора 300град., U-пит. ~220В, 50х120х50мм 1ExdsIIT3, IP67, t-раб.-50...+60°С | руб./шт | 8119
| ВС-4-3С-24В | Световой, угол обзора 300 град., U-пит. =24В, 180мА 50х120х50мм 1ExdsIIBT3, IP67, t-раб.-50...+60°С | руб./шт | 8119
| ВС-4-С-12В | Световой, угол обзора 180 град., U-пит. = 12В, 50х120х50мм 1ExdsIIBT3, IP67. t-раб.-50...+60°С | руб./шт | 6159
| ВС-4-С-220В | Световой, свет пульсирующий, угол обзора 180 град., U-пит. ~220В, 50х120х50мм 1ExdsIIT3, IP67, t-раб.-50...+60°С | руб./шт | 8119
| ВС-4-С-24В | Световой, угол обзора 180 град., U-пит. = 24В, 50х120х50мм 1ExdsIIBT3, IP67. t-раб.-50...+60°С | руб./шт | 6159
| ВУУК-МС-КС-12 | Световой оповещатель, U-пит. =12В, Угол обзора 120 град, два светодиода: красный, синий. 1ExdIIBT4, IP66 | руб./шт | 7139
4.2 | Оповещатели звуковые взрывозащищенные
NEW | ЗОВ-З | Оповещатель звуковой взрывозащищенный, 1ExibmIIBT6, уровень звукового давления 95 дБ, диапазон излучаемых частот 2700...3400 Гц, U-пит.9...30 В, I-потр.150 мА, резистор 8.2 кОм подключенный в цепь питания, IP67, t-раб.-55...+55°С, 110x155x85мм | руб./шт | 6549
NEW | ЗОВ-220-З | Оповещатель звуковой взрывозащищенный, 1ExibmIIBT6, уровень звукового давления 95 дБ, диапазон излучаемых частот 2700...3400 Гц, U-пит.165...253 В, Р-потр.8 ВА, IP67, t-раб.-40...+55°С, 110x155x85мм | руб./шт | 8201
| ExОППЗ-2В-А-TG3/4 | Сирена взрывозащищенная, 95 дБ, 12/24 В, корпус - алюминий, штуцер тип Т (под трубу G 3/4") 1ExdIICT6, IP65 | руб./шт | 11249
| ExОППЗ-2В-А-К | Сирена взрывозащищенная, 95 дБ, 12/24 В, корпус - алюминий, штуцер тип К (под кабель) 1ExdIICT6, IP65 | руб./шт | 11010
| ExОППЗ-2В-А-Б | Сирена взрывозащищенная, 95 дБ, 12/24 В, корпус - алюминий, штуцер тип Б (под бронекабель) 1ExdIICT6, IP65 | руб./шт | 11568
| ВС-07е 12-24 (компл.01), ШТ1/2"+ШТ1/2" | Оповещатель звуковой, 12-24В, 0,3А, 100дБ, 1,0-4,5 кГц. Корпус - алюминий, Tокр.среды -55С … +70С. В комплекте 2 штуцера под трубную разводку G1/2", 1ЕхdIIСT6, IP65 | руб./шт | 8023
| ВС-07е 12-24 (компл.02), КВБ12+КВБ12 | Оповещатель звуковой, 12-24В, 0,3А, 100дБ, 1,0-4,5 кГц. Корпус - алюминий, Tокр.среды -55С … +70С. В комплекте 2 кабельных ввода под бронированный кабель или металлорукав (12мм) | руб./шт | 8590
| ВС-07е 12-24 (компл.03), ШТ1/2"+ЗГ | Оповещатель звуковой, 12-24В, 0,3А, 100дБ, 1,0-4,5 кГц. Корпус - алюминий, Tокр.среды -55С … +70С. В комплекте 1 штуцер под трубную разводку G1/2" и 1 оконечная заглушка | руб./шт | 7954
| ВС-07е 12-24 (компл.04), КВБ12+ЗГ | Оповещатель звуковой, 12-24В, 0,3А, 100дБ, 1,0-4,5 кГц. Корпус - алюминий, Tокр.среды -55С … +70С. В комплекте 1 кабельный ввод и 1 оконечная заглушка (12мм) | руб./шт | 8238
| ВС-07е 12-24 (компл.07), КВМ15+КВМ15 | Оповещатель звуковой, 12-24В, 0,3А, 100дБ, 1,0-4,5 кГц. Корпус - алюминий, Tокр.среды -55С … +70С. В комплекте 2 кабельных ввода под бронированный кабель или металлорукав (15мм) | руб./шт | 8725
| ВС-07е 12-24 (компл.08), КВМ15+ЗГ | Оповещатель звуковой, 12-24В, 0,3А, 100дБ, 1,0-4,5 кГц. Корпус - алюминий, Tокр.среды -55С … +70С. В комплекте 1 кабельный ввод и 1 оконечная заглушка (15мм) | руб./шт | 8305
| ОРБИТА ВЗ З | Звуковой оповещатель, Uпит. =12-30В, 200mA, Tокр. среды -55°…+85°, ExmbibIIBT4GbX, IP65, 105дБ, материал-полиамид, длина кабеля в металлорукаве 1,5м. | руб./шт | 5342
| ОРБИТА ВЗ З 220 | Звуковой оповещатель, Uпит. =220В, 60mA, Tокр. среды -55°…+85°, ExmbibIIBT4GbX, IP65, 105дБ, материал-полиамид, длина кабеля в металлорукаве 1,5м. | руб./шт | 6143
| ОРБИТА МК З-А-К | Звуковой оповещатель, Uпит. 12-30В, 200mA, Т.окр. среды -50…+70, ExdIIBT6Gb, IP67,105 дБ, штуцер под кабель,100x100x50mm, 2кг, корпус из алюминиевого сплава | руб./шт | 5649
| ОРБИТА МК З-А-ТG1/2 | Звуковой оповещатель, Uпит. 12-30В, 200mA, Т.окр. среды -50…+70, ExdIIBT6Gb, IP67,105 дБ, штуцер под трубу G1/2, 100x100x50mm, 2кг, корпус из алюминиевого сплава | руб./шт | 5797
| ОРБИТА МК З-А-ТG3/4 | Звуковой оповещатель, Uпит. 12-30В, 200mA, Т.окр. среды -50…+70, ExdIIBT6Gb, IP67,105 дБ, штуцер под трубу G3/4, 100x100x50mm, 2кг, корпус из алюминиевого сплава | руб./шт | 5797
| ОРБИТА МК З-А-Б | Звуковой оповещатель, Uпит. 12-30В, 200mA, Т.окр. среды -50…+70, ExdIIBT6Gb, IP67,105 дБ, штуцер под бронекабель, 100x100x50mm, 2кг, корпус из алюминиевого сплава | руб./шт | 6308
| ОРБИТА МК З-Н-К | Звуковой оповещатель, Uпит. 12-30В, 200mA, Т.окр. среды -50…+70, ExdIIBT6Gb, IP67,105 дБ, штуцер под кабель,100x100x50mm, 2кг, корпус из коррозионностойкой стали 12Х18Н10Т | руб./шт | 13223
| ОРБИТА МК З-Н-ТG1/2 | Звуковой оповещатель, Uпит. 12-30В, 200mA, Т.окр. среды -50…+70, ExdIIBT6Gb, IP67,105 дБ, штуцер под трубу G1/2, 100x100x50mm, 2кг, корпус из коррозионностойкой стали 12Х18Н10Т | руб./шт | 13786
| ОРБИТА МК З-Н-ТG3/4 | Звуковой оповещатель, Uпит. 12-30В, 200mA, Т.окр. среды -50…+70, ExdIIBT6Gb, IP67,105 дБ, штуцер под трубу G3/4, 100x100x50mm, 2кг, корпус из коррозионностойкой стали 12Х18Н10Т | руб./шт | 13786
| ОРБИТА МК З-Н-Б | Звуковой оповещатель, Uпит. 12-30В, 200mA, Т.окр. среды -50…+70, ExdIIBT6Gb, IP67,105 дБ, штуцер под бронекабель, 100x100x50mm, 2кг, корпус из коррозионностойкой стали 12Х18Н10Т | руб./шт | 14041
| ВС-3-ГС-12В | Звуковой, 105дБ, U-пит. =12В, 300mA, 1ExsIIT3, IP67, t-раб.-50...+60°С | руб./шт | 7139
| ВС-3-ГС-220В | Звуковой, 105дБ, U-пит. ~220В, 6Вт, 1ExsIIT3, IP67, t-раб.-50...+60°С | руб./шт | 9379
| ВС-3-ГС-24В | Звуковой, 105дБ, U-пит. =24В, 200mA, 1ExsIIT3, IP67, t-раб.-50...+60°С | руб./шт | 7139
| ВС-6-5/24 | U-пит6…40 В, Рпот 400мВт, 90дБ, 1,5..4,5 кГц, УКМ-10, каб. 1,5 м, -50…+60°C, 1ExsIIT3, IP67, t-раб.-50...+60°С | руб./шт | 7839
4.3 | Оповещатели свето-звуковые взрывозащищенные
| ЗОВ | Оповещатель светозвуковой, взрывозащищенный, 105 Дб, U-пит.= (12...24) В, (-40...+55) С, 150мА, IP67, 1ExibmIIBT6 | руб./шт | 6903
| ЗОВ-220 | Оповещатель светозвуковой, взрывозащищенный, 105 Дб, U-пит.=220В, (-40...+55) С, IP67, 1ExibmIIBT6 | руб./шт | 8555
| ВС-07е-И 12-24 (компл.01), ШТ1/2"+ШТ1/2" | Оповещатель светозвуковой, 12-24В, 0,3А, 100дБ, 1,0-4,5 кГц, 0,5-5 Гц. Корпус - алюминий, Tокр.среды -55С … +70С. В комплекте 2 штуцера под трубную разводку G1/2", 1ЕхdIIСT6, IP65 | руб./шт | 9040
| ВС-07е-И 12-24 (компл.02), КВБ12+КВБ12 | Оповещатель светозвуковой, 12-24В, 0,3А, 100дБ, 1,0-4,5 кГц, 0,5-5 Гц. Корпус - алюминий, Tокр.среды -55С … +70С. В комплекте 2 кабельных ввода под бронированный кабель или металлорукав (12мм) | руб./шт | 9608
| ВС-07е-И 12-24 (компл.03), ШТ1/2"+ЗГ | Оповещатель светозвуковой, 12-24В, 0,3А, 100дБ, 1,0-4,5 кГц, 0,5-5 Гц. Корпус - алюминий, Tокр.среды -55С … +70С. В комплекте 1 штуцер под трубную разводку G1/2" и 1 оконечная заглушка | руб./шт | 8971
| ВС-07е-И 12-24 (компл.04), КВБ12+ЗГ | Оповещатель светозвуковой, 12-24В, 0,3А, 100дБ, 1,0-4,5 кГц, 0,5-5 Гц. Корпус - алюминий, Tокр.среды -55С … +70С. В комплекте 1 кабельный ввод и 1 оконечная заглушка (12мм) | руб./шт | 9255
| ВС-07е-И 12-24 (компл.07), КВМ15+КВМ15 | Оповещатель светозвуковой, 12-24В, 0,3А, 100дБ, 1,0-4,5 кГц, 0,5-5 Гц. Корпус - алюминий, Tокр.среды -55С … +70С. В комплекте 2 кабельных ввода под бронированный кабель или металлорукав (15мм) | руб./шт | 9743
| ВС-07е-И 12-24 (компл.08), КВМ15+ЗГ | Оповещатель светозвуковой, 12-24В, 0,3А, 100дБ, 1,0-4,5 кГц, 0,5-5 Гц. Корпус - алюминий, Tокр.среды -55С … +70С. В комплекте 1 кабельный ввод и 1 оконечная заглушка (15мм) | руб./шт | 9323
| ФИЛИН 1-12 | Светозвуковой, 105дБ, один светодиод красного цвета, U-пит.12...24В, 1ExsIIBT6, IP67, t-раб.-40 +70С, кабель 1.5 метра, 190х70х65мм | руб./шт | 7126
| ФИЛИН 2-12 | Светозвуковой, 105дБ, два светодиода красного цвета, U-пит. 12...24В, 1ExsIIBT6, IP67, t-раб.-40 +70С, кабель 1.5 метра, 190х70х65мм | руб./шт | 8961
| ФИЛИН 1-220 | Светозвуковой, 105дБ, один светодиод красного цвета, U-пит. ~220В, 1ExsIIBT6, IP67, t-раб.-40 +50С, кабель 1.5 метра, 190х70х65мм | руб./шт | 7899
| ФИЛИН 2-220 | Светозвуковой, 105дБ, два светодиода красного цвета, U-пит. ~220В, 1ExsIIBT6, IP67, t-раб.-40 +50С, кабель 1.5 метра, 190х70х65мм | руб./шт | 9885
| ОРБИТА ВЗ СЗ | Светозвуковой оповещатель, Uпит. =12-30В, 200mA, Tокр. среды -55°…+85°, ExmbibIIBT4GbX, IP65, цвет сигнала- красный, 105дБ, материал-полиамид, длина кабеля в металлорукаве 1,5м. | руб./шт | 5651
| ОРБИТА ВЗ СЗ 220 | Светозвуковой оповещатель, Uпит. =220В, 100mA, Tокр. среды -55°…+85°, ExmbibIIBT4GbX, IP65, цвет сигнала- красный, 105дБ, материал-полиамид, длина кабеля в металлорукаве 1,5м. | руб./шт | 6499
| ОРБИТА МК СЗ-А-К | Светозвуковой оповещатель, Uпит. 12-30В, 300mA, Т.окр. среды -50…+70, ExdIIBT6Gb, IP67, 105 дБ, цвет сигнала- красный, штуцер под кабель, 100x100x50mm, 2кг, корпус из алюминиевого сплава | руб./шт | 6425
| ОРБИТА МК СЗ-А-ТG1/2 | Светозвуковой оповещатель, Uпит. 12-30В, 300mA, Т.окр. среды -50…+70, ExdIIBT6Gb, IP67, 105 дБ, цвет сигнала- красный, штуцер под трубу G1/2, 100x100x50mm, 2кг, корпус из алюминиевого сплава | руб./шт | 6574
| ОРБИТА МК СЗ-А-ТG3/4 | Светозвуковой оповещатель, Uпит. 12-30В, 300mA, Т.окр. среды -50…+70, ExdIIBT6Gb, IP67, 105 дБ, цвет сигнала- красный, штуцер под трубу G3/4, 100x100x50mm, 2кг, корпус из алюминиевого сплава | руб./шт | 6574
| ОРБИТА МК СЗ-А-Б | Светозвуковой оповещатель, Uпит. 12-30В, 300mA, Т.окр. среды -50…+70, ExdIIBT6Gb, IP67, 105 дБ, цвет сигнала- красный, штуцер под бронекабель , 100x100x50mm, 2кг, корпус из алюминиевого сплава | руб./шт | 7085
| ОРБИТА МК СЗ-Н-К | Светозвуковой оповещатель, Uпит. 12-30В, 300mA, Т.окр. среды -50…+70, ExdIIBT6Gb, IP67, 105 дБ, цвет сигнала- красный, штуцер под кабель, 100x100x50mm, 2кг, корпус из коррозионностойкой стали 12Х18Н10Т | руб./шт | 13856
| ОРБИТА МК СЗ-Н-ТG1/2 | Светозвуковой оповещатель, Uпит. 12-30В, 300mA, Т.окр. среды -50…+70, ExdIIBT6Gb, IP67, 105 дБ, цвет сигнала- красный, штуцер под трубу G 3/4 либо G 1/2, 100x100x50mm, 2кг, корпус из коррозионностойкой стали 12Х18Н10Т | руб./шт | 14575
| ОРБИТА МК СЗ-Н-ТG3/4 | Светозвуковой оповещатель, Uпит. 12-30В, 300mA, Т.окр. среды -50…+70, ExdIIBT6Gb, IP67, 105 дБ, цвет сигнала- красный, штуцер под трубу G 3/4 либо G 1/2, 100x100x50mm, 2кг, корпус из коррозионностойкой стали 12Х18Н10Т | руб./шт | 14575
| ОРБИТА МК СЗ-Н-Б | Светозвуковой оповещатель, Uпит. 12-30В, 300mA, Т.окр. среды -50…+70, ExdIIBT6Gb, IP67, 105 дБ, цвет сигнала- красный, штуцер под бронекабель, 100x100x50mm, 2кг, корпус из коррозионностойкой стали 12Х18Н10Т | руб./шт | 15132
| ВС-3-12В | Светозвуковой, 105дБ, U-пит. =12В, 300mA, 50х180х66мм, 1ExsIIT3, IP67, t-раб.-50...+60°С | руб./шт | 7839
| ВС-3-220В | Светозвуковой, 105дБ, U-пит. ~220В, 6Вт, 50х180х66мм, 1ExsIIT3, IP67, t-раб.-50...+60°С | руб./шт | 10079
| ВС-3-24В | Светозвуковой, 105дБ, U-пит. =24В, 200mA, 50х180х66мм, 1ExsIIT3, IP67, t-раб.-50...+60°С | руб./шт | 7839
| ВС-3-2СФ-ГС-12В | Светозвуковой, 105дБ, U-пит. =12В, два светодиода: зеленый, красный, 1ExsIIT3, IP67, t-раб.-50...+60°С | руб./шт | 10079
| ВС-3-2СФ-ГС-24В | Светозвуковой, 105дБ, U-пит. =24В, два светодиода: зеленый, красный, 1ExsIIT3, IP67, t-раб.-50...+60°С | руб./шт | 10079
4.4 | Табло взрывозащищенные
| ТСВ-Exd-M-Прометей 10-28В DC "ВЫХОД" | Cветовое табло, взрывозащищенное, 1ExdIIBT6Х, выбор режима работы, Uпит.10…28В, I-потр.100mA (max), IP67, t-раб.-60°…+85°, 330x173x66mm, 3,5кг, корпус из алюминиевого сплава АК6, без кабельных вводов | руб./шт | 22850
| ТСВ-Exd-Н-Прометей 10-28В DC "ВЫХОД" | Cветовое табло, взрывозащищенное, 1ExdIIBT6Х, выбор режима работы, Uпит.10…28В, I-потр.100mA (max), IP67, t-раб.-60°…+85°, 330x173x66mm, 9,3кг, корпус из нержавеющей стали 12Х18Н10Т, без кабельных вводов | руб./шт | 47160
| ТСВ-Exd-M-Прометей 12-36В AC/DC "ВЫХОД" | Cветовое табло, взрывозащищенное, 1ExdIIBT6Х, выбор режима работы, Uпит.12…36В (DC/AC), I-потр.100mA (max), IP67, t-раб.-60°…+85°, 330x173x66mm, 3,5кг, корпус из алюминиевого сплава АК6, без кабельных вводов | руб./шт | 22850
| ТСВ-Exd-Н-Прометей 12-36В AC/DC "ВЫХОД" | Cветовое табло, взрывозащищенное, 1ExdIIBT6Х, выбор режима работы, Uпит.12…36В (DC/AC), I-потр.100mA (max), IP67, t-раб.-60°…+85°, 330x173x66mm, 9,3кг, корпус из нержавеющей стали 12Х18Н10Т, без кабельных вводов | руб./шт | 47160
| ТСВ-Exd-M-Прометей 10-28В DC "ПОЖАР" | Cветовое табло, взрывозащищенное, 1ExdIIBT6Х, выбор режима работы, Uпит.10…28В, I-потр.100mA (max), IP67, t-раб.-60°…+85°, 330x173x66mm, 3,5кг, корпус из алюминиевого сплава АК6, без кабельных вводов | руб./шт | 22850
| ТСВ-Exd-Н-Прометей 10-28В DC "ПОЖАР" | Cветовое табло, взрывозащищенное, 1ExdIIBT6Х, выбор режима работы, Uпит.10…28В, I-потр.100mA (max), IP67, t-раб.-60°…+85°, 330x173x66mm, 9,3кг, корпус из нержавеющей стали 12Х18Н10Т, без кабельных вводов | руб./шт | 47160
| ТСВ-Exd-M-Прометей 12-36В AC/DC "ПОЖАР" | Cветовое табло, взрывозащищенное, 1ExdIIBT6Х, выбор режима работы, Uпит.12…36В (DC/AC), I-потр.100mA (max), IP67, t-раб.-60°…+85°, 330x173x66mm, 3,5кг, корпус из алюминиевого сплава АК6, без кабельных вводов | руб./шт | 22850
| ТСВ-Exd-Н-Прометей 12-36В AC/DC "ПОЖАР" | Cветовое табло, взрывозащищенное, 1ExdIIBT6Х, выбор режима работы, Uпит.12…36В (DC/AC), I-потр.100mA (max), IP67, t-раб.-60°…+85°, 330x173x66mm, 9,3кг, корпус из нержавеющей стали 12Х18Н10Т, без кабельных вводов | руб./шт | 47160
| ТСЗВ-Exd-M-Прометей 10-28В DC "ВЫХОД" | Cветозвуковое табло, взрывозащищенное, 1ExdIIBT6Х, выбор режима работы, уровень звукового давления 100дБ, Uпит.10…28В, I-потр.250mA (max), IP67, t-раб.-60°…+85°, 330x173x90mm, 4,3кг, корпус из алюминиевого сплава АК6, без кабельных вводов | руб./шт | 27500
| ТСЗВ-Exd-Н-Прометей 10-28В DC "ВЫХОД" | Cветозвуковое табло, взрывозащищенное, 1ExdIIBT6Х, выбор режима работы, уровень звукового давления 100дБ, Uпит.10…28В, I-потр.250mA (max), IP67, t-раб.-60°…+85°, 330x173x90mm, 10,3кг, корпус из нержавеющей стали 12Х18Н10Т, без кабельных вводов | руб./шт | 52300
| ТСЗВ-Exd-M-Прометей 12-36В AC/DC "ВЫХОД" | Cветозвуковое табло, взрывозащищенное, 1ExdIIBT6Х, выбор режима работы, уровень звукового давления 100дБ, Uпит.12…36В (DC/AC), I-потр.250mA (max), IP67, t-раб.-60°…+85°, 330x173x90mm, 4,3кг, корпус из алюминиевого сплава АК6, без кабельных вводов | руб./шт | 27500
| ТСЗВ-Exd-Н-Прометей 12-36В AC/DC "ВЫХОД" | Cветозвуковое табло, взрывозащищенное, 1ExdIIBT6Х, выбор режима работы, уровень звукового давления 100дБ, Uпит.12…36В (DC/AC), I-потр.250mA (max), IP67, t-раб.-60°…+85°, 330x173x90mm, 10,3кг, корпус из нержавеющей стали 12Х18Н10Т, без кабельных вводов | руб./шт | 52300
| ТСЗВ-Exd-M-Прометей 10-28В DC "ПОЖАР" | Cветозвуковое табло, взрывозащищенное, 1ExdIIBT6Х, выбор режима работы, уровень звукового давления 100дБ, Uпит.10…28В, I-потр.250mA (max), IP67, t-раб.-60°…+85°, 330x173x90mm, 4,3кг, корпус из алюминиевого сплава АК6, без кабельных вводов | руб./шт | 27500
| ТСЗВ-Exd-Н-Прометей 10-28В DC "ПОЖАР" | Cветозвуковое табло, взрывозащищенное, 1ExdIIBT6Х, выбор режима работы, уровень звукового давления 100дБ, Uпит.10…28В, I-потр.250mA (max), IP67, t-раб.-60°…+85°, 330x173x90mm, 10,3кг, корпус из нержавеющей стали 12Х18Н10Т, без кабельных вводов | руб./шт | 52300
| ТСЗВ-Exd-M-Прометей 12-36В AC/DC "ПОЖАР" | Cветозвуковое табло, взрывозащищенное, 1ExdIIBT6Х, выбор режима работы, уровень звукового давления 100дБ, Uпит.12…36В (DC/AC), I-потр.250mA (max), IP67, t-раб.-60°…+85°, 330x173x90mm, 4,3кг, корпус из алюминиевого сплава АК6, без кабельных вводов | руб./шт | 27500
| ТСЗВ-Exd-Н-Прометей 12-36В AC/DC "ПОЖАР" | Cветозвуковое табло, взрывозащищенное, 1ExdIIBT6Х, выбор режима работы, уровень звукового давления 100дБ, Uпит.12…36В (DC/AC), I-потр.250mA (max), IP67, t-раб.-60°…+85°, 330x173x90mm, 10,3кг, корпус из нержавеющей стали 12Х18Н10Т, без кабельных вводов | руб./шт | 52300
| Плазма-Ех (m)-С-4 "Выход" | Световое табло, Uпит. 10…28В, 300mA, Tокр. среды -55°…+85°С, 2ExmIIT6 X/ РПExmI Х, IP68 | руб./шт | 7554
| Плазма-Ех (m)-СЗ-4 "Выход" | Светозвуковое табло, раздельное управление светом и звуком, Uпит. 10…28В, 300/100mA, 95дБ, Tокр. среды -55°…+85°С,2ExmIIT6 X/ РПExmI Х, IP68 | руб./шт | 8318
| Плазма-Ех-С (Плазма-Ехi-С) "Выход" | Световое табло, Uпит. 12В, 160mA, Tокр. среды -55°…+85°С, 0ExiaIICT6/POExiaI, IP68 | руб./шт | 7114
| Плазма-Ех-СЗ (Плазма-Ехi-СЗ) "Выход" | Указатель комбинированный взрывозащищенный, 0ExiaIICT6Х, U-пит.9...13.8В, I-потр.200мА, IP68, 465х150х35мм | руб./шт | 8093
| Плазма-Ех-С-мини (Плазма-Ехi-С-мини) "Выход" | Световое табло, U-пит. 12В, 60mA, сверхъяркое свечение, поле для надписи 360х50мм, T-окр. среды -55°…+85°C, 0ExiaIICT6/POExiaI, IP68 | руб./шт | 6468
| Плазма-Ех-СЗ-мини (Плазма-Ехi-СЗ-мини) "Выход" | Светозвуковое табло, раздельное управление светом и звуком, U-пит. 12В, 100mA, 95дБ, сверхъяркое свечение, поле для надписи 360х50мм, T-окр. среды -55°…+85°C, 0ExiaIICT6/POExiaI, IP68 | руб./шт | 7358
| Скопа (Сова) "Выход" | Табло световое, взрывозащищенное (1ExmIIT6), U-пит.9...28В, I-потр.140 мА, IP67, t-раб.-40...+55°C, 430х160х120 мм, длина кабеля 1.5м | руб./шт | 9912
| Скопа (Сова) "Порошок не входить" | Табло световое, взрывозащищенное (1ExmIIT6), U-пит.9...28В, I-потр.140 мА, IP67, t-раб.-40...+55°C, 430х160х120 мм, длина кабеля 1.5м | руб./шт | 9912
| Скопа (Сова) "Порошок уходи" | Табло световое, взрывозащищенное (1ExmIIT6), U-пит.9...28В, I-потр.140 мА, IP67, t-раб.-40...+55°C, 430х160х120 мм, длина кабеля 1.5м | руб./шт | 9912
| Скопа-С (Сова-С) "Выход" | Табло световое, взрывозащищенное (1ExmIIT6), северное исполнение, U-пит.9...28В, I-потр.140мА, IP67, t-раб.-55...+55°С, 430х160х120мм, длина кабеля 1.5м | руб./шт | 10502
NEW | Скопа-С (Сова-С) "Газ не входить" | Табло световое, взрывозащищенное (1ExmIIT6), северное исполнение, U-пит.9...28В, I-потр.140мА, IP67, t-раб.-55...+55°С, 430х160х120мм, длина кабеля 1.5м | руб./шт | 10502
| Скопа-З (Сова-З) "Выход" | Табло свето-звуковое, взрывозащищенное (1Ex[ib]mIIBT6), 100дБ, U-пит.9...28В, I-потр.220мА, IP67, t-раб.-55...+55°С, 430х160х120мм, длина кабеля 1.5м | руб./шт | 11092
| Скопа-З (Сова-З) "Порошок уходи" | Табло свето-звуковое, взрывозащищенное (1Ex[ib]mIIBT6), 100дБ, U-пит.9...28В, I-потр.220мА, IP67, t-раб.-55...+55°С, 430х160х120мм, длина кабеля 1.5м | руб./шт | 11092
| Скопа-220 "Выход" | Табло световое, взрывозащищенное (1ExmIIT6), U-пит.165...253 В, P-потр.10ВА, IP67, t-раб.-55...+55°C, 430х160х120 мм, длина кабеля 1.5м | руб./шт | 12390
| Скопа-З-220 "Выход" | Табло свето-звуковое, взрывозащищенное (1Ex[ib]mIIBT6), 100дБ, U-пит.165...253 В, P-потр.10 ВА, IP67, t-раб.-55...+55°С, 430х160х120мм, длина кабеля 1.5м | руб./шт | 13098
| УУО | Устройство управления оповещателями "Экран". 4 режима работы. | руб./шт | 5093
| Экран-С 12-24 (компл.01) "Выход" | Световое табло с мигающим или с постоянным свечением взрывозащищенное 1Exmb[ib]IICT4GbХ, напряжение питания 10,5...28 В, ток потребления 180 мА (max), степень защиты оболочкой IP66, габаритные размеры 390х170х60 мм | руб./шт | 11536
| Экран-С 12-24 (компл.02) "Порошок не входить" | Световое табло с мигающим или с постоянным свечением взрывозащищенное 1Exmb[ib]IICT4GbХ с дополнительной световой секцией, напряжение питания 10,5...28 В, ток потребления 225 мА (max), степень защиты оболочкой IP66, габаритные размеры 390х170х60 мм | руб./шт | 12564
| ЭКРАН-С 220 (компл.01) "Выход" | Световое табло, U-пит. 220В, 300mA, Токр. среды -55…+85°C, 1Exm[ib]IICT4X, IP65 | руб./шт | 12801
| Экран-СЗ 12-24 (компл.01) "Выход" | Светозвуковое табло с мигающим или с постоянным свечением взрывозащищенное 1Exmb[ib]IICT4GbХ, напряжение питания 10,5...28 В, ток потребления 190 мА (max), степень защиты оболочкой IP66, габаритные размеры 390х170х60 мм | руб./шт | 12896
| Экран-СЗ 12-24 (компл.02) "Порошок уходи" | Светозвуковое табло с мигающим или с постоянным свечением взрывозащищенное 1Exmb[ib]IICT4GbХ с дополнительной световой секцией, напряжение питания 10,5...28 В, ток потребления 235 мА (max), степень защиты оболочкой IP66, габаритные размеры 390х170х60 мм | руб./шт | 13924
| Экран-СУ 12-24 "Выход" | Световое табло с постоянным свечением взрывозащищенное 1Exmb[ib]IICT4GbX, напряжение питания 10,5...28 В, ток потребления 180 мА (max), степень защиты оболочкой IP66, габаритные размеры 390х170х60 мм | руб./шт | 11536
| Козырек для оповещателя "Экран" | Козырек защитный для оповещателей ЭКРАН-С, ЭКРАН-СЗ, ЭКРАН-СУ | руб./шт | 699
| Экран-ИНФО-С 12-24V, ШТ1/2" | Светозвуковое табло динамическое (статическая или мигающая надпись, бегущая строка), =12-24, 0,5 или 0,1 А, 85дБ, Токр.ср. -55…+75С, 453х226х155 мм, 1Exdmb[ib]IICT4 Х, IP65 | руб./шт | 34371
| Экран-ИНФО-С 12-24V, КВБ12 | Светозвуковое табло динамическое (статическая или мигающая надпись, бегущая строка), =12-24, 0,5 или 0,1 А, 85дБ, Токр.ср. -55…+75С, 453х226х155 мм, 1Exdmb[ib]IICT4 Х, IP65 | руб./шт | 34655
| Экран-ИНФО-С 12-24V, КВМ15 | Светозвуковое табло динамическое (статическая или мигающая надпись, бегущая строка), =12-24, 0,5 или 0,1 А, 85дБ, Токр.ср. -55…+75С, 453х226х155 мм, 1Exdmb[ib]IICT4 Х, IP65 | руб./шт | 34723
| Экран-ИНФО-С 220V, ШТ1/2" | Светозвуковое табло динамическое (статическая или мигающая надпись, бегущая строка), ~ 220В, 0,5 или 0,1 А, 85дБ, Токр.ср. -55…+75С, 453х226х155 мм, 1Exdmb[ib]IICT4 Х, IP65 | руб./шт | 36666
| Экран-ИНФО-С 220V, КВБ12 | Светозвуковое табло динамическое (статическая или мигающая надпись, бегущая строка), ~ 220В, 0,5 или 0,1 А, 85дБ, Токр.ср. -55…+75С, 453х226х155 мм, 1Exdmb[ib]IICT4 Х, IP65 | руб./шт | 36950
| Экран-ИНФО-С 220V, КВМ15 | Светозвуковое табло динамическое (статическая или мигающая надпись, бегущая строка), ~ 220В, 0,5 или 0,1 А, 85дБ, Токр.ср. -55…+75С, 453х226х155 мм, 1Exdmb[ib]IICT4 Х, IP65 | руб./шт | 37018
| ПИ1 | Преобразователь интерфейса USB/RS-485 для подключения оповещателей "Экран" к компьютеру. | руб./шт | 1540
| ПИ2 | Преобразователь интерфейса USB/RS-485 для подключения оповещателей "Экран" к компьютеру. | руб./шт | 2156
| УУО (DIN) | Устройство управления оповещателями "Экран". 4 режима работы. Установка на DIN-рейку | руб./шт | 5093
| Плазма-Ехd-МК-А-С-12/24-К "Выход" | Световое табло, Uпит. 12-30В, 260mA, Т.окр. среды -55…+70, 1ExdIIBT6, IP67, цвет надписи - любой , штуцер под кабель, 340x180x50mm, 5,5кг, корпус из алюминиевого сплава | руб./шт | 16928
| Плазма-Ехd-МК-А-С-12/24-ТG1/2 "Выход" | Световое табло, Uпит. 12-30В, 260mA, Т.окр. среды -55…+70, 1ExdIIBT6, IP67, цвет надписи - любой , штуцер под трубу G 1/2, 340x180x50mm, 5,5кг, корпус из алюминиевого сплава | руб./шт | 17072
| Плазма-Ехd-МК-А-С-12/24-ТG3/4 "Выход" | Световое табло, Uпит. 12-30В, 260mA, Т.окр. среды -55…+70, 1ExdIIBT6, IP67, цвет надписи - любой , штуцер под трубу G 3/4, 340x180x50mm, 5,5кг, корпус из алюминиевого сплава | руб./шт | 17072
| Плазма-Ехd-МК-А-С-12/24-Б "Выход" | Световое табло, Uпит. 12-30В, 260mA, Т.окр. среды -55…+70, 1ExdIIBT6, IP67, цвет надписи - любой , штуцер под бронекабель, 340x180x50mm, 5,5кг, корпус из алюминиевого сплава | руб./шт | 17563
| Плазма-Ехd-МК-А-С-220-К "Выход" | Световое табло, Uпит. 220В, 300mA, Т.окр. среды -55…+70, 1ExdIIBT6, IP67, цвет надписи - любой , штуцер под кабель, 340x180x50mm, 5,5кг, корпус из алюминиевого сплава | руб./шт | 18347
| Плазма-Ехd-МК-А-С-220-ТG1/2 "Выход" | Световое табло, Uпит. 220В, 300mA, Т.окр. среды -55…+70, 1ExdIIBT6, IP67, цвет надписи - любой , штуцер под трубу G 1/2, 340x180x50mm, 5,5кг, корпус из алюминиевого сплава | руб./шт | 18490
| Плазма-Ехd-МК-А-С-220-ТG3/4 "Выход" | Световое табло, Uпит. 220В, 300mA, Т.окр. среды -55…+70, 1ExdIIBT6, IP67, цвет надписи - любой , штуцер под трубу G 3/4 , 340x180x50mm, 5,5кг, корпус из алюминиевого сплава | руб./шт | 18490
| Плазма-Ехd-МК-А-С-220-Б "Выход" | Световое табло, Uпит. 220В, 300mA, Т.окр. среды -55…+70, 1ExdIIBT6, IP67, цвет надписи - любой , штуцер под бронекабель, 340x180x50mm, 5,5кг, корпус из алюминиевого сплава | руб./шт | 18983
| Плазма-Ехd-МК-А-СЗ-12/24-К "Выход" | Светозвуковое табло, Uпит. 12-30В, 300mA, 105 дБ., Т.окр. Среды -40…+70, 1ExdIIBT6, IP67, цвет надписи - любой, штуцер под кабель, 340x180x50mm, 5,5кг, корпус из алюминиевого сплава | руб./шт | 20364
| Плазма-Ехd-МК-А-СЗ-12/24-ТG1/2 "Выход" | Светозвуковое табло, Uпит. 12-30В, 300mA, 105 дБ., Т.окр. Среды -40…+70, 1ExdIIBT6, IP67, цвет надписи - любой, штуцер под трубу G 1/2, 340x180x50mm, 5,5кг,корпус из алюминиевого сплава | руб./шт | 20508
| Плазма-Ехd-МК-А-СЗ-12/24-ТG3/4 "Выход" | Светозвуковое табло, Uпит. 12-30В, 300mA, 105 дБ., Т.окр. Среды -40…+70, 1ExdIIBT6, IP67, цвет надписи - любой, штуцер под трубу G 3/4, 340x180x50mm, 5,5кг,корпус из алюминиевого сплава | руб./шт | 20508
| Плазма-Ехd-МК-А-СЗ-12/24-Б "Выход" | Светозвуковое табло, Uпит. 12-30В, 300mA, 105 дБ., Т.окр. Среды -40…+70, 1ExdIIBT6, IP67, цвет надписи - любой, штуцер под бронекабель , 340x180x50mm, 5,5кг, корпус из алюминиевого сплава | руб./шт | 21000
| Плазма-Ехd-МК-А-СЗ-220-К "Выход" | Светозвуковое табло, Uпит. 220В, 300mA, 105 дБ., Т.окр. Среды -40…+70, 1ExdIIBT6, IP67, цвет надписи - любой, штуцер под кабель, 340x180x50mm, 5,5кг, корпус из алюминиевого сплава | руб./шт | 20364
| Плазма-Ехd-МК-А-СЗ-220-ТG1/2 "Выход" | Светозвуковое табло, Uпит. 220В, 300mA, 105 дБ., Т.окр. Среды -40…+70, 1ExdIIBT6, IP67, цвет надписи - любой, штуцер под трубу G 1/2, 340x180x50mm, 5,5кг,корпус из алюминиевого сплава | руб./шт | 20508
| Плазма-Ехd-МК-А-СЗ-220-ТG3/4 "Выход" | Светозвуковое табло, Uпит. 220В, 300mA, 105 дБ., Т.окр. Среды -40…+70, 1ExdIIBT6, IP67, цвет надписи - любой, штуцер под трубу G 3/4, 340x180x50mm, 5,5кг,корпус из алюминиевого сплава | руб./шт | 20508
| Плазма-Ехd-МК-А-СЗ-220-Б "Выход" | Светозвуковое табло, Uпит. 220В, 300mA, 105 дБ., Т.окр. Среды -40…+70, 1ExdIIBT6, IP67, цвет надписи - любой, штуцер под бронекабель, 340x180x50mm, 5,5кг, корпус из алюминиевого сплава | руб./шт | 21000
| Плазма-Ехd-МК-Н-С-12/24-К "Выход" | Световое табло, Uпит. 12-30В, 260mA, Т.окр. среды -55…+70, 1ExdIIBT6, IP67, цвет надписи - любой , штуцер под кабель, 340x180x50mm, 5,5кг, корпус из коррозионостойкой стали 12Х18Н10Т | руб./шт | 35102
| Плазма-Ехd-МК-Н-С-12/24-ТG1/2 "Выход" | Световое табло, Uпит. 12-30В, 260mA, Т.окр. среды -55…+70, 1ExdIIBT6, IP67, цвет надписи - любой , штуцер под трубу G 1/2, 340x180x50mm, 5,5кг, корпус из коррозионостойкой стали 12Х18Н10Т | руб./шт | 35259
| Плазма-Ехd-МК-Н-С-12/24-ТG3/4 "Выход" | Световое табло, Uпит. 12-30В, 260mA, Т.окр. среды -55…+70, 1ExdIIBT6, IP67, цвет надписи - любой , штуцер под трубу G 3/4, 340x180x50mm, 5,5кг, корпус из коррозионостойкой стали 12Х18Н10Т | руб./шт | 35259
| Плазма-Ехd-МК-Н-С-12/24-Б "Выход" | Световое табло, Uпит. 12-30В, 260mA, Т.окр. среды -55…+70, 1ExdIIBT6, IP67, цвет надписи - любой , штуцер под бронекабель, 340x180x50mm, 5,5кг, корпус из коррозионостойкой стали 12Х18Н10Т | руб./шт | 35795
| Плазма-Ехd-МК-Н-С-220-К "Выход" | Световое табло, Uпит. 220В, 300mA, Т.окр. среды -55…+70, 1ExdIIBT6, IP67, цвет надписи - любой , штуцер под кабель, 340x180x50mm, 5,5кг, корпус из коррозионостойкой стали 12Х18Н10Т | руб./шт | 36672
| Плазма-Ехd-МК-Н-С-220-ТG1/2 "Выход" | Световое табло, Uпит. 220В, 300mA, Т.окр. среды -55…+70, 1ExdIIBT6, IP67, цвет надписи - любой , штуцер под трубу G 1/2, 340x180x50mm, 5,5кг, корпус из коррозионостойкой стали 12Х18Н10Т | руб./шт | 36828
| Плазма-Ехd-МК-Н-С-220-ТG3/4 "Выход" | Световое табло, Uпит. 220В, 300mA, Т.окр. среды -55…+70, 1ExdIIBT6, IP67, цвет надписи - любой , штуцер под трубу G 3/4 , 340x180x50mm, 5,5кг, корпус из коррозионостойкой стали 12Х18Н10Т | руб./шт | 36828
| Плазма-Ехd-МК-Н-С-220-Б "Выход" | Световое табло, Uпит. 220В, 300mA, Т.окр. среды -55…+70, 1ExdIIBT6, IP67, цвет надписи - любой , штуцер под бронекабель, 340x180x50mm, 5,5кг, корпус из коррозионостойкой стали 12Х18Н10Т | руб./шт | 37365
| Плазма-Ехd-МК-Н-СЗ-12/24-К "Выход" | Светозвуковое табло, Uпит. 12-30В, 300mA, 105 дБ., Т.окр. Среды -40…+70, 1ExdIIBT6, IP67, цвет надписи - любой, штуцер под кабель, 340x180x50mm, 5,5кг, корпус из коррозионостойкой стали 12Х18Н10Т | руб./шт | 38879
| Плазма-Ехd-МК-Н-СЗ-12/24-ТG1/2 "Выход" | Светозвуковое табло, Uпит. 12-30В, 300mA, 105 дБ., Т.окр. Среды -40…+70, 1ExdIIBT6, IP67, цвет надписи - любой, штуцер под трубу G 1/2, 340x180x50mm, 5,5кг,корпус из коррозионостойкой стали 12Х18Н10Т | руб./шт | 39027
| Плазма-Ехd-МК-Н-СЗ-12/24-ТG3/4 "Выход" | Светозвуковое табло, Uпит. 12-30В, 300mA, 105 дБ., Т.окр. Среды -40…+70, 1ExdIIBT6, IP67, цвет надписи - любой, штуцер под трубу G 3/4, 340x180x50mm, 5,5кг,корпус из коррозионостойкой стали 12Х18Н10Т | руб./шт | 39027
| Плазма-Ехd-МК-Н-СЗ-12/24-Б "Выход" | Светозвуковое табло, Uпит. 12-30В, 300mA, 105 дБ., Т.окр. Среды -40…+70, 1ExdIIBT6, IP67, цвет надписи - любой, штуцер под бронекабель , 340x180x50mm, 5,5кг, корпус из коррозионостойкой стали 12Х18Н10Т | руб./шт | 39571
| Плазма-Ехd-МК-Н-СЗ-220-К "Выход" | Светозвуковое табло, Uпит. 220В, 300mA, 105 дБ., Т.окр. Среды -40…+70, 1ExdIIBT6, IP67, цвет надписи - любой, штуцер под кабель, 340x180x50mm, 5,5кг, корпус из коррозионостойкой стали 12Х18Н10Т | руб./шт | 38879
| Плазма-Ехd-МК-Н-СЗ-220-ТG1/2 "Выход" | Светозвуковое табло, Uпит. 220В, 300mA, 105 дБ., Т.окр. Среды -40…+70, 1ExdIIBT6, IP67, цвет надписи - любой, штуцер под трубу G 1/2, 340x180x50mm, 5,5кг,корпус из коррозионостойкой стали 12Х18Н10Т | руб./шт | 39027
| Плазма-Ехd-МК-Н-СЗ-220-ТG3/4 "Выход" | Светозвуковое табло, Uпит. 220В, 300mA, 105 дБ., Т.окр. Среды -40…+70, 1ExdIIBT6, IP67, цвет надписи - любой, штуцер под трубу G 3/4, 340x180x50mm, 5,5кг,корпус из коррозионостойкой стали 12Х18Н10Т | руб./шт | 39027
| Плазма-Ехd-МК-Н-СЗ-220-Б "Выход" | Светозвуковое табло, Uпит. 220В, 300mA, 105 дБ., Т.окр. Среды -40…+70, 1ExdIIBT6, IP67, цвет надписи - любой, штуцер под бронекабель, 340x180x50mm, 5,5кг, корпус из коррозионостойкой стали 12Х18Н10Т | руб./шт | 39571
| СФЕРА ВЗ (компл.01) "Выход" | Световое табло, Uпит. =12-30В, 120mA, Tокр. среды -55°…+85°, 1Ехеm[ib]IICT4Х, IP65 | руб./шт | 8680
| СФЕРА ВЗ (компл.02) "Выход" | Световое табло взрывозащищенное 1ExmbibIIBT4GbX, размер надписи 330х80, U-пит.220В, I-потр.240mA, IP65, t-раб.-55...+85°С, 385х165х55мм, ударопрочный полиамид, длина кабеля 1,5м | руб./шт | 9531
| СФЕРА ВЗ (компл.03) "Выход" | Светозвуковое табло, Uпит. ~220В или =12-30В, 160/240 mA, 100дБ, Tокр. среды -55°…+85°, 1Ехеm[ib]IICT4Х, IP65 | руб./шт | 10095
| СФЕРА ВЗ (компл.04) "Выход" | Световое табло, Uпит. ~220В или =12-30В, 180/230 mA, 100дБ, встр. АКБ, Tокр. среды -40°…+85°, 1Ехеm[ib]IICT4Х, IP65 | руб./шт | 11372
| СФЕРА МК (компл.1)-А-К "Выход" | Световое табло, Uпит. 12-30В, 260mA,Т.окр. среды -55°…+70°, 1ExdIIBT6, IP67, цвет надписи - любой , штуцер под кабель, 340x180x50mm, 5 кг, корпус из алюминиевого сплава | руб./шт | 17583
| СФЕРА МК (компл.1)-А-ТG1/2 "Выход" | Световое табло, Uпит. 12-30В, 260mA, Т.окр. среды -55°…+70°, 1ExdIIBT6, IP67, цвет надписи - любой, штуцер под трубу G1/2, 340x180x50mm, 5 кг, корпус из алюминиевого сплава | руб./шт | 17732
| СФЕРА МК (компл.1)-А-ТG3/4 "Выход" | Световое табло, Uпит. 12-30В, 260mA, Т.окр. среды -55°…+70°, 1ExdIIBT6, IP67, цвет надписи - любой, штуцер под трубу G3/4, 340x180x50mm, 5 кг, корпус из алюминиевого сплава | руб./шт | 17732
| СФЕРА МК (компл.1)-А-Б "Выход" | Световое табло, Uпит. 12-30В, 260mA, Т.окр. среды -55°…+70°, 1ExdIIBT6, IP67, цвет надписи - любой , штуцер под бронекабель , 340x180x50mm, 5 кг, корпус из алюминиевого сплава | руб./шт | 18243
| СФЕРА МК (компл.2)-А-К "Выход" | Световое табло, Uпит. 220В, 300mA,Т.окр. среды -55°…+70°, 1ExdIIBT6, IP67, цвет надписи - любой , штуцер под кабель, 340x180x50mm, 5 кг, корпус из алюминиевого сплава | руб./шт | 19057
| СФЕРА МК (компл.2)-А-ТG1/2 "Выход" | Световое табло, Uпит. 220 В, 300mA, Т.окр. среды -55°…+70°, 1ExdIIBT6, IP67 цвет надписи - любой, штуцер под трубу G1/2, 340x180x50mm, 5 кг, корпус из алюминиевого сплава | руб./шт | 19206
| СФЕРА МК (компл.2)-А-ТG3/4 "Выход" | Световое табло, Uпит. 220 В, 300mA, Т.окр. среды -55°…+70°, 1ExdIIBT6, IP67 цвет надписи - любой, штуцер под трубу G3/4, 340x180x50mm, 5 кг, корпус из алюминиевого сплава | руб./шт | 19206
| СФЕРА МК (компл.2)-А-Б "Выход" | Световое табло, Uпит. 220В, 300mA, Т.окр. среды -55°…+70°, 1ExdIIBT6, IP67, цвет надписи - любой , штуцер под бронекабель , 340x180x50mm, 5 кг, корпус из алюминиевого сплава | руб./шт | 19717
| СФЕРА МК (компл.3)-А-К "Выход" | Светозвуковое табло, Uпит. 12-30В или 220В, 300mA, 105 дБ., Т.окр. Среды -40°…+70°, 1ExdIIBT6, IP67, цвет надписи - любой , штуцер под кабель, 340x180x50mm, 5 кг, корпус из алюминиевого сплава | руб./шт | 21153
| СФЕРА МК (компл.3)-А-К "Порошок уходи" | Светозвуковое табло, U-пит. 12-30В или 220В, 300mA, 105 дБ., Т.окр. Среды -400…+700, 1ExdIIBT6, IP67, цвет надписи - любой, штуцер под кабель, 340х180х50mm, 5,5кг, корпус из алюминиевого сплава | руб./шт | 21153
| СФЕРА МК (компл.3)-А-ТG1/2 "Выход" | Светозвуковое табло, Uпит. 12-30В или 220В, 300mA, 105 дБ., Т.окр. Среды -40°…+70°, 1ExdIIBT6, IP67, цвет надписи - любой, штуцер под трубу G1/2, 340x180x50mm, 5 кг, корпус из алюминиевого сплава | руб./шт | 21301
| СФЕРА МК (компл.3)-А-ТG3/4 "Выход" | Светозвуковое табло, Uпит. 12-30В или 220В, 300mA, 105 дБ., Т.окр. Среды -40°…+70°, 1ExdIIBT6, IP67, цвет надписи - любой, штуцер под трубу G3/4, 340x180x50mm, 5 кг, корпус из алюминиевого сплава | руб./шт | 21301
| СФЕРА МК (компл.3)-А-Б "Выход" | Светозвуковое табло, Uпит. 12-30В или 220В, 300mA,105 дБ., Т.окр. Среды -40°…+70°, 1ExdIIBT6, IP67, цвет надписи - любой , штуцер под бронекабель , 340x180x50mm, 5 кг, корпус из алюминиевого сплава | руб./шт | 21812
| СФЕРА МК (компл.1)-Н-К "Выход" | Световое табло, Uпит. 12-30В, 260mA, Т.окр. среды -55°…+70°, 1ExdIIBT6, IP67,цвет надписи - любой, штуцер под кабель, 340x180x50mm, 5,5кг, корпус из коррозионостойкой стали 12Х18Н10Т | руб./шт | 36460
| СФЕРА МК (компл.1)-Н-ТG1/2 "Выход" | Световое табло, Uпит. 12-30В, 260mA, Т.окр. среды -55°…+70°, 1ExdIIBT6, IP67, цвет надписи - любой, штуцер под трубу G1/2, 340x180x50mm, 5,5кг, корпус из коррозионостойкой стали 12Х18Н10Т | руб./шт | 36622
| СФЕРА МК (компл.1)-Н-ТG3/4 "Выход" | Световое табло, Uпит. 12-30В, 260mA, Т.окр. среды -55°…+70°, 1ExdIIBT6, IP67, цвет надписи - любой, штуцер под трубу G3/4, 340x180x50mm, 5,5кг, корпус из коррозионостойкой стали 12Х18Н10Т | руб./шт | 36622
| СФЕРА МК (компл.1)-Н-Б "Выход" | Световое табло, Uпит. 12-30В, 260mA, Т.окр. среды -55°…+70°, 1ExdIIBT6, IP67, цвет надписи - любой, штуцер под бронекабель , 340x180x50mm, 5,5кг, корпус из коррозионостойкой стали 12Х18Н10Т | руб./шт | 37179
| СФЕРА МК (компл.2)-Н-К "Выход" | Световое табло, Uпит. 220В, 300mA, Т.окр. среды -55°…+70°, 1ExdIIBT6, IP67,цвет надписи - любой, штуцер под кабель, 340x180x50mm, 5,5кг | руб./шт | 38090
| СФЕРА МК (компл.2)-Н-ТG1/2 "Выход" | Световое табло, Uпит. 220 В, 300mA, Т.окр. среды -55°…+70°, 1ExdIIBT6, IP67, цвет надписи - любой, штуцер под трубу G1/2, 340x180x50mm, 5,5кг, корпус из коррозионостойкой стали 12Х18Н10Т | руб./шт | 38253
| СФЕРА МК (компл.2)-Н-ТG3/4 "Выход" | Световое табло, Uпит. 220 В, 300mA, Т.окр. среды -55°…+70°, 1ExdIIBT6, IP67, цвет надписи - любой, штуцер под трубу G3/4, 340x180x50mm, 5,5кг, корпус из коррозионостойкой стали 12Х18Н10Т | руб./шт | 38253
| СФЕРА МК (компл.2)-Н-Б "Выход" | Световое табло, Uпит. 220В, 300mA, Т.окр. среды -55°…+70°, 1ExdIIBT6, IP67,цвет надписи - любой, штуцер под бронекабель , 340x180x50mm, 5,5кг, корпус из коррозионостойкой стали 12Х18Н10Т | руб./шт | 38810
| СФЕРА МК (компл.3)-Н-К "Выход" | Светозвуковое табло, Uпит. 12-30В или 220В, 300mA, 105 дБ., Т.окр. Среды -40°…+70°, 1ExdIIBT6, IP67, раздельное включение светового и звукового оповещения, цвет надписи - любой, штуцер под кабель, 340x180x50mm, 5,5кг, корпус из коррозионостойкой стали 12Х18Н10Т | руб./шт | 40382
| СФЕРА МК (компл.3)-Н-ТG1/2 "Выход" | Светозвуковое табло, Uпит. 12-30В или 220В, 300mA, 105 дБ., Т.окр. Среды -40°…+70°, 1ExdIIBT6, IP67, раздельное включение светового и звукового оповещения, цвет надписи - любой, штуцер под трубу G1/2, 340x180x50mm, 5,5кг, корпус из коррозионостойкой стали 12Х18Н10Т | руб./шт | 40537
| СФЕРА МК (компл.3)-Н-ТG3/4 "Выход" | Светозвуковое табло, Uпит. 12-30В или 220В, 300mA, 105 дБ., Т.окр. Среды -40°…+70°, 1ExdIIBT6, IP67, раздельное включение светового и звукового оповещения, цвет надписи - любой, штуцер под трубу G3/4, 340x180x50mm, 5,5кг, корпус из коррозионостойкой стали 12Х18Н10Т | руб./шт | 40537
| СФЕРА МК (компл.3)-Н-Б "Выход" | Светозвуковое табло, Uпит. 12-30В или 220В, 300mA, 105 дБ., Т.окр. Среды -40°…+70°, 1ExdIIBT6, IP67, раздельное включение светового и звукового оповещения, цвет надписи - любой, штуцер под бронекабель, 340x180x50mm, 5,5кг, корпус из коррозионостойкой стали 12Х18Н10Т | руб./шт | 41102
| СФЕРА МК Р (компл.1)-А-К "Выход" | Световое табло с резервным источником питания, Uпит. 12-30В, 260mA, Т.окр. Среды -40°…+70°, ExdIIBT6Gb, IP67, цвет надписи - любой, 340x180x50mm, 5кг, корпус из алюминиевого сплава, штуцер под кабель | руб./шт | 24089
| СФЕРА МК Р (компл.1)-А-ТG1/2 "Выход" | Световое табло с резервным источником питания, Uпит. 12-30В, 260mA, Т.окр. Среды -40°…+70°, ExdIIBT6Gb, IP67, цвет надписи - любой, 340x180x50mm, 5кг, корпус из алюминиевого сплава, штуцер под трубу G1/2 | руб./шт | 24089
| СФЕРА МК Р (компл.1)-А-ТG3/4 "Выход" | Световое табло с резервным источником питания, Uпит. 12-30В, 260mA, Т.окр. Среды -40°…+70°, ExdIIBT6Gb, IP67, цвет надписи - любой, 340x180x50mm, 5кг, корпус из алюминиевого сплава, штуцер под трубу G3/4 | руб./шт | 24089
| СФЕРА МК Р (компл.1)-А-Б "Выход" | Световое табло с резервным источником питания, Uпит. 12-30В, 260mA, Т.окр. Среды -40°…+70°, ExdIIBT6Gb, IP67, цвет надписи - любой, 340x180x50mm, 5кг, корпус из алюминиевого сплава, штуцер под бронекабель | руб./шт | 24089
| СФЕРА МК Р (компл.2)-А-К "Выход" | Световое табло с резервным источником питания, Uпит. 220В, 180mA, Т.окр. Среды -40°…+70°, ExdIIBT6Gb, IP67, цвет надписи - любой, 340x180x50mm, 5кг, корпус из алюминиевого сплава, штуцер под кабель | руб./шт | 24089
| СФЕРА МК Р (компл.2)-А-ТG1/2 "Выход" | Световое табло с резервным источником питания, Uпит. 220В, 180mA, Т.окр. Среды -40°…+70°, ExdIIBT6Gb, IP67, цвет надписи - любой, 340x180x50mm, 5кг, корпус из алюминиевого сплава, штуцер под трубу G1/2 | руб./шт | 24089
| СФЕРА МК Р (компл.2)-А-ТG3/4 "Выход" | Световое табло с резервным источником питания, Uпит. 220В, 180mA, Т.окр. Среды -40°…+70°, ExdIIBT6Gb, IP67, цвет надписи - любой, 340x180x50mm, 5кг, корпус из алюминиевого сплава, штуцер под трубу G3/4 | руб./шт | 24089
| СФЕРА МК Р (компл.2)-А-Б "Выход" | Световое табло с резервным источником питания, Uпит. 220В, 180mA, Т.окр. Среды -40°…+70°, ExdIIBT6Gb, IP67, цвет надписи - любой, 340x180x50mm, 5кг, корпус из алюминиевого сплава, штуцер под бронекабель | руб./шт | 24089
4.5 | Оповещатели речевые взрывозащищенные
| ГоВоР-25Т | Оповещ.речевой взрывозащ.1ExmbdIIBT6 рупорный, 30/120В, Рном.25Вт, 105дБ, IP65, t-раб.-55...+55°C, 300х150х165 мм | руб./шт | 12862
| ГоВоР-ПРОГ | Программатор для ГоВоР-25Р, USB, Uпит.12В | руб./шт | 4248
| ГоВоР-25Р | Оповещ.речевой взрывозащ.1ExmbdIIBT6 рупорный с запис.сооб. (9 сообщ.до 4 мин.), Рном.25Вт, 105дБ, U-пит.9...56В, P-потр.18Вт, IP65, t-раб.-55...+55°C, 300х150х165 мм | руб./шт | 18703
| Толмач-Ex-Р-R-1-С | Оповещатель пожарный речевой, память ПЗУ, звуковой драйвер-1, 10Вт, 70дБ, 12В, 1,2А, Tокр.ср -55°…+85°С, 0ExiaIICT6 Х/РОExiaI Х, IP68 | руб./шт | 10008
| Толмач-Ex-Р-F-1-С | Оповещатель пожарный речевой, память FLASH, звуковой драйвер-1, 10Вт, 70дБ, 12В, 1,2А, Tокр.ср -55°…+85°С, 0ExiaIICT6 Х/РОExiaI Х, IP68 | руб./шт | 10563
| Толмач-Ex-СР-R-1-С | Оповещатель пожарный свето-речевой, память ПЗУ, звуковой драйвер-1, 10Вт, 70дБ, 12В, 1,2А, Tокр.ср -55°…+85°С, 0ExiaIICT6 Х/РОExiaI Х, IP68 | руб./шт | 10860
| Толмач-Ex-СР-F-1-С | Оповещатель пожарный свето-речевой, память FLASH, звуковой драйвер-1, 10Вт, 70дБ, 12В, 1,2А, Tокр.ср -55°…+85°С, 0ExiaIICT6 Х/РОExiaI Х, IP68 | руб./шт | 11419
| ГРВ-07е-20 (компл.02), КВБ12+КВБ12 | Номинальное напряжение 100В, номинальная мощность 20Вт, полоса пропускания 0,38-3,5 кГц, штуцер под кабель или бронекабель - 12мм, -55…+55 ° С, 1ЕхdIIBT6 Х, IP56 | руб./шт | 16110
| ГРВ-07е-30 (компл.02), КВБ12+КВБ12 | Номинальное напряжение 100В, номинальная мощность 30Вт, полоса пропускания 0,38-3,5 кГц, штуцер под кабель или бронекабель - 12мм, -55…+55 ° С, 1ЕхdIIBT6 Х, IP56 | руб./шт | 17540
| ГРВ-07е-50 (компл.02), КВБ12+КВБ12 | Номинальное напряжение 100В, номинальная мощность 50Вт, полоса пропускания 0,38-3,5 кГц, штуцер под кабель или бронекабель - 12мм, -55…+55 ° С, 1ЕхdIIBT6 Х, IP56 | руб./шт | 22586
| ГРВ-07е-20 (компл.07), КВМ15+КВМ15 | Номинальное напряжение 100В, номинальная мощность 20Вт, полоса пропускания 0,38-3,5 кГц, штуцер под кабель или бронекабель - 15мм, -55…+55 ° С, 1ЕхdIIBT6 Х, IP56 | руб./шт | 16245
| ГРВ-07е-30 (компл.07), КВМ15+КВМ15 | Номинальное напряжение 100В, номинальная мощность 30Вт, полоса пропускания 0,38-3,5 кГц, штуцер под кабель или бронекабель - 15мм, -55…+55 ° С, 1ЕхdIIBT6 Х, IP56 | руб./шт | 17675
| ГРВ-07е-50 (компл.07), КВМ15+КВМ15 | Номинальное напряжение 100В, номинальная мощность 50Вт, полоса пропускания 0,38-3,5 кГц, штуцер под кабель или бронекабель - 15мм, -55…+55 ° С, 1ЕхdIIBT6 Х, IP56 | руб./шт | 22721
| ГРВ-25А-К | Корпус-алюминий, номинальное напряжение 30В или 120В, номинальная мощность 25Вт, полоса пропускания 0,4-3,2 кГц, длина вывода 1,5 м, штуцер тип К (под кабель), 1ExdIIBT6X, IP54 | руб./шт | 20815
| ГРВ-25А-Б | Корпус-алюминий, номинальное напряжение 30В или 120В, номинальная мощность 25Вт, полоса пропускания 0,4-3,2 кГц, длина вывода 1,5 м, штуцер тип Б (под бронекабель), 1ExdIIBT6X, IP54 | руб./шт | 21373
| Прометей-ГВР-Exd-10 | Оповещатель пожарный речевой взрывозащищенный, 1ExdIICT6 X, номинальная мощность 10 Вт, напряжение питания 100 В, уровень звукового давления на расстоянии 1 м не менее 118 дБ, степень защиты оболочки IP65, диапазон рабочих температур -60…+70°С, габаритные размеры 255х340 мм, масса 4,5 кг | руб./шт | 21550
NEW | Прометей-ГВР-Exm-15 | Оповещатель пожарный речевой взрывозащищенный, 1ExmbdIICT6Gb X, номинальная мощность 15 Вт, напряжение питания 30 В, 120 В, уровень звукового давления на расстоянии 1 м не менее 100 дБ, степень защиты оболочки IP65, диапазон рабочих температур -45…+55°С, габаритные размеры 160х220х223 мм, масса 5,7 кг. Корпус из АБС пластика. | руб./шт | 11800
| Прометей-ГВР-Exd-20 | Оповещатель пожарный речевой взрывозащищенный, 1ExdIICT6 X, номинальная мощность 20 Вт, напряжение питания 100 В, уровень звукового давления на расстоянии 1 м не менее 118 дБ, степень защиты оболочки IP65, диапазон рабочих температур -60…+70°С, габаритные размеры 255х340 мм, масса 4,5 кг | руб./шт | 21950
NEW | Прометей-ГВР-Exm-25 | Оповещатель пожарный речевой взрывозащищенный, 1ExmbdIICT6Gb X, номинальная мощность 25 Вт, напряжение питания 30 В, 120 В, уровень звукового давления на расстоянии 1 м не менее 105 дБ, степень защиты оболочки IP65, диапазон рабочих температур -45…+55°С, габаритные размеры 210х282х294 мм, масса 5,7 кг. Корпус из АБС пластика. | руб./шт | 12200
| Прометей-ГВР-Exd-30 | Оповещатель пожарный речевой взрывозащищенный, 1ExdIICT6 X, номинальная мощность 30 Вт, напряжение питания 100 В, уровень звукового давления на расстоянии 1 м не менее 109 дБ, степень защиты оболочки IP65, диапазон рабочих температур -60…+70°С, габаритные размеры 285х390 мм, масса 4,9 кг | руб./шт | 23950
| Прометей-ГВР-Exd-50 | Оповещатель пожарный речевой взрывозащищенный, 1ExdIICT6 X, номинальная мощность 50 Вт, напряжение питания 100 В, уровень звукового давления на расстоянии 1 м не менее 108 дБ, степень защиты оболочки IP65, диапазон рабочих температур -60…+70°С, габаритные размеры 330х390 мм, масса 5,3 кг | руб./шт | 25500
4.6 | Светильники аварийного освещения
| Плазма-Ехm-С(А) | Светильник аварийный. Uпит. 10…28В, 300mA, Tокр. среды -55°…+85°С, 2ExmIIT6 X/ РПExmI Х, IP68 | руб./шт | 7909
| Плазма-Ехi-С(А) | Светильник аварийный. Uпит. ном.12В, 160mA, Tокр. среды -40°…+60°С, 0ExiaIICT6 Х/POExiaI Х, IP68 | руб./шт | 6468
| Сфера ВЗ АО-Д | Работа только от АКБ, Uпит. 12-27В, 100 мА, корпус-полиамид, длина кабеля в металлорукаве 1,5м, -20°…+60°, 1ExmbibIIBT4GbХ, IP65 | руб./шт | 16009
| Сфера ВЗ АО-Д220 | Работа только от АКБ, Uпит. 220В, 120 мА, корпус-полиамид, длина кабеля в металлорукаве 1,5м, -20°…+60°, 1ExmbibIIBT4GbХ, IP65 | руб./шт | 16009
| Сфера ВЗ АО-П | Работа от сети и АКБ, Uпит. 12-27В, 250 мА, корпус-полиамид, длина кабеля в металлорукаве 1,5м, -20°…+60°, 1ExmbibIIBT4GbХ, IP65 | руб./шт | 16009
| Сфера ВЗ АО-П220 | Работа от сети и АКБ, Uпит. 220В, 180 мА, корпус-полиамид, длина кабеля в металлорукаве 1,5м, -20°…+60°, 1ExmbibIIBT4GbХ, IP65 | руб./шт | 16009
| СФЕРА МК АО-Д-А-К | Работа только от АКБ, Uпит. 12-27В, корпус - алюминиевый сплав, -20°…+60°С, 1ExdIIBT6Gb, IP67, штуцер под кабель | руб./шт | 24083
| СФЕРА МК АО-Д-А-ТG1/2 | Работа только от АКБ, Uпит. 12-27В, корпус - алюминиевый сплав, -20°…+60°С, 1ExdIIBT6Gb, IP67, штуцер под трубу G1/2 | руб./шт | 24083
| СФЕРА МК АО-Д-А-ТG3/4 | Работа только от АКБ, Uпит. 12-27В, корпус - алюминиевый сплав, -20°…+60°С, 1ExdIIBT6Gb, IP67, штуцер под трубу G3/4 | руб./шт | 24083
| СФЕРА МК АО-Д-А-Б | Работа только от АКБ, Uпит. 12-27В, корпус - алюминиевый сплав, -20°…+60°С, 1ExdIIBT6Gb, IP67, штуцер под бронекабель | руб./шт | 24083
| СФЕРА МК АО-Д220-А-К | Работа только от АКБ, Uпит. 220В, корпус - алюминиевый сплав, -20°…+60°С, 1ExdIIBT6Gb, IP67, штуцер под кабель | руб./шт | 24083
| СФЕРА МК АО-Д220-А-ТG1/2 | Работа только от АКБ, Uпит. 220В, корпус - алюминиевый сплав, -20°…+60°С, 1ExdIIBT6Gb, IP67, штуцер под трубу G1/2 | руб./шт | 24083
| СФЕРА МК АО-Д220-А-ТG3/4 | Работа только от АКБ, Uпит. 220В, корпус - алюминиевый сплав, -20°…+60°С, 1ExdIIBT6Gb, IP67, штуцер под трубу G3/4 | руб./шт | 24083
| СФЕРА МК АО-Д220-А-Б | Работа только от АКБ, Uпит. 220В, корпус - алюминиевый сплав, -20°…+60°С, 1ExdIIBT6Gb, IP67, штуцер под бронекабель | руб./шт | 24083
| СФЕРА МК АО-П-А-К | Работа от сети и АКБ, Uпит. 12-27В, корпус - алюминиевый сплав, -20°…+60°С, 1ExdIIBT6Gb, IP67, штуцер под кабель | руб./шт | 24083
| СФЕРА МК АО-П-А-ТG1/2 | Работа от сети и АКБ, Uпит. 12-27В, корпус - алюминиевый сплав, -20°…+60°С, 1ExdIIBT6Gb, IP67, штуцер под трубу G1/2 | руб./шт | 24083
| СФЕРА МК АО-П-А-ТG3/4 | Работа от сети и АКБ, Uпит. 12-27В, корпус - алюминиевый сплав, -20°…+60°С, 1ExdIIBT6Gb, IP67, штуцер под трубу G3/4 | руб./шт | 24083
| СФЕРА МК АО-П-А-Б | Работа от сети и АКБ, Uпит. 12-27В, корпус - алюминиевый сплав, -20°…+60°С, 1ExdIIBT6Gb, IP67, штуцер под бронекабель | руб./шт | 24083
| СФЕРА МК АО-П220-А-К | Работа от сети и АКБ, Uпит. 220В, корпус - алюминиевый сплав, -20°…+60°С, 1ExdIIBT6Gb, IP67, штуцер под кабель | руб./шт | 24083
| СФЕРА МК АО-П220-А-ТG1/2 | Работа от сети и АКБ, Uпит. 220В, корпус - алюминиевый сплав, -20°…+60°С, 1ExdIIBT6Gb, IP67, штуцер под трубу G1/2 | руб./шт | 24083
| СФЕРА МК АО-П220-А-ТG3/4 | Работа от сети и АКБ, Uпит. 220В, корпус - алюминиевый сплав, -20°…+60°С, 1ExdIIBT6Gb, IP67, штуцер под трубу G3/4 | руб./шт | 24083
| СФЕРА МК АО-П220-А-Б | Работа от сети и АКБ, Uпит. 220В, корпус - алюминиевый сплав, -20°…+60°С, 1ExdIIBT6Gb, IP67, штуцер под бронекабель | руб./шт | 24083
5 | Приборы приемно-контрольные взрывозащищенные
| УПКОП 135-1-2П | Блок интерфейсный взрывозащищенный [Ехiа]IIС в комплекте УПКОП 135-1-2П, 1 искробезопасный вход/выход "iа", 1 вход/выход обычного исполнения, индикатор состояния ШСО"i", Uпит.12В. Без светового табло (ТС) и выносного элемента(ЭВ). | руб./шт | 3163
| Корунд-1ИМ | 1 искробезопасный ШС, под акк. 7 Ач | руб./шт | 5571.6
| Барьер Корунд 1ИМ | Прибор приемно-контрольный охранно-пожарный взрывозащищенный [Ex iа] IIC, 1 ШС, U-шс.9…13 В, I-шс.600 мкА, U-пит.11...15 В, I-потр.60 мА, степень защиты оболочкой IP40, диапазон рабочих температур -30…+50°С, габаритные размеры 90x70x70 мм | руб./шт | 3420
| Корунд-2/4 СИ (2 шл.) | 2 искробезопасных ШС, поадресное управление пожаротушением, под акк. 7 Ач | руб./шт | 8934.5
| Корунд-2/4 СИ (4 шл.) | 4 искробезопасных ШС, поадресное управление пожаротушением, под акк.7 Ач | руб./шт | 11246.58
| Корунд 20-СИ исп.01 (на 10 шлейфов) | 10 искробезопасных ШС, поадресное управление пожаротушением, под акк. 7 Ач | руб./шт | 31455.9
| Корунд 20-СИ исп.02 (на 15 шлейфов) | Прибор приемно-контрольный охранно-пожарный, 15 искробезопасных ШС ([Exia]IIC), U-шс.14 В, I-шс.1мА, U-пит.220 В, P-потр.20 ВА, под АКБ 12 В/7 Ач, RS-485, степень защиты IP20, диапазон рабочих температур -10…+50°С, габаритные размеры 340х340х100 мм | руб./шт | 37391.33
| Корунд 20-СИ (на 20 шлейфов) | 20 искробезопасных ШС, поадресное управление пожаротушением, под акк. 7 Ач | руб./шт | 49716.58
| Яхонт-ПУИ | Индикация текущих событий, управление приборами в сети, ведение архива событий. Интерфейс RS485 | руб./шт | 11446
| Модуль индикации для Яхонт-ПУИ | Индивидуальная индикация состояния каждой контролируемой зоны. Интерфейс RS485. Может работать как автономный модуль (без применения «Яхонт-ПУИ») | руб./шт | 8142
| Модуль адресный для Яхонт-ПУИ | Контроль и управление зоной, не оснащенной интерфейсом RS485 | руб./шт | 2478
| Яхонт-1И (Яхонт-1И, исп.00) | 1 ШС, [Exia]IIB (U-шл =12В, пасс/акт, информативность -4, АСПТ 48В/0,2А, ПЦН, оповещ.), U-пит.12/24В, IP65, t-раб-30...+50С, 220х125х55мм | руб./шт | 5156.6
| Яхонт-1ИУ (Яхонт-1И, исп.01) | 1 ШС, [Exia]IIB (U-шл =12В, пасс/акт), U-пит.12/24В, IP65, t-раб-30...+50С, 220х125х55мм | руб./шт | 4543
| Яхонт-1И, исп.02 | 1 ШС, [Exia]IIB (U-шл =12В, пасс/акт, информативность -4, АСПТ 48В/0,2А, ПЦН, оповещ.), RS-485, U-пит.12/24В, IP65, t-раб-30...+50С, 220х125х55мм | руб./шт | 5970.8
| Яхонт-1И, исп.03 | 1 ШС, [Exia]IIB (U-шл =22В, пасс/акт, информативность -4, АСПТ 48В/0,2А, ПЦН, оповещ.), RS-485, U-пит.12/24В, IP65, t-раб-30...+50С, 220х125х55мм | руб./шт | 6242.2
| Яхонт-1И, исп.04 | 1 ШС, [Exia]IIB (U-шл =12В, пасс/акт), U-пит.12/24В, IP20, t-раб-30...+50С, на DIN-рейку, 55х100х65мм | руб./шт | 3929.4
| Яхонт-4И (Яхонт-4И, исп.00) | 4 ШС, [Exia]IIB (U-шл =12В, пасс/акт, информативность -6, АСПТ 48В/0,2А, ПЦН, оповещ., встр. РИП с аккум. 2,3Ач) RS-485, U-пит.220В, IP20, t-раб. -10...+50С, 255х148х55мм | руб./шт | 15517
| Яхонт-4И, исп.01 | 4 ШС, [Exia]IIB (U-шл =12В, пасс/акт, информативность -6, АСПТ 48В/2,7А, ПЦН, оповещ., встр. РИП с аккум. 2,3Ач) RS-485, U-пит.220В, IP20, t-раб. -10...+50С, 255х148х55мм | руб./шт | 16992
| Яхонт-4И, исп.02 | 2 ШС, [Exia]IIB (U-шл =12В, пасс/акт, информативность -6, АСПТ 48В/0,2А, ПЦН, оповещ., встр. РИП с аккум. 2,3Ач) RS-485, U-пит.220В, IP20, t-раб. -10...+50С, 255х148х55мм | руб./шт | 12095
| Яхонт-4И, исп.03 | 2 ШС, [Exia]IIB (U-шл =12В, пасс/акт, информативность -6, АСПТ 48В/2,7А, ПЦН, оповещ., встр. РИП с аккум. 2,3Ач) RS-485, U-пит.220В, IP20, t-раб. -10...+50С, 255х148х55мм | руб./шт | 12744
| Яхонт-4И, исп.04 | 4 ШС, [Exia]IIB (U-шл =24В, пасс/акт, информативность -6, АСПТ 48В/0,2А, ПЦН, оповещ., встр. РИП с аккум. 4Ач) RS-485, U-пит.220В, IP20, t-раб. -10...+50С, 255х148х55мм | руб./шт | 20414
NEW | Яхонт-1И, исп.05 | 1 ШС, [Exia]IIB (U-шл =12В, пасс/акт), U-пит.12/24В, RS-485, IP20, t-раб-30...+50С, на DIN-рейку, 55х100х65мм | руб./шт | 4047.4
| Яхонт-16И (Яхонт-16И, исп.00) | 16 ШС, [Exia]IIB (U-шл =12В, пасс/акт, информативность -6, АСПТ 48В/0,2А, ПЦН, оповещ., архив 250 соб., встр. РИП с аккум. 7Ач) RS-485, U-пит.220В, IP20, t-раб. -10...+50С, 400х300х75мм | руб./шт | 43306
| Яхонт-16И, исп.01 | 8 ШС, [Exia]IIB (U-шл =12В, пасс/акт, информативность -6, АСПТ 48В/0,2А, ПЦН, оповещ., архив 250 соб., встр. РИП с аккум. 7Ач) RS-485, U-пит.220В, IP20, t-раб. -10...+50С, 400х300х75мм | руб./шт | 27612
| УКЛО | Контроль на обрыв и КЗ до 10 оповещат. в линии (I-нагр.3А), световая и электрич. сигнализация, U-пит= 8...30В, IP20, t-раб-40...+85°С, 92х37х58мм, установка на 35мм. DIN рейку | руб./шт | 2442.6
| УКЛО-Т (УКЛО-01) | Контроль постоянно включенных оповещателей. (контроль на обрыв и КЗ до 10 оповещат. в линии (I-нагр.2А), световая и электрич. сигнализация, U-пит= 8...30В, IP20, t-раб-40...+85°С, 92х37х58мм, установка на 35мм. DIN рейку | руб./шт | 2773
| Яхонт-ППУ | 1 зона тушения, [Exib]IIB; автом./ручн. Тушение, авт. запуск от внешн. ППКП, контроль дверей, управление оповещ., ограничение тока подрыва п/п — 2А, два входа питания, U-пит.12В, I-потр.150мА, IP20, t-окр= -40...+55°С, инт. RS485, 255х148х85мм | руб./шт | 21240
| Яхонт-ППУ-ПК | 1 зона тушения, [Exia]IIB, функции ППКП; автом./ручн. тушение; авт. запуск от извещ. в ШС с напряж. 22В; контроль дверей, управление оповещ., два выхода подрыва п/п с огр. тока — 2А, U-пит.12В, I-потр.250мА, t-раб.-40...+55°С; инт. RS485, 255х148х85мм | руб./шт | 23954
| ПДП к Яхонт-ППУ | Пульт дистанционного пуска к "Яхонт-ППУ" (до 4шт.) по 2-х проводной линии, ExibIIBT6. Индикация автоматического режима, индикация пуска, 168х100х84мм | руб./шт | 4094.6
| ПДП исп.01 к Яхонт-ППУ-ПК | Пульт дистанционного пуска к "Яхонт-ППУ-ПК" (до 4шт.) по 2-х проводной линии, ExibIIBT6. Индикация автоматического режима, индикация пуска, 168х100х84мм | руб./шт | 4094.6
| БР к Яхонт-ППУ/Яхонт-ППУ-ПК | Блок реле к Яхонт-ППУ (до 2-х блоков), 3 независ. НЗ/НР группы, U-коммут.250В, I-коммут.до 10А, t-раб.-40...+60С, 150х110х70мм | руб./шт | 2336.4
| УКП к Яхонт-ППУ/Яхонт-ППУ-ПК | Устройство контроля пиропатрона, IP20, Iкотр.0,5...3 мА (при U-контр.2...6В) t-раб.-30...+50°C, 65х25 мм | руб./шт | 224.2
| УКМП-Ех | Устройство контроля модулей пожаротушения взрывозащищенное, [Exiа]IIВ, диапазон рабочих напряжений 10…36 В, напряжение пусковой цепи в режиме "ПУСК" не более 18 В, ток цепи пуска в режиме ПУСК не менее 0,3 А, степень защиты оболочкой IP20, диапазон рабочих температур -40...+60°С, габаритные размеры 55х100х65 мм | руб./шт | 7434
| ИРМ к Яхонт-ППУ/Яхонт-ППУ-ПК | Релейный модуль для приборов серии «Яхонт», RS-485, 2 вых. «СК» («Норма», «Тревога»), U-коммут.60В, I-коммут.0,25А, U-пит.8...15В, I-потр.30 мА, 55х45х40 мм | руб./шт | 1085.6
| МЛ к Яхонт-ППУ/Яхонт-ППУ-ПК | Модуль логический для формирования временной задержки, tзад.0-1-3-10сек. 4 вх., 4 вых. | руб./шт | 7646.4
6 | Источники питания взрывозащищенные
| ИПВР-Ex-12-2,5 "Кулон-Ex" Х1-Х2-Х3-А | Источник питания взрывозащищенный, 12В, 2,5А, 2ExemIIT3 Х, АКБ 12А-ч (не входит в комплект поставки), взрывонепроницаемый корпус из алюминиевого сплава, в комплекте Ех-кабельные вводы из латуни под кабель, бронированный кабель, металлорукав и Ех-заглушки из латуни. | руб./шт | 28013
| ИПВР-Ex-12-2,5 "Кулон-Ex" Х1-Х2-Х3-Н | Источник питания взрывозащищенный, 12В, 2,5А, 2ExemIIT3 Х / РПExemI X , АКБ 12А-ч (не входит в комплект поставки), взрывонепроницаемый корпус из нержавеющей стали, в комплекте Ех-кабельные вводы из латуни под кабель, бронированный кабель, металлорукав и Ех-заглушки из латуни. | руб./шт | 97576
| БПУ-2-220VAC-24VDC/2.0A | Специализированный импульсный блок питания для гермобоксов серии ТГБ-4Р и ТГБ-4Г; -40 ...+50°С; IP66; 90х120х185 мм. | USD/шт | 150
7 | Барьеры искрозащиты
| Плазма-Ex-АБИЗ-C | Барьер искрозащиты, один канал, Uпит. 9-20 В, Iнагр. 160мА, Tокр. среды -55°…+85°С, [Exia]IIC X/[Exia]I X, IP54 | руб./шт | 1168
| Плазма-Ex-АБИЗ-СЗ | Барьер искрозащиты, два раздельных канала, Uпит. 9-20 В, Iнагр. 160мА, Tокр. среды -55°…+85°С, [Exia]IIC X/[Exia]I X, IP54 | руб./шт | 1271
| Толмач-АБИЗ | Барьер искрозащиты, 1 канал, [Exiа]IIАХ/[Exiа]I Х, Uпит 14,7В, ток питания не более 1000мА, -40 до +60°С, IP54, 160х100х80 мм | руб./шт | 5349
| ШСБ-12 | Барьер искрозащиты, одноканальный, пассивный, корпус настенный, Uвход.9...13 В, Uпит. 12В, Iнагр. 60мА, Tокр. ср. -40…+60°С, [Exia]IIC X/[Exia]I X, IP42 | руб./шт | 1438
| ШСБ-24 | Барьер искрозащиты, одноканальный, пассивный, корпус настенный, Uвход.13...24 В, Uпит. 24В, Iнагр. 60мА, Tокр. ср. -40…+60°С, [Exia]IIC X/[Exia]I X, IP42 | руб./шт | 1438
| ШСБ-12 (D) | Барьер искрозащиты, одноканальный, пассивный, на DIN-рейку, Uвход.9...13 В, Uпит. 12В, Iнагр. 60мА, Tокр. ср. -40…+60°С, [Exia]IIC X/[Exia]I X, IP42 | руб./шт | 1509
| ШСБ-24 (D) | Барьер искрозащиты, одноканальный, пассивный, на DIN-рейку, Uвход.13...24 В, Uпит. 24В, Iнагр. 60мА, Tокр. ср. -40…+60°С, [Exia]IIC X/[Exia]I X, IP42 | руб./шт | 1509
| ШСБ-12/ШСБ-12 | Барьер искрозащиты, двухканальный, пассивный, корпус настенный, Uвход.9...13 В, Uпит. 12/12В, Iнагр. 60мА, Tокр. ср. -40…+60°С, [Exia]IIC X/[Exia]I X, IP42 | руб./шт | 1461
| ШСБ-12/ШСБ-24 | Барьер искрозащиты, двухканальный, пассивный, корпус настенный, Uвход.9...13 В/13...24 В, Uпит. 12/24В, Iнагр. 60мА, Tокр. ср. -40…+60°С, [Exia]IIC X/[Exia]I X, IP42 | руб./шт | 1461
| ШСБ-24/ШСБ-24 | Барьер искрозащиты, двухканальный, пассивный, корпус настенный, Uвход.13...24 В, Uпит. 24/24В, Iнагр. 60мА, Tокр. ср. -40…+60°С, [Exia]IIC X/[Exia]I X, IP42 | руб./шт | 1461
| ШСБ-12/ШСБ-12(D) | Барьер искрозащиты, двухканальный, пассивный, на DIN-рейку, Uвход.9...13 В, Uпит. 12/12В, Iнагр. 60мА, Tокр. ср. -40…+60°С, [Exia]IIC X/[Exia]I X, IP42 | руб./шт | 1750
| ШСБ-12/ШСБ-24(D) | Барьер искрозащиты, двухканальный, пассивный, на DIN-рейку, Uвход.9...13 В/13...24 В, Uпит. 12/24В, Iнагр. 60мА, Tокр. ср. -40…+60°С, [Exia]IIC X/[Exia]I X, IP42 | руб./шт | 1750
| ШСБ-24/ШСБ-24(D) | Барьер искрозащиты, двухканальный, пассивный, на DIN-рейку, Uвход.13...24 В, Uпит. 24/24В, Iнагр. 60мА, Tокр. ср. -40…+60°С, [Exia]IIC X/[Exia]I X, IP42 | руб./шт | 1750
| ШСБ-12(A) | Барьер искрозащиты, одноканальный, активный, корпус настенный, Uвход.9...13 В, Uпит. 12В, Iнагр. 60мА, Tокр. ср. -40…+60°С, [Exia]IIC X/[Exia]I X, IP42 | руб./шт | 2106
| ШСБ-24(A) | Барьер искрозащиты, одноканальный, активный, корпус настенный, Uвход.13...24 В, Uпит. 24В, Iнагр. 60мА, Tокр. ср. -40…+60°С, [Exia]IIC X/[Exia]I X, IP42 | руб./шт | 2106
| ШСБ-12(DA) | Барьер искрозащиты, одноканальный, активный, на DIN-рейку, Uвход.9...13 В, Uпит. 12В, Iнагр. 60мА, Tокр. ср. -40…+60°С, [Exia]IIC X/[Exia]I X, IP42 | руб./шт | 2395
| ШСБ-24(DA) | Барьер искрозащиты, одноканальный, активный, на DIN-рейку, Uвход.13...24 В, Uпит. 24В, Iнагр. 60мА, Tокр. ср. -40…+60°С, [Exia]IIC X/[Exia]I X, IP42 | руб./шт | 2395
| ШСБ-12/ШСБ-12(A) | Барьер искрозащиты, двухканальный, активный, корпус настенный, Uвход.9...13 В, Uпит. 12/12В, Iнагр. 60мА, Tокр. ср. -40…+60°С, [Exia]IIC X/[Exia]I X, IP42 | руб./шт | 3736
| ШСБ-12/ШСБ-24(A) | Барьер искрозащиты, двухканальный, активный, корпус настенный, Uвход.9...13 В/13...24 В, Uпит. 12/24В, Iнагр. 60мА, Tокр. ср. -40…+60°С, [Exia]IIC X/[Exia]I X, IP42 | руб./шт | 3736
| ШСБ-24/ШСБ-24(A) | Барьер искрозащиты, двухканальный, активный, корпус настенный, Uвход.13...24 В, Uпит. 24/24В, Iнагр. 60мА, Tокр. ср. -40…+60°С, [Exia]IIC X/[Exia]I X, IP42 | руб./шт | 3736
| ШСБ-12/ШСБ-12(DA) | Барьер искрозащиты, двухканальный, активный, на DIN-рейку, Uвход.9...13 В, Uпит. 12/12В, Iнагр. 60мА, Tокр. ср. -40…+60°С, [Exia]IIC X/[Exia]I X, IP42 | руб./шт | 3966
| ШСБ-12/ШСБ-24(DA) | Барьер искрозащиты, двухканальный, активный, на DIN-рейку, Uвход.9...13 В/13...24 В, Uпит. 12/24В, Iнагр. 60мА, Tокр. ср. -40…+60°С, [Exia]IIC X/[Exia]I X, IP42 | руб./шт | 3966
| ШСБ-24/ШСБ-24(DA) | Барьер искрозащиты, двухканальный, активный, на DIN-рейку, Uвход.13...24 В, Uпит. 24/24В, Iнагр. 60мА, Tокр. ср. -40…+60°С, [Exia]IIC X/[Exia]I X, IP42 | руб./шт | 3966
| ШСБ-24(DAS) | Барьер искрозащиты, одноканальный, активный, на DIN-рейку, для ШС с изолированной "землей" (для ПКП СПЕКТРОН), Uпит. 24В, Iнагр. 60мА, Tокр. ср. -40…+60°С, [Exia]IIC X/[Exia]I X, IP42 | руб./шт | 3966
| АБИЗ-160 | Барьер искрозащиты, один канал, Uпит. 9-20 В, Iнагр. 160мА, Tокр. среды -40°…+60°С, [Exia]IIC X/[Exia]I X, IP54 | руб./шт | 1419
| АБИЗ-160/АБИЗ-160 | Барьер искрозащиты, два раздельных канала, Uпит. 9-20 В, Iнагр. 160мА, Tокр. среды -40°…+60°С, [Exia]IIC X/[Exia]I X, IP54 | руб./шт | 1545
| АБИЗ-1000 | Барьер искрозащиты, Uпит. 12-14 В, Uo 14,7 В, Iнагр. 950мА, Tокр. среды -40°…+60°С, [Exia]IIА/[Exia]I, IP54 | руб./шт | 4921
| УГИШ | Устройство гальванической изоляции шлейфа, работает только с ППК Яхонт-И, Uпит. =9…14В, Iпот=100мА, Uшс =20В, на DIN-рейку, -40…+55°С, IP20, [Exia]IICT6 | руб./шт | 2643.2
| УГИШ-01 | Устройство гальванической изоляции шлейфа, работает с любыми искробезопасными ППК, Uпит. =9…14В, Iпот=100мА, Uшс =20В, на DIN-рейку, -40…+55°С, IP20, [Exia]IICT6 | руб./шт | 2643.2
| БПЦ-IIB | Контроль и управление исполнительными устройствами, установленными во взрывоопасной зоне с категорией взрывоопасной смеси IIA, IIB; [Exiа]IIВ | руб./шт | 7670
| БПЦ-IIC | Контроль и управление исполнительными устройствами, установленными во взрывоопасной зоне с категорией взрывоопасной смеси IIA, IIB, IIC; [Exiа]IIС | руб./шт | 8024
| БИСШ "Север" | Барьер искрозащиты шлейфа, 24В, [Exia]IIC | руб./шт | 4194.11
8 | Система ОПС взрывоопасных объектов "Ладога-Ex"
| БРШС-Ex | Блок расширения шлейфов сигнализации для «Ладоги-А», 8ШС искробез., 2 искробез.цепи питания по 100 мА, [Exib]IIВХ, 2 вых.реле(через БРВ-А), IP20, tраб.-40…+55°С | руб./шт | 12390.59
| БРШС-Ex исп.1 | Блок расширения шлейфов сигнализации для «Ладоги-А», 8ШС искробез., 5 искробез.цепи питания по 100 мА, [Exib]IIВХ, 2 вых.реле(через БРВ-А), IP20, tраб.-40…+55°С | руб./шт | 16339.46
| БРШС-Ex исп.2 | Блок расширения шлейфов сигнализации для «Ладоги-А», 2ШС искробез., 2 искробез.цепи питания по 100 мА, [Exib]IIВХ, трансляция сопротивл., IP20, tраб.-40…+55°С | руб./шт | 10873.7
| ИПД-Ex (ИП 212-120) (Ладога-Ex) | Пожарный дымовой взрывозащ. 0ExiaIICТ6Х, Iпотр.100мкА, IP30, tраб.-30…+55°С, 101 х 50мм | руб./шт | 1800.68
| ИПДЛ-Ex (ИП 212-122) (Ладога-Ex) | Пожарный дымовой оптико-электронный линейный двухпозиционный взрывозащ. 0ExiaIIВТ6Х, дальность 8…150 м, Uпит.12В, Iпотр.30мА(сумм.) IP41, tраб.-25…+55°С, 120 х 120 х 80 мм | руб./шт | 14018.99
| ИПП-Ex исп.1 (ИП 330-8/1) | Пожарный пламени ИК-диапазона взрывозащ. 0ExiaIIВТ6Х, до 60 м, угол обзора 12°, Uпит.12В, Iпотр.15мА, IP65, tраб.-40…+55°С, 110 х 80 х 70мм | руб./шт | 12195.3
| ИПП-Ex (ИП 330-8) (Ладога-Ex) | Пожарный пламени ИК-диапазона взрывозащ. 0ExiaIIВТ6Х, до 17 м, угол обзора 60°, Uпит.12В, Iпотр.15мА, IP65, tраб.-40…+55°С, 110 х 80 х 70мм | руб./шт | 10553
| ИПТ-Ех (ИП 101-53-PR) | Извещатель пожарный тепловой максимально-дифференцированный взрывозащищенный двухпроводный, 0ExiaIICT6X, температурный диапазон A1R, A2R, A3R, BR (устанавливается DIP переключателем), ток потребления в дежурном режиме не более 100 мкА, степень защиты оболочкой IP40, диапазон рабочих температур -30...+75°C, габаритные размеры 125х70 мм | руб./шт | 1800.68
| ИПР-Ex (ИП 535-27) (Ладога-Ex) | Пожарный ручной взрывозащ. 0ExiaIIВТ6Х, Iпотр.100мкА, IP41, tраб.-30…+50°C, 105 х 95 х 50мм | руб./шт | 1947
| МИП-Р-1 | Uвых.12В, Iвых.1А (до 1,2А), под АКБ 12В/7Ач, Pпотр.30ВА, защита пот перегруз.и КЗ, защита от глубокого разряда, диагност.выходы, IP30, tраб.-30..+50°С, 220х 185х75 мм | руб./шт | 1916.32
| МК-Ex исп.1 (ИО 102-33) (Ладога-Ex) | Магнитоконтактный, взрывозащ. 0ExiaIIВТ6Х, IP44, -50…+50°С, 53х32х32мм, пласт. корпус, | руб./шт | 656.67
| МК-Ex исп.2 (ИО 102-33) (Ладога-Ex) | Магнитоконтактный, взрывозащ. 0ExiaIIВТ6Х, IP44, -50…+50°С, 123х42х15мм, металл.корпус, | руб./шт | 1948.77
| Стекло-Ex (ИО 329-9) (Ладога-Ex) | Поверхностный звуковой взрывозащ. 0ExiaIIВТ6Х, микропроц., дальность обнаруж. 6 м, min контр.площадь 0,1 м², рег.чувств., тампер, Uпит.9…14В, Iпотр.до 30мА, IP30, tраб.-20...+45°С. 80х80х31 мм | руб./шт | 8234.63
| СТЗ-Ex (Ладога-Ex) | Сигнализатор затопления взрывозащ. 0ExiaIIВТ6Х, Uпит.9…14В, Iпотр.10мА, IP30, tраб.-10…+50°С, Комплект: БОС (80х80х31 мм) + 3 датчика затопления (35х15х15 мм) | руб./шт | 4809.09
| УК-Ex (Ладога-Ex) | Устройство коммутационное для взрывоопас.зон, 6 х 2 контактов, IP65, tраб.-50…+50°C, 115х115х40 мм | руб./шт | 749.3
| Фотон-18 (ИО 409-40) (Ладога-Ex) | Оптико-электронный объемный, взрывозащ. 0ExiaIIВТ6Х, 12м х 90°, Uпит.8…14В, Iпотр.20мА, IP41, tраб.-30…+50°С, 100х73х54,5 мм, кронштейн | руб./шт | 7424.56
| Фотон-18А (ИО 209-30) (Ладога-Ex) | Оптико-электронный линейный, взрывозащ. 0ExiaIIВТ6Х, 20м х 6°, Uпит.8…14В, Iпотр.20мА, IP41, tраб.-30…+50°С, 100х73х54,5 мм, кронштейн | руб./шт | 7424.56
| Фотон-18Б (ИО 309-18) (Ладога-Ex) | Оптико-электронный поверхностная, взрывозащ. 0ExiaIIВТ6Х, 10м х 6°, Uпит.8…14В, Iпотр.20мА, IP41, tраб.-30…+50°С, 100х73х54,5 мм, кронштейн | руб./шт | 7424.56
| Фотон-18Д (ИО 409-53) (Ладога-Ex) | Оптико-электронный объемный, взрывозащ. 0ExiaIIВТ6Х, 10м х 90°, с иммунит.к живот.до 10 кг, Uпит.8…14В, Iпотр.20мА, IP41, tраб.-30…+50°С, 100х73х54,5 мм, кронштейн | руб./шт | 7424.56
| Фотон-Ш-Ex (ИО 309-21) (Ладога-Ex) | Оптико-электронный поверхностный взрывозащ. 0ExiaIIВТ6Х, высота установки 2,5...5 м, "занавес" с углом 70°, Uпит.8…14В, Iпотр.10мА, IP41, tраб.-30...+50°С, 90х50х55 мм | руб./шт | 6645.17
| Шорох-Ex (ИО 313-6) (Ладога-Ex) | Совмещенный поверхностный вибрационный взрывозащ. 0ExiaIIВТ6Х, чувств.0,1…1,6 м/с², тампер, Uпит.8…14В, Iпотр.25мА, IP30, tраб.-30...+50°С, 100х40х30,5 мм | руб./шт | 10230.6
9 | ППКОП взрывозащищенный "РОСА-2SL"
| Роса-2SL ППКОПП-1П-Ex (12 В) | Пульт приемно-контрольный охранно-пожарный пусковой, взрывозащищенный, встроенный РИП, 1 направление пожаротушения, запуск 12 В или 24 В-4 А-10 с, управление световыми и светозвуковыми оповещателями, адресная магистраль, 270х250х90 мм | руб./шт | 20250
| Роса-2SL ППКОПП-2П-Ex (12 В) | Пульт приемно-контрольный охранно-пожарный пусковой ППКОПП-2Ex -(взрывозащищенный), встроенный РИП, два направления пожаротушения, запуск 12 или 24 В-4 А-10 с, управление световыми и светозвуковыми оповещателями, 270х250х90 мм | руб./шт | 27000
| Роса-2SL ППКОПП-3П-Ex | Пульт приемно-контрольный охранно-пожарный пусковой ППКОПП-3Ex -(взрывозащищенный), встроенный РИП, три направления пожаротушения, запуск 12 или 24 В-4 А-10 с, управление световыми и светозвуковыми оповещателями, 270х250х90 мм | руб./шт | 33750
| Роса-2SL ППКОПП-4П-Ex (12 В) | Пульт приемно-контрольный охранно-пожарный пусковой ППКОПП-4Ex -(взрывозащищенный), встроенный РИП, четыре направления пожаротушения, запуск 12 или 24 В-4 А-10 с, управление световыми и светозвуковыми оповещателями, 270х250х90 мм | руб./шт | 40500
| Роса-2SL ПДП-Ex (взрывозащищенный) | Ручной пуск, постановка в автоматический режим, контроль входной двери, контроль внешних и внутренних светозвуковых оповещателей, 130x80x48 | руб./шт | 2862
| Роса-2SL ПДП-У-Ex (взрывозащищенный, уличный) | Ручной пуск, постановка в автоматический режим, контроль входной двери, контроль внешних и внутренних светозвуковых оповещателей, 130x89x80 | руб./шт | 3051
| Роса-2SL БИО | Блок искрозащиты оповещения, искробезопасная цепь, Uxx-12 B I-кз-0,2 А, 150х50х20 мм | руб./шт | 2025
| Роса-2SL БИШ | Блок искрозащиты шлейфа, искробезопасная цепь, Uxx-23 B I-кз-0,05 А, 150х50х20 мм | руб./шт | 1026
| Роса-2SL БИШ-О | Блок искрозащиты шлейфа БИШ-О (искробезопасная цепь) Uxx-13,7 В I-кз-50 мА, 150х50х20 мм | руб./шт | 1026
| Роса-2SL ОС-Ex "Порошок не входи" (взрывозащищённый) | Табло световое взрывозащищенное 1ExibIICT6, U-пит.10,5...13,7В; I-потр.35мА; IP20; t-раб.+1...+40°С, 210х62х45мм | руб./шт | 1998
10 | Взрывозащищенный комплекс ОПС "ЯУЗА-Ех"
10.1 | Приемно-контрольные охранно-пожарные приборы Яуза-Ex
| Яуза-Пу-Ex | Одно направление пожаротушения, искробезопасные: 4 шлейфа сигнализации, 2 выхода питания (12В, 100 мА), выход пуска (12В, 600 мА). Журнал на 4000 событий, контролируемый выход оповещения (12В, 500 мА), RS-485, Uпит. 220В, АКБ 12А/ч, -25..+55 °С, [Exib]IIB | руб./шт | 68289.28
| Яуза-4Ex | ППКОП, 4 шлейфа сигнализации, 2 искробезопасных цепи питания (12В, 100 мА), журнал на 2000 событий, два контролируемых выхода оповещения (12В, 500 мА), RS-485, АКБ 7А/ч, [Exia]IIC | руб./шт | 25426.2
| Яуза-8Ex | ППКОП, 8 шлейфов сигнализации, 4 искробезопасных цепи питания (12В, 100 мА), журнал на 2000 событий, два контролируемых выхода оповещения (12В, 500 мА), RS-485, АКБ 12А/ч, клавиатура Яуза-КВ -в комплекте, [Exia]IIC | руб./шт | 46653.76
| Яуза-16Ex | ППКОП, 16 шлейфов сигнализации, 8 искробезопасных цепи питания (12В, 100 мА), журнал на 2000 событий, два контролируемых выхода оповещения (12В, 500 мА), RS-485, АКБ 12А/ч, клавиатура Яуза-КВ -в комплекте, [Exia]IIC | руб./шт | 64096.84
10.2 | Вспомогательные приборы и устройства
| Яуза-КВ | Клавиатура ЖК, 100мА, -10°...+55°C, IP30 | руб./шт | 4847.16
| УПС-Ex (с СТМ-Ex) | Устройство постановки/снятия с охраны, 20 мА, линия связи до 1000м, -30°...+55°C, [Exia]IIC, IP20. Считыватель ключей Touch Memory, -30°...+55°C, IP54 | руб./шт | 4580.56
| ТМ-Ex | Ключ Touch Memory, -30°...+55°C,, IP54 | руб./шт | 148.8
| БИЗ-Ex | Барьер искрозащиты, подключение в ШС прибора извещателей с взрывозащитой вида d, -30°...+50°C, [Exia]IIC, IP20 | руб./шт | 2812.32
| БИЗ-Ex, исп. 1 | Барьер искрозащиты, подключение в ШС прибора извещателей с взрывозащитой вида d, 150 мА, встроенный искробезопасный ист. питания, -30°...+50°C, [Exia]IIC, IP20 | руб./шт | 5670.52
10.3 | Модули пожаротушения
| Яуза-ТРВ-1Ех (40) | Модуль пожаротушения тонкораспыленной водой взрывозащищенный, классы А и В, эл.оборуд. до 1000В, угол распыла ОТВ 40 град, Iпуск 100мА, +5…+50ºС, 1Еxds[ia]IIBT4/ РВExds[ia]I | руб./шт | 29830
| Яуза-ТРВ-1Ех (60) | Модуль пожаротушения тонкораспыленной водой взрывозащищенный, классы А и В, эл.оборуд. до 1000В, угол распыла ОТВ 60 град, Iпуск 100мА, +5…+50ºС, 1Еxds[ia]IIBT4/ РВExds[ia]I | руб./шт | 29830
| Яуза-ТРВ-1Ех (85) | Модуль пожаротушения тонкораспыленной водой взрывозащищенный, классы А и В, эл.оборуд. до 1000В, угол распыла ОТВ 85 град, Iпуск 100мА, +5…+50ºС, 1Еxds[ia]IIBT4/ РВExds[ia]I | руб./шт | 29830
11 | Модули пожаротушения взрывозащищенные
11.1 | Модули порошкового пожаротушения взрывозащищенные
11.1.1 | Модули порошкового пожаротушения взрывозащищенные
| МПП-15-КД (Буран-15-КД) взр. | Защищаемый объем, при высоте установки модуля от 3,5 до 5м, м3: при тушении очагов пожаров класса А 85,0 при тушении очагов пожаров класса В 70 | руб./шт | 8284
| МПП-2,5 (Буран-2,5) взр. | Модуль порошкового пожаротушения во взрывозащищенном исполнении | руб./шт | 3758
| МПП (Н)-50взр Буран-50КД (взр) | Огнетушащая способность МПП при высоте установки распылителей не более 4,5 м от защищаемой поверхности: - защищаемый объем 210,0 м3 - защищаемая площадь 75,0 м2. Пусковой ток, А 0,7 Стационарный вариант установки. Без распылителей. | руб./шт | 34669
| МПП-8Н (Буран-8Н) взр. | Модуль порошкового пожаротушения взрывозащищенный, устанавливается на стену | руб./шт | 6673
| МПП-8У 1ExdllBT4 х (Буран-8У) взр. | Взрывозащ. предназначен для локализации и тушения пожаров класса А, В, С и электрооборудования под напряжением.Модуль не предназначен для тушения загораний веществ, горение которых может происходить без доступа воздуха, а также щелочных и щелочно-земельных металлов (алюминий, магний и их сплавы, натрий, калий). Высота установки "БУРАН-8У" от 3,5 до 6,0 метров. | руб./шт | 6673
| МПП «Гарант-12» (взр) | Модуль взрывозащищенного исполнения, предназначен для тушения пожаров классов А, В, С и электрооборудования, складских, бытовых, производственных помещений; высота 12 м | руб./шт | 9047
| МПП «Гарант-5» (взр) | Защищаемая площадь 27 кв. м. Взрывозащищенного исполнения | руб./шт | 5890
| МПП «Гарант-7» (взр) | Защищаемая площадь 30 кв. м. Взрывозащищенного исполнения | руб./шт | 6238
| МПП (Н-Взр)-24-И-ГЭ-У2 ("Тунгус") | Огнетушащая способность площади/объему до 75кв.м./250куб.м. | руб./шт | 18826
| МПП (Н-Взр)-2-И-ГЭ-У2 ("Тунгус") | Огнетушащая способность площади/объему до 25кв.м./38 куб.м. | руб./шт | 2658
| МПП (Н-Взр)-4-И-ГЭ-У2 ("Тунгус") | Огнетушащая способность площади/объему до 40кв.м./100куб.м. | руб./шт | 3371
| МПП (Н-Взр)-6-И-ГЭ-У2 ("Тунгус") | МПП взрывозащищенный, 0exiaIIBT3 Х, огнетушащая способность площади/объему до 50кв.м./150куб.м. | руб./шт | 3612
| МПП «Гарант-12КД» (вз) | МПП взрыв., высота установки 2...9 м, защ.площадь до 84 м², t-раб.-50...+50°C, 400х350 мм | руб./шт | 15713
11.1.2 | Беспроводная взрывозащищенная система пожаротушения
| АУП «Гарант-Р5» (вз) | Высота расположения 2,5…5 м. Автономный запуск при температуре не более 76°С и по внешней команде при температуре не более 64°С. Передача (приём) сигналов управления АУП «Гарант-Р». 1ExibllBT4 X, 2ExsdllBT3 X. Комплект: МПП «Гарант-5» (вз), блок «БОС» (вз), кронштейн. | руб./шт | 16831
| АУП «Гарант-Р7» (вз) | Высота расположения 4…8 м. Автономный запуск при температуре не более 76°С и по внешней команде при температуре не более 64°С. Передача (приём) сигналов управления АУП «Гарант-Р». 1ExibllBT4 X, 2ExsdllBT3 X. Комплект: МПП «Гарант-7» (вз), блок «БОС» (вз), кронштейн. | руб./шт | 17048
| АУП «Гарант-Р12» (вз) | Высота расположения 8…12 м. Автономный запуск при температуре не более 76°С и по внешней команде при температуре не более 64°С. Передача (приём) сигналов управления АУП «Гарант-Р». 1ExibllBT4 X, 2ExsdllBT3 X. Комплект: МПП «Гарант-12» (вз), блок «БОС» (вз), кронштейн. | руб./шт | 19807
| Блок «РС-М» (вз) | Ретранслятор сигналов. Максимальная дальность по ДПЛС – 800 м. 1ExibllBT4 X. U-пит. - 12В, I-потр. - 160мА. | руб./шт | 8897
| Брелок «БД» (вз) | Брелок диагностики. Проверка работоспособности и программирование адресов (до 3800 адресов) АУП «Гарант-Р». 1ExibllBT4 X. Элементы питания – АА (или 316) х 2 шт. | руб./шт | 5753
| Блок «БУР» (вз) | Блок управляющих реле. Приём и отображение сигналов АУП "Гарант-Р". Функция ручного пуска и отмена автоматического пуска. 1ExibIIBT4. U-комут. - 42В, Р комут. - 42ВА, U-пит. - 12В, I-потр.170мА. | руб./шт | 10996
| Блок «РС-К» (вз) | Ретранслятор сигналов. Функции координатора сети АУП "Гарант-Р", радиус действия — 100м, 1ExibllBT4. U-пит. - 12В, I-потр. 125мА. | руб./шт | 9365
| Блок «КП» (вз) | Отображение и выдача на экран состояния уст-в "Гарант-Р" и сохранение информации в памяти. Програм.IP-адресов системы. 1ExibIIBT4, U-пит. 12В, I-потр. 150мА. | руб./шт | 11998
| Блок «БОС» АУП (вз) | Блок обработки сигналов взрывозащ. для МПП. Контроль температур, выдачу пускового импульса, передачу (прием) сигналов управления АУП «Гарант-Р», 1ExibllBT4, Питание — CR14505BL (AA 3V) | руб./шт | 11501
11.2 | Модули пожаротушения тонкораспыленной водой взрывозащищенные
| ТРВ-Гарант-14,5-01 (40) взр | Модуль пожаротушения тонкораспыленной водой взрывозащ. 1Exds[ia]IIBT4 / PBExds[ia]I (для тушения пож.класс."А" и "В" и электрооборудования (до 1000В)), кол-во ОТВ 14,5л; высота установки — 8м; угол распыла 40°, IP65, D400х430мм, 25кг. | руб./шт | 26815
| ТРВ-Гарант-14,5-01 (60) взр | Модуль пожаротушения тонкораспыленной водой взрывозащ. 1Exds[ia]IIBT4/PBExds[ia]I (для тушения пож.класс."А" и "В" и электрооборудования (до 1000В)), кол-во ОТВ 14,5л; высота установки — 6м; угол распыла 60°, IP65, D400х430мм, 25кг. | руб./шт | 26815
| ТРВ-Гарант-14,5-01 (85) взр | Модуль пожаротушения тонкораспыленной водой взрывозащ. 1Exds[ia]IIBT4 / PBExds[ia]I (для тушения пож.класс."А" и "В" и электрооборудования (до 1000В)), кол-во ОТВ 14,5л; высота установки — 4м; угол распыла 85°, IP65, D400х430мм, 25кг. | руб./шт | 26815
12 | Системы видеонаблюдения взрывозащищенные
12.1 | CCTV телекамеры
| Беркут-Ex-ЦВ-(3,6)-КМ | Взрывозащищенная 1ExdIIBT6 / РВExdI, цветная, 1/3", 520 ТВЛ, 1 люкс, объектив 3,6мм, +1…+50С, кабельный ввод под кабель + металлорукав | руб./шт | 24853
| Беркут-Ex-ЦВ-(3,6)-БК | Взрывозащищенная 1ExdIIBT6 / РВExdI, цветная, 1/3", 520 ТВЛ, 1 люкс, объектив 3,6мм, +1…+50С, кабельный ввод под кабель + металлорукав + бронекабель | руб./шт | 25963
| Беркут-Ex-ЧБ-(3,6)-КМ | Взрывозащищенная 1ExdIIBT6 / РВExdI, монохромная, 1/3", 580 ТВЛ, 0,005 люкс, объектив 3,6мм, +1…+50С, кабельный ввод под кабель + металлорукав | руб./шт | 21481
| Беркут-Ex-ЧБ-(3,6)-БК | Взрывозащищенная 1ExdIIBT6 / РВExdI, монохромная, 1/3", 580 ТВЛ, 0,005 люкс, объектив 3,6мм, +1…+50С, кабельный ввод под кабель + металлорукав + бронекабель | руб./шт | 22591
| Беркут-Ex-ЦВ-(6,0)-КМ | Взрывозащищенная 1ExdIIBT6 / РВExdI, цветная, 1/3", 520 ТВЛ, 1 люкс, объектив 6,0мм, +1…+50С, кабельный ввод под кабель + металлорукав | руб./шт | 24853
| Беркут-Ex-ЦВ-(6,0)-БК | Взрывозащищенная 1ExdIIBT6 / РВExdI, цветная, 1/3", 520 ТВЛ, 1 люкс, объектив 6,0мм, +1…+50С, кабельный ввод под кабель + металлорукав + бронекабель | руб./шт | 25963
| Беркут-Ex-ЧБ-(6,0)-КМ | Взрывозащищенная 1ExdIIBT6 / РВExdI, монохромная, 1/3", 580 ТВЛ, 0,005 люкс, объектив 6,0мм, +1…+50С, кабельный ввод под кабель + металлорукав | руб./шт | 21481
| Беркут-Ex-ЧБ-(6,0)-БК | Взрывозащищенная 1ExdIIBT6 / РВExdI, монохромная, 1/3", 580 ТВЛ, 0,005 люкс, объектив 6,0мм, +1…+50С, кабельный ввод под кабель + металлорукав + бронекабель | руб./шт | 22591
| Беркут-Ex-ЦВ-(8,0)-КМ | Взрывозащищенная 1ExdIIBT6 / РВExdI, цветная, 1/3", 520 ТВЛ, 1 люкс, объектив 8,0мм, +1…+50С, кабельный ввод под кабель + металлорукав | руб./шт | 24853
| Беркут-Ex-ЦВ-(8,0)-БК | Взрывозащищенная 1ExdIIBT6 / РВExdI, цветная, 1/3", 520 ТВЛ, 1 люкс, объектив 8,0мм, +1…+50С, кабельный ввод под кабель + металлорукав + бронекабель | руб./шт | 25963
| Беркут-Ex-ЧБ-(8,0)-КМ | Взрывозащищенная 1ExdIIBT6 / РВExdI, монохромная, 1/3", 580 ТВЛ, 0,005 люкс, объектив 8,0мм, +1…+50С, кабельный ввод под кабель + металлорукав | руб./шт | 21481
| Беркут-Ex-ЧБ-(8,0)-БК | Взрывозащищенная 1ExdIIBT6 / РВExdI, монохромная, 1/3", 580 ТВЛ, 0,005 люкс, объектив 8,0мм, +1…+50С, кабельный ввод под кабель + металлорукав + бронекабель | руб./шт | 22591
| Беркут-Ex-ЦВ-(12,0)-КМ | Взрывозащищенная 1ExdIIBT6 / РВExdI, цветная, 1/3", 520 ТВЛ, 1 люкс, объектив 12,0мм, +1…+50С, кабельный ввод под кабель + металлорукав | руб./шт | 24853
| Беркут-Ex-ЦВ-(12,0)-БК | Взрывозащищенная 1ExdIIBT6 / РВExdI, цветная, 1/3", 520 ТВЛ, 1 люкс, объектив 12,0мм, +1…+50С, кабельный ввод под кабель + металлорукав + бронекабель | руб./шт | 25963
| Беркут-Ex-ЧБ-(12,0)-КМ | Взрывозащищенная 1ExdIIBT6 / РВExdI, монохромная, 1/3", 580 ТВЛ, 0,005 люкс, объектив 12,0мм, +1…+50С, кабельный ввод под кабель + металлорукав | руб./шт | 21481
| Беркут-Ex-ЧБ-(12,0)-БК | Взрывозащищенная 1ExdIIBT6 / РВExdI, монохромная, 1/3", 580 ТВЛ, 0,005 люкс, объектив 12,0мм, +1…+50С, кабельный ввод под кабель + металлорукав + бронекабель | руб./шт | 22591
| ТВК-18 ВБ | Гермобокс ТГБ-4 для взрыво, пожароопасных помещений. t=-50°C…+50°C. Маркировка взрывозащиты OExdIIBT6Х. В состав изделия входят: гермобокс ТГБ-4, кронштейн крепления, блок питания, кабель снижения. Тип видеокамеры и объектива - по требованию заказчика. Видеокамера и объектив в стоимость не входят! | USD/шт | 462.5
| ТВК-19 ВБ | ВК-19 ВБ Видеокамера цветная всепогодная (t=-50°С…+50°C) для взрыво, пожароопасных помещений. Маркировка взрывозащиты OExdIIBT6Х. В состав изделия входят: гермобокс ТГБ-4, в/к день/ночь 520/600 ТВЛ, 0.1/0.03 лк, объектив: 35х f=3.6-126.0мм, Комплект: кронштейн крепления, блок питания, кабель снижения, пульт управления трансфокатором двухпроводный (ПУ-2). | USD/шт | 1167
| ТВК-19 ВБ-01 | ТВК-19 ВБ-01 Видеокамера цветная всепогодная (t=-60°С…+50°C) для взрыво, пожароопасных помещений. Маркировка взрывозащиты OExdsIIBT6Х. В состав изделия входят: гермобокс ТГБ-4Р, в/к день/ночь 520/600 ТВЛ, 0.05/0.01 лк, трансфокатор: f=3.43~122.4мм. Комплект: кронштейн крепления, блок питания, кабель снижения, пульт управления трансфокатором двухпроводный (ПУ-2). | USD/шт | 1470
12.2 | IP-телекамеры
| Apix-30ZBox/M4 1ExdIIBT6X | IP-камера 4 Мп с маркировкой взрывозащиты 1ЕхdsIIВТ6Х; 1/3" CMOS; 2688×1520 - 25 к/с; 30-x ZOOM f=4,3 – 129 мм, моторизованный с автофокусом; 0.1/0.01лк; H.264/MJPEG; мех. ИК-фильтр; аппаратный WDR; HD xFrame; DNR, SD карта, аудио вх/вых; тревожный вх/вых; 24 AC; 39 Вт; IP67; -60...+50С; 3,8 кг. Кронштейн, кабельный ввод, козырёк в комплекте. | у.е./шт | 2200
| Apix-32Zdome/M2 T08-ExCam | IP-камера 2 Мп скоростная поворотная с маркировкой взрывозащиты 1ExdIICT6Gb / 1ExtbIIICT80°CDbIP68; 1/2,8” Sony CMOS; 1920x1080 - 25 к/с; 32x ZOOM 4,44 - 142,6 мм, автофокус; 0.3/0.03 лк, H.264/MJPEG; мех. ИК-фильтр; DNR; Micro SD; термостойкий купол LEXAN; 24 AC; 110 Вт; IP68; -50...+50С; 15кг. | у.е./шт | 25600
| Apix-Box/M4 1ExdIIBT6X 3610 | IP-камера 4 Мп с маркировкой взрывозащиты 1ЕхdsIIВТ6Х; 1/3" CMOS; 2688×1520 - 25 к/с; f=3.6-10 мм; 0.1/0.01 лк; H.264/MJPEG; мех. ИК-фильтр, аппаратный WDR, HD xFrame, DNR, SD карта; 24 AC; 36 Вт; IP67; -60...+50С; 3,8 кг. Кронштейн, кабельный ввод, козырёк в комплекте. | у.е./шт | 1750
| Apix-Box/M4 T08-VA2.2 3610 | IP-камера 4 Мп с маркировкой взрывозащиты 1ЕхdsIIВТ6Х для агрессивных сред; 1/3" CMOS; 2688×1520 - 25 к/с; f= 3.6-10 мм; 0.3/0.01лк; H.264/MJPEG; мех. ИК-фильтр; аппаратный WDR; HD xFrame, DNR; SD карта, аудио вх/вых; тревожный вх/вых; 12 DC/24 AC; 37 Вт; IP68 -60...+ 50С; 7,3 кг. Кронштейн, кабельный ввод, козырёк в комплекте. | у.е./шт | 7280
| Apix-Thermal/CIF 50 1ExdIIBT6X | IP-камера тепловизионная с маркировкой взрывозащиты 1ExdIIBT6X; неохлаждаемый микроболометр 420х315, спектральный диапазон 8-14 µм; 25к/с; объективы 8/15/25/35/50 мм; H.264/MJPEG; 3DNR, HD xFrame; 24 AC; 36 Вт; -60...+50С; 420х128 мм, 4кг. | у.е./шт | 16400
| КТП-1 (Apix 30ZBox M4) Ex | Телекамера IP поворотная взрывозащищенная; Управление TCP/IP; RS-485/RS-422; 1ЕхdIIВТ6Х, IP66; -55 ...+50°С; 24 AC/24 DC; 91Вт. Камера eVidence Apix 30ZBox M4, 30Х Zoom (4.3 -129 мм) | руб./компл | 521780
| КТП-1 (AXIS Q1775) Ex | Телекамера IP поворотная взрывозащищенная; Управление TCP/IP; RS-485/RS-422; 1ЕхdIIВТ6Х, IP66; -55 ...+50°С; 24 AC/24 DC; 91Вт. Камера AXIS Q1775, 10Х Zoom (5,1 – 51 мм) | руб./компл | 575709
| КТП-1 (BHZ-1030IP) Ex | Телекамера IP поворотная взрывозащищенная; Управление TCP/IP; RS-485/RS-422; 1ЕхdIIВТ6Х, IP66; -55 ...+50°С; 24 AC/24 DC; 91Вт. Камера BHZ-1030IP, 30Х Zoom (4,3 - 129 мм) | руб./компл | 515550
| ТВК-180 (Apix 30ZBox/M4) IP Ex | Телекамера IP в Ex термокожухе ТГБ-8Г с маркировкой взрывозащиты РВЕхdIX/1ЕхdIICТ6Х, IP66. Габариты: Lнар. 420, øнар. 128. -60 ...+50°С; Холодный пуск. 24 AC/24 DC; Камера Evidence Apix 30ZBox/M4, (4,3-129мм) | USD/шт | 2170
| ТВК-180 (Apix Box/M4) (3.1-9 мм) IP Ex | Телекамера IP в Ex термокожухе ТГБ-8Г с маркировкой взрывозащиты РВЕхdIX/1ЕхdIICТ6Х, IP66. Габариты: Lнар. 420, øнар. 128. -60 ...+50°С; Холодный пуск. 24 AC/24 DC; Камера Evidence Apix Box/M4, f=3,1-9 мм | USD/шт | 1731
| ТВК-180 (Apix Box/M4) (7.5-50 мм) IP Ex | Телекамера IP в Ex термокожухе ТГБ-8Г с маркировкой взрывозащиты РВЕхdIX/1ЕхdIICТ6Х, IP66. Габариты: Lнар. 420, øнар. 128. -60 ...+50°С; Холодный пуск. 24 AC/24 DC; Камера Evidence Apix Box/M4, f=7,5-50 мм | USD/шт | 1882
NEW | ТВК-180 IP Ex (Apix Box/S2) (4-10 мм) | ГермобоксТГБ-8Г с маркировкой взрывозащиты РВЕхdIX/1ЕхdIICТ6Х; телекамера IP 2 Мп; 1/1.9'' CMOS; 1920x1080 - 50 к/с; 4-10 мм; 0,01/0,0005 Лк; H.264/MJPEG; мех. ИК-фильтр; ONVIF; WDR; Аудиовход вх/вых 1/1; Тревожный вх/вых 1/1; MicroSD; Видеовыход:BNC; 24 DC; 37Вт; -60...+50°С. Камера Evidence Apix Box/S2 | USD/шт | 1898
NEW | ТВК-180 IP Ex (Apix Box/S2) (6.5-52 мм) | Гермобокс ТГБ-8Г с маркировкой взрывозащиты РВЕхdIX/1ЕхdIICТ6Х; телекамера IP 2 Мп; 1/1.9'' ; телекамера IP 2 Мп; 1/1.9'' CMOS; 1920x1080 - 50 к/с; 6,5-52 мм; 0,01/0,0005 Лк; H.264/MJPEG; мех. ИК-фильтр; ONVIF; WDR; Аудиовход вх/вых 1/1;Тревожный вх/вых 1/1; Видеовыход:BNC; MicroSd HC; 24 DC; 37Вт; -60...+50°С. В комплекте настенный кронштейн; Камера Evidence Apix Box/S2. | USD/шт | 2012
| ТВК-183 (SNB-5004P) IP Eх | Телекамера IP в Ex термокожухе ТГБ-8Г с маркировкой взрывозащиты РВЕхdIX/1ЕхdIICТ6Х, IP66. Габариты: Lнар. 420, øнар. 128. -60 ...+50°С; Холодный пуск. 24 AC/24 DC; Камера Samsung SNB-5004P, f=2,8-12 мм | USD/шт | 1808
| ТВК-183 (SNB-6004P) IP Eх | Телекамера IP в Ex термокожухе ТГБ-8Г с маркировкой взрывозащиты РВЕхdIX/1ЕхdIICТ6Х, IP66. Габариты: Lнар. 420, øнар. 128. -60 ...+50°С; Холодный пуск. 24 AC/24 DC; Камера Samsung SNB-6004P, f=2,8-12 мм | USD/шт | 2022
| ТВК-183 (SNB-7004P) IP Eх | Телекамера IP в Ex термокожухе ТГБ-8Г с маркировкой взрывозащиты РВЕхdIX/1ЕхdIICТ6Х, IP66. Габариты: Lнар. 420, øнар. 128. -60 ...+50°С; Холодный пуск. 24 AC/24 DC; Камера Samsung SNB-7004P, f=2,8-12 мм | USD/шт | 2131
| ТВК-183 (SNZ-6320) IP Eх | Телекамера IP в Ex термокожухе ТГБ-8Г с маркировкой взрывозащиты РВЕхdIX/1ЕхdIICТ6Х, IP66. Габариты: Lнар. 420, øнар. 128. -60 ...+50°С; Холодный пуск. 24 AC/24 DC; Камера Samsung SNZ-6320 | USD/шт | 2740
| ТВК-184 (AXIS P1357) IP Eх | Телекамера IP в Ex термокожухе ТГБ-8Г с маркировкой взрывозащиты РВЕхdIX/1ЕхdIICТ6Х, IP66. Габариты: Lнар. 420, øнар. 128. -60 ...+50°С; Холодный пуск. 24 AC/24 DC; Камера AXIS P1357 | руб./шт | 154500
| ТВК-184 (AXIS P1365) IP Eх | ТВК-184 IP Ex Гермобокс Телекамера IP в Ex термокожухе ТГБ-8Г с маркировкой взрывозащиты РВЕхdIX/1ЕхdIICТ6Х, IP66. Габариты: Lнар. 420, øнар. 128. -60 ...+50°С; Холодный пуск. 24 AC/24 DC; Камера AXIS P1365 | руб./шт | 139980
| ТВК-184 (AXIS Q1775) IP Eх | Телекамера IP в Ex термокожухе ТГБ-8Г с маркировкой взрывозащиты РВЕхdIX/1ЕхdIICТ6Х, IP66. Габариты: Lнар. 420, øнар. 128. -60 ...+50°С; Холодный пуск. 24 AC/24 DC; Камера AXIS Q1775 | руб./шт | 193260
NEW | ТВК-184 IP Ex (AXIS P1364) | Гермобокс ТГБ-8Г с маркировкой взрывозащиты РВЕхdIX/1ЕхdIICТ6Х; телекамера IP 1.3 Мп; 1/3'' CMOS; 1280x960 - 50 к/с; 2.8-8 мм; 0,1/0,02 Лк; H.264/MJPEG; мех. ИК-фильтр; ONVIF; WDR; Аудиовход вх/вых 1/1; MicroSDHC; RS-485; 24 DC; 37Вт; -60...+50°С. В комплекте настенный кронштейн; Камера AXIS P1364. | руб./шт | 130260
| ТВК-185 (BHZ-1030 IP) IP Eх | Телекамера IP в Ex термокожухе ТГБ-8Г с маркировкой взрывозащиты РВЕхdIX/1ЕхdIICТ6Х, IP66. Габариты: Lнар. 420, øнар. 128. -60 ...+50°С; Холодный пуск. 24 AC/24 DC; Камера BHZ-1030 IP | USD/шт | 2147
NEW | ТВК-64 IP ВБ f=2,8-12 | Гермобокс ТГБ-4 EX; телекамера IP 2 Мп; 1/2,8'' CMOS; 1920x1080- 25 к/с; 2,8-12 мм; 0,1/0,01 Лк; H.264/MJPEG; мех. ИК-фильтр; ONVIF; WDR; Аудио вх/вых 1/1; Тревожный вход/вых 1/1; MicroSD; 24 DC; 37Вт; -60...+50°С. В комплекте кронштейн,гермоввод HSK-INOX – диаметр кабеля 12 ÷ 7* мм – 2 шт; Маркировка взрывозащиты ОЕхdIIBT6Х. | USD/шт | 755
NEW | ТВК-64 IP ВБ f=5-50 | Телекамера IP 2 Мп взрывозащищенная; 1/3" CMOS; 1920х1080 - 30 к/с; 5-50 мм; АРД; 0,05/0,001 Лк; H.264/MJPEG; мех. ИК-фильтр; ONVIF; 3D-DNR; 24 DC; 21 Вт; IP67; -50...+50°С. Маркировка взрывозащиты ОЕхdIIBT6Х. В состав изделия входят: гермобокс ТГБ-4 Ex, кронштейн крепления на стену, кабель снижения. | USD/шт | 810
| ТВК-80 (Apix 30ZBox/M4) IP Ex | Телекамера IP взрывозащищенная; Evidence Apix 30ZBox/M4 4,3-129 мм; ТГБ-4Р 0ExdsIIBT6X; IP67; Габариты: Lнар. 420, øнар. 131; 24 DC/24 АС; -60...+50°С. Холодный пуск. | USD/шт | 1702
| ТВК-80 (Apix Box/M4) (7.5-50 мм) IP Ex | Телекамера IP взрывозащищенная; Evidence Apix Box/M4, f=7,5-50 мм; ТГБ-4Р 0ExdsIIBT6X; IP67; Габариты: Lнар. 420, øнар. 131; 24 DC/24 АС; -60...+50°С. Холодный пуск. | USD/шт | 1414
| ТВК-80 (Apix Box/M4) (3.1-9 мм) IP Ex | Телекамера IP взрывозащищенная; Evidence Apix Box/M4, f=3,1-9 мм; ТГБ-4Р 0ExdsIIBT6X; IP67; Габариты: Lнар. 420, øнар. 131; 24 DC/24 АС; -60...+50°С. Холодный пуск. | USD/шт | 1263
NEW | ТВК-80 IP Ex (Apix Box/S2) (4-10 мм) | Гермобокс ТГБ-4Р; телекамера IP 2 Мп; 1/1.9'' CMOS; 1920x1080 - 50 к/с; 4-10 мм; 0,01/0,0005 Лк; H.264/MJPEG; мех. ИК-фильтр; ONVIF; WDR; Аудиовход вх/вых 1/1; Тревожный вх/вых 1/1; MicroSD; Видеовыход:BNC; 24 DC; 37Вт; -60...+50°С. Камера Evidence Apix Box/S2 POE | USD/шт | 1430
NEW | ТВК-80 IP Ex (Apix Box/S2) (6.5-52 мм) | Гермобокс ТГБ-4Р с маркировкой взрывозащиты 0ExdsIIBT6X; телекамера IP 2 Мп; 1/1.9'' CMOS; 1920x1080 - 50 к/с; 6,5-52 мм; 0,01/0,0005 Лк; H.264/MJPEG; мех. ИК-фильтр; ONVIF; WDR; Аудиовход вх/вых 1/1;Тревожный вх/вых 1/1; Видеовыход:BNC; MicroSd HC; 24 DC; 37Вт; -60...+50°С. В комплекте настенный кронштейн, Гермоввод HSK-INOX –  кабеля 12 ÷ 7* мм – 2 шт. ; Камера Evidence Apix Box/S2 POE | USD/шт | 1544
| ТВК-83 (SNB-5004P) IP Ex | ТВК-83 IP Ex Гермобокс: Видеокамера в гермобоксе ТГБ-4Р с маркировкой взрывозащиты 0ExdsIIBT6X, IP67. Габариты: L-нар. 420, D-нар. 131. Диапазон рабочих температур, °С -60…+50. Холодный пуск. Напряжение питания: =24В, ~24В. Камера Samsung SNB-5004P | USD/шт | 1340
| ТВК-83 (SNB-7004P) IP Ex | ТВК-83 IP Ex Гермобокс: Видеокамера в гермобоксе ТГБ-4Р с маркировкой взрывозащиты 0ExdsIIBT6X, IP67. Габариты: L-нар. 420, D-нар. 131. Диапазон рабочих температур, °С -60…+50. Холодный пуск. Напряжение питания: =24В, ~24В. Камера Samsung SNB-7004P | USD/шт | 1663
NEW | ТВК-83 IP Eх (SNB-6004P) | Гермобокс ТГБ-4Р с маркировкой взрывозащиты 0ExdsIIBT6X; телекамера IP 2 Мп; 1/2.8'' CMOS; 1920x1080 - 50 к/с; 2.8-12 мм; 0,1/0,01 Лк; H.264/MJPEG; мех. ИК-фильтр; ONVIF; WDR; Аудиовход вх/вых 1/1; Тревожные вх/вых -1/1; MicroSDHC; 24 DC; 32Вт; -40...+50°С. В комплекте настенный кронштейн. Камера Samsung SNB-6004P | USD/шт | 1554
NEW | ТВК-83 IP Eх (SNB-6320) | Гермобокс ТГБ-4Р с маркировкой взрывозащиты 0ExdsIIBT6X; телекамера IP 2 Мп; 1/2.8'' CMOS; 1920x1080 - 60 к/с; 4.44-142.6 мм; 0,3/0,03 Лк; H.264/MJPEG; мех. ИК-фильтр; ONVIF; WDR; Аудиовход вх/вых 1/1; Тревожные вх/вых -1/1;RS-485 протокол Samsung-T / E, Pelco-P / D, MicroSD; 24 DC; 27Вт; -40...+50°С. В комплекте настенный кронштейн; Камера Samsung SNZ-6320P. | USD/шт | 2272
| ТВК-84 (AXIS P1357) IP Ex | ТВК-84 IP Ex Гермобокс: Видеокамера в гермобоксе ТГБ-4Р с маркировкой взрывозащиты 0ExdsIIBT6X, IP67. Габариты: L-нар. 420, D-нар. 131. Диапазон рабочих температур, °С -60…+50. Холодный пуск. Напряжение питания: =24В, ~24В. Камера AXIS P1357 | руб./шт | 126420
| ТВК-84 (AXIS Q1755) IP Ex | Гермобокс взрывозащищенный с установленной IP камерой AXIS Q1755; ТВК-84 IP Ex; Гермобокс ТГБ-4Р; Взрывозащита 0ExdsIIBT6X; IP67; 24 DC/24АС; -60 ...+50°С; 420х131 мм. Холодный пуск. | руб./шт | 165180
NEW | ТВК-84 IP Ex (AXIS P1364) | Гермобокс ТГБ-4Р с маркировкой взрывозащиты 0ExdsIIBT6X; телекамера IP 1.3 Мп; 1/3'' CMOS; 1280x960 - 50 к/с; 2.8-8 мм; 0,1/0,01 Лк; H.264/MJPEG; мех. ИК-фильтр; ONVIF; WDR; Аудиовход вх/вых 1/1; RS-485; 24 DC; 37Вт; -60...+50°С. В комплекте настенный кронштейн; Камера AXIS P1364 | руб./шт | 102180
NEW | ТВК-84 IP Ex (AXIS P1365) | Гермобокс ТГБ-4Р с маркировкой взрывозащиты 0ExdsIIBT6X; телекамера IP 2 Мп; 1/2.8'' CMOS; 1920x1080 - 50 к/с; 2.8-8мм; 0,18/0,004 Лк; H.264/MJPEG; мех. ИК-фильтр; ONVIF; WDR; Аудиовход вх/вых 1/1; RS-485; 24 DC; 37Вт; -60...+50°С. В комплекте настенный кронштейн; Камера AXIS P1365. | руб./шт | 111900
NEW | ТВК-85 IP Ex (BHZ-1030) | Гермобокс ТГБ-4Р с маркировкой взрывозащиты 0ExdsIIBT6X; телекамера IP 2.3 Мп; 1/2.8'' CMOS; 1920x1080 - 30 к/с; 4.3-129мм; 0,1/0,01 Лк; H.264/MJPEG; мех. ИК-фильтр; ONVIF; WDR; RS-485, RS-232; 24 DC; 37Вт; -60...+50°С. В комплекте настенный кронштейн; Камера BHZ-1030 | USD/шт | 1679
12.3 | Термокожухи взрывозащищенные
| К-06М | Универ.крепление К-06 для монтажа на столбы(опоры) 100…300мм (Спектрон-401-Exd-Н/М; Спектрон-601-Exd-Н/М серия 600; ТКВ-400(300)-Н/М), сталь | руб./шт | 2600
| К-06Н | Универ.крепление К-06 для монтажа на столбы(опоры) 100…300мм (Спектрон-401-Exd-Н/М; Спектрон-601-Exd-Н/М серия 600; ТКВ-400(300)-Н/М), нерж.сталь | руб./шт | 3600
| Релион ТКВ-400-М-УХЛ4 | Термокожух взрывозащ.РВ ЕхdI/1ЕхdIICT6, Uпит.12/24/220В, Iпотр.1А(max), IP68, tраб.+1…+50°С, Vполез.Ø120х200мм, 570x300x160мм, сталь | руб./шт | 57875
| Релион ТКВ-300-М-УХЛ1 | Термокожух взрывозащ.РВ ЕхdI/1ЕхdIICT6, Uпит.12/24В, Iпотр.3,5А(max), IP68, tраб.-60…+50°С, Vполез.98х78х180мм, сталь | руб./шт | 51625
| Релион ТКВ-300-М-УХЛ4 | Термокожух взрывозащ.РВ ЕхdI/1ЕхdIICT6, Uпит.12/24В, Iпотр.1А(max), IP68, tраб.+1…+50°С, Vполез.98х78х180мм, сталь | руб./шт | 49875
| Релион ТКВ-300-Н-УХЛ1 | Термокожух взрывозащ.РВ ЕхdI/1ЕхdIICT6, Uпит.12/24В, Iпотр.3,5А(max), IP68, tраб.-60…+50°С, Vполез.98х78х180мм, нерж.сталь | руб./шт | 74875
| Релион ТКВ-300-Н-УХЛ4 | Термокожух взрывозащ.РВ ЕхdI/1ЕхdIICT6, Uпит.12/24В, Iпотр.1А(max), IP68, tраб.+1…+50°С, Vполез.98х78х180мм, нерж.сталь | руб./шт | 72125
| Релион ТКВ-400-М-УХЛ1 | Термокожух взрывозащ.РВ ЕхdI/1ЕхdIICT6, Uпит.12/24/220В, Iпотр.3,5А(max), IP68, tраб.-60…+50°С, Vполез.Ø120х200мм, 570x300x160мм, сталь | руб./шт | 59750
| Релион ТКВ-400-Н-УХЛ1 | Термокожух взрывозащ.РВ ЕхdI/1ЕхdIICT6, Uпит.12/24/220В, Iпотр.3,5А(max), IP68, tраб.-60…+50°С, Vполез.Ø120х200мм, 570x300x160мм, нерж.сталь | руб./шт | 86625
| Релион ТКВ-400-Н-УХЛ4 | Термокожух взрывозащ.РВ ЕхdI/1ЕхdIICT6, Uпит.12/24/220В, Iпотр.1А(max), IP68, tраб.+1…+50°С, Vполез.Ø120х200мм, 570x300x160мм, нерж.сталь | руб./шт | 85875
| СЗК-01 | Солнцезащитный козырек для: Термокожухов Релион (ReliON) ТКВ–400 в промышленном и взрывозащищенном исполнении. | руб./шт | 1500
| СЗК-03 | Солнцезащитный козырек для: ИПП Спектрон-401‑Exd-М/Н; ИПП Спектрон-601‑Exd-М/Н. | руб./шт | 1500
| ТГБ-4Г ТВ Ех-220/12 | Взрывозащищенный гермобокс (взрывозащита 1ЕхdIIВТ6Х) для тепловизоров 220AC/31/21Вт, встроенный блок питания DC 12В/500 мА; D 131х420, полезный объем 70х70х215 мм; IP-66; -60°С/-40°С…+50°C; Холодный пуск; Гермовводы; Материал стекла Ge | USD/шт | 4950
| ТГБ-4Г ТВ Ех-24/12 | Взрывозащищенный гермобокс (взрывозащита 1ЕхdIIВТ6Х) для тепловизоров 24В DC/AC/31/21 Вт, встроенный блок питания DC 12В/500 мА; D 131х420, полезный объем 70х70х215 мм; IP-66; -60°С/-40°С…+50°C; Холодный пуск; Гермовводы; Материал стекла Ge | USD/шт | 4950
| ТГБ-4Г-220/12 | Гермобокс в виде взрывонепроницаемой оболочки ("d" по ГОСТ Р 51330.0-99) с маркировкой взрывозащиты 1ExdIIBT6X со степенью защиты обеспечиваемой оболочкой -IP66 и по уровню защиты относится к взрывобезопасному электрооборудованию. Полезный объем 70х70х215 мм. °C -60/-40…+50. Мощность обогрева 31/21 Вт. Холодный пуск. AC 220В. D 131х420 | USD/шт | 720
| ТГБ-4Г-24/12 | Гермобокс в виде взрывонепроницаемой оболочки ("d" по ГОСТ Р 51330.0-99) с маркировкой взрывозащиты 1ExdIIBT6X со степенью защиты обеспечиваемой оболочкой -IP66 и по уровню защиты относится к взрывобезопасному электрооборудованию. Полезный объем 70х70х215 мм. °C -60/-40…+50. Мощность обогрева 31/21 Вт. Холодный пуск. AC 24В/DC 24В. D 131х420 | USD/шт | 687.5
NEW | ТГБ-4Г-55/55 | Гермобокс ТГБ-4Г EX в виде взрывонепроницаемой оболочки ("d" по ГОСТ Р 51330.0-99) с маркировкой взрывозащиты 1ЕхdIIВТ6Х со степенью защиты обеспечиваемой оболочкой -IP66 и по уровню защиты относится к взрывобезопасному электрооборудованию. Полезный объем 70х70х215 мм. °C -60…+50. Мощность обогрева 31/21 Вт. Холодный пуск. AC 24В/DC 24В. Питание гермобокса по стандарту IEEE 802.3at (PoE+). | USD/шт | 820
| ТГБ-8Г Ex-220/12 | Взрывозащищенный гермобокс (взрывозащита РВЕхdI X / 1ЕхdIICТ6 Х) 220AC/31/21Вт, встроенный блок питания DC 12В/500 мА; D 130х420, полезный объем 70х70х215 мм; IP-66; -60°С/-40°С…+50°C; Материал гермобокса – нержавеющая кислотостойкая аустенитная сталь (12Х18Н10Т); Кронштейн в комплекте; Гермовводы. | USD/шт | 1250
| ТГБ-8Г Ex-24/12 | Взрывозащищенный гермобокс (взрывозащита РВЕхdI X / 1ЕхdIICТ6 Х) 24В DC/AC/31/21 Вт, встроенный блок питания DC 12В/500 мА; D 130х420, полезный объем 70х70х215 мм; IP-66; -60°С/-40°С…+50°C; Материал гермобокса – нержавеющая кислотостойкая аустенитная сталь (12Х18Н10Т); Кронштейн в комплекте; Гермовводы. | USD/шт | 1230
12.4 | Устройства инфракрасной подсветки взрывозащищенные
| ИК-07е-30 (компл.02), КВБ12+КВБ12 | 12-24V DC, 24V AC, 0,6А, угол излучения 30 град., под бронекабель 12мм, от -55°С до +60°С, 1ExdIICT6, IP67 | руб./шт | 35695
| ИК-07е-30 (компл.07), КВМ15+КВМ15 | 12-24V DC, 24V AC, 0,6А, угол излучения 30 град., под бронекабель 15мм, от -55°C до +60°C, 1ExdIICT6, IP67 | руб./шт | 35830
| ИК-07е-50 (компл.02), КВБ12+КВБ12 | 12-24V DC, 24V AC, 0,6А, угол излучения 50 град., под бронекабель 12мм, от -55°С до +60°С, 1ExdIICT6, IP67 | руб./шт | 35695
| ИК-07е-50 (компл.07), КВМ15+КВМ15 | 12-24V DC, 24V AC, 0,6А, угол излучения 50 град., под бронекабель 15мм, от -55°С до +60°С, 1ExdIICT6, IP67 | руб./шт | 35830
| ИК-07е-70 (компл.02), КВБ12+КВБ12 | 12-24V DC, 24V AC, 0,6А, угол излучения 70 град., под бронекабель 12мм, от -55°С до +60°С, 1ExdIICT6, IP67 | руб./шт | 35695
| ИК-07е-70 (компл.07), КВМ15+КВМ15 | 12-24V DC, 24V AC, 0,6А, угол излучения 70 град., под бронекабель 15мм, от -55°С до +60°С, 1ExdIICT6, IP67 | руб./шт | 35830
| ИК-07е-120 (компл.02), КВБ12+КВБ12 | 12-24V DC, 24V AC, 0,6А, угол излучения 120 град., под бронекабель 12мм, от -55°С до +60°С, 1ExdIICT6, IP67 | руб./шт | 35695
| ИК-07е-120 (компл.07), КВМ15+КВМ15 | 12-24V DC, 24V AC, 0,6А, угол излучения 120 град., под бронекабель 15мм, от -55°С до +60°С, 1ExdIICT6, IP67 | руб./шт | 35830
| Релион-ТКВ-300-М-ИК | Прожектор инфракрасный взрывозащищенный РВ ЕхdI/1ЕхdIICT6, длина волны излучения 850 нм, дальность подсветки до 100 м, угол подсветки 15°, напряжение питания 12…36 В, ток потребления до 800 мА, степень защиты оболочкой IP68, диапазон рабочих температур -60...+50°С, габаритные размеры 550х186х130 мм, оцинкованная сталь | руб./шт | 63375
| Релион-ТКВ-300-Н-ИК | Прожектор инфракрасный взрывозащищенный РВ ЕхdI/1ЕхdIICT6, длина волны излучения 850 нм, дальность подсветки до 100 м, угол подсветки 15°, напряжение питания 12…36 В, ток потребления до 800 мА, степень защиты оболочкой IP68, диапазон рабочих температур -60...+50°С, габаритные размеры 550х186х130 мм, нержавеющая сталь | руб./шт | 87875
12.5 | Передача сигналов по витой паре
| Беркут-Ex-Транзит | Передатчик видеосигнала по витой паре взрывозащищенный, до 2500 м (при активном приемнике), Uпит. 9…15В DC, 65мА, -40…+50С, 220х150х101 мм, 1ЕхdIIВT6 / РВЕхdI, IР66 | руб./шт | 20743
| AVT-16RX772I | Активный 16-и канальный блок приема видеосигналов 960H для работы с кабелем "витая пара". Установка в 19" стойку (высота - 2U). Дальность передачи видеосигнала разрешением 960H до 2000 метров. Точная (плавная) регулировка на лицевой панели. Встроенная быстродействующая самовосстанавливающаяся защита с использованием TBU от грозовых разрядов и воздействия сетевого напряжения. Вход линий - под клеммы, выход видео - 16 BNC. DC 12В/480 мА. | руб./шт | 71900
13 | Термошкафы взрывозащищенные
| ТШ-4GEx | Шкаф имеет уровень взрывозащиты 2ExemIIT4X и класс защиты IP-66. Диапазон рабочих температур от -60°С до +50°С. Габаритные размеры (без гермовводов) 600х380х217 мм | USD/компл | 1670
14 | Изделия коммутационные взрывозащищенные
14.1 | Коробки коммутационные взрывозащищенные
NEW | БКУ-1 Ex | Блок коммутации и управления имеет уровень взрывозащиты 1Ex d IIB+H2 T5 Gb и класс защиты IP-66. Диапазон рабочих температур от -60°С до +50°С. Габаритные размеры (без гермовводов) 364х284х215 мм. | USD/шт | 1045
| Взрывозащищенная коробка MBS 10.10.06 Ex | Взрывозащищенная коробка с DIN-рейкой 100х100х60мм, ExeIIU, IP66, IK10 | руб./шт | 2080