| Взрывозащищенная коробка MBS 12.12.06 Ex | Взрывозащищенная коробка с DIN-рейкой 120х120х60мм, ExeIIU, IP66, IK10 | руб./шт | 2807
| Взрывозащищенная коробка MBS 15.15.08 Ex | Взрывозащищенная коробка с DIN-рейкой 150х150х80мм, ExeIIU, IP66, IK10 | руб./шт | 3197
| Взрывозащищенная коробка MBS 15.30.08 Ex | Взрывозащищенная коробка с DIN-рейкой 150х300х80мм, ExeIIU, IP66, IK10 | руб./шт | 3365
| Взрывозащищенная коробка MBS 20.20.08 Ex | Взрывозащищенная коробка с DIN-рейкой 200х200х80мм, ExeIIU, IP66, IK10 | руб./шт | 3393
| Взрывозащищенная коробка MBS 20.30.08 Ex | Взрывозащищенная коробка с DIN-рейкой 200х300х80мм, ExeIIU, IP66, IK10 | руб./шт | 3613
| Взрывозащищенная коробка MBS 30.30.12 Ex | Взрывозащищенная коробка с монтажной платой 300х300х120мм, ExeIIU, IP66, IK10 | руб./шт | 4646
| Взрывозащищенная коробка MBS 30.40.12 Ex | Взрывозащищенная коробка с монтажной платой 300х400х120мм, ExeIIU, IP66, IK11 | руб./шт | 4987
| Взрывозащищенная коробка MBS 40.60.12 Ex | Взрывозащищенная коробка с монтажной платой 400х600х120мм, ExeIIU, IP66, IK12 | руб./шт | 6625
| ВУУК-2КВ | Коробка стальная на 2 кабельных ввода, 1ExdIIBT4, IP66, (D=87mm), d-кабеля - 5-10mm. | руб./шт | 6159
| ВУУК-3КВ | Коробка стальная на 3 кабельных ввода, 1ExdIIBT4, IP66, (D=87mm), d-кабеля - 5-10mm. | руб./шт | 7279
| ВУУК-4КВ | Коробка стальная на 4 кабельных ввода, 1ExdIIBT4, IP66, (D=87mm), d-кабеля - 5-10mm. | руб./шт | 8399
| ВУУК-5КВ | Коробка стальная на 5 кабельных вводов, 1ExdIIBT4, IP66, (D=87mm), d-кабеля - 5-10mm. | руб./шт | 9519
| КВВЗ (0ExiaIIBT5Ga) | Коробка коммутационная взрывозащищенная, 0ExiaIIBT5Ga, IP67, -60°…+85°С, 4 кабельных ввода, 6-ти парная винтовая клеммная колодка | руб./шт | 715
| ККА-20 | Коробка алюминиевая, на 4 кабельных ввода G3/4", 1ExdIIBT6, IP54 | руб./шт | 531.25
| ККА-25 | Коробка алюминиевая, на 4 кабельных ввода G1", 1ExdIIBT6, IP54 | руб./шт | 680
| ККА-40 | Коробка алюминиевая, на 4 кабельных ввода, 1ExdIIBT6, IP54 | руб./шт | 998.75
| ККА-50 | Коробка алюминиевая, на 4 кабельных ввода, 1ExdIIBT6, IP54 | руб./шт | 1580
| ККВ-07е-К (компл.01), ШТ1/2"+ШТ1/2"+ШТ1/2"+ШТ1/2" | Коробка алюм. коммутационная взрывозащищенная крестообразная, 4 штуцера под трубу G1/2", температура эксплуатации от - 60°С до +70°С, IP67, 1ЕхdIICT6 | руб./шт | 3815
| ККВ-07е-К (компл.02), КВБ12+КВБ12+КВБ12+КВБ12 | Коробка алюм. коммутационная взрывозащищенная крестообразная, 4 штуцера под бронекабель или металлорукав, Ф брони до 12мм, температура эксплуатации от - 60°С до +70°С, IP67, 1ЕхdIICT6 | руб./шт | 4950
| ККВ-07е-К (компл.07), КВМ15+КВМ15+КВМ15+КВМ15 | Коробка алюм. коммутационная взрывозащищенная крестообразная, 4 штуцера под бронекабель или металлорукав, Ф брони до 15мм, температура эксплуатации от - 60°С до +70°С, IP67, 1ЕхdIICT6 | руб./шт | 5220
| ККВ-07е-П (компл.01), ШТ1/2"+ШТ1/2" | Коробка алюм. коммутационная взрывозащищенная проходная, 2 штуцера под трубу G1/2", температура эксплуатации от - 60°С до +70°С, IP67, 1ЕхdIICT6 | руб./шт | 3093
| ККВ-07е-П (компл.02), КВБ12+КВБ12 | Коробка алюм. коммутационная взрывозащищенная проходная, 2 штуцера под бронекабель или металлорукав, Ф брони до 12мм, температура эксплуатации от - 60°С до +70°С, IP67, 1ЕхdIICT6 | руб./шт | 3660
| ККВ-07е-П (компл.07), КВМ15+КВМ15 | Коробка алюм. коммутационная взрывозащищенная проходная, 2 штуцера под бронекабель или металлорукав, Ф брони до 15мм, температура эксплуатации от - 60°С до +70°С, IP67, 1ЕхdIICT6 | руб./шт | 3795
| ККВ-07е-Т (компл.01), ШТ1/2"+ШТ1/2"+ШТ1/2" | Коробка алюм. коммутационная взрывозащищенная тройниковая, 3 штуцера под трубу G1/2", температура эксплуатации от - 60°С до +70°С, IP67, 1ЕхdIICT6 | руб./шт | 3453
| ККВ-07е-Т (компл.02), КВБ12+КВБ12+КВБ12 | Коробка алюм. коммутационная взрывозащищенная тройниковая, 3 штуцера под бронекабель или металлорукав, Ф брони до 12мм, температура эксплуатации от - 60°С до +70°С, IP67, 1ЕхdIICT6 | руб./шт | 4304
| ККВ-07е-Т (компл.07), КВМ15+КВМ15+КВМ15 | Коробка алюм. коммутационная взрывозащищенная тройниковая, 3 штуцера под бронекабель или металлорукав, Ф брони до 15мм, температура эксплуатации от - 60°С до +70°С, IP67, 1ЕхdIICT6 | руб./шт | 4506
| ККВ-07е-У (компл.01), ШТ1/2"+ШТ1/2" | Коробка алюм. коммутационная взрывозащищенная угловая, 2 штуцера под трубу G1/2", температура эксплуатации от - 60°С до +70°С, IP67, 1ЕхdIICT6 | руб./шт | 3093
| ККВ-07е-У (компл.02), КВБ12+КВБ12 | Коробка алюм. коммутационная взрывозащищенная угловая, 2 штуцера под бронекабель или металлорукав, Ф брони до 12мм, температура эксплуатации от - 60°С до +70°С, IP67, 1ЕхdIICT6 | руб./шт | 3660
| ККВ-07е-У (компл.07), КВМ15+КВМ15 | Коробка алюм. коммутационная взрывозащищенная угловая, 2 штуцера под бронекабель или металлорукав, Ф брони до 15мм, температура эксплуатации от - 60°С до +70°С, IP67, 1ЕхdIICT6 | руб./шт | 3795
| КПА-20 | Коробка алюминиевая, на 2 кабельных ввода G3/4", 1ExdIIBT6, IP54 | руб./шт | 475
| КПА-25 | Коробка алюминиевая, на 2 кабельных ввода G1", 1ExdIIBT6, IP54 | руб./шт | 630
| КПА-40 | Коробка алюминиевая, на 2 кабельных ввода, 1ExdIIBT6, IP54 | руб./шт | 951.25
| КПА-50 | Коробка алюминиевая, на 2 кабельных ввода, 1ExdIIBT6, IP54 | руб./шт | 1448.75
| КПДА-20 | Коробка алюминиевая, на 2 кабельных ввода G3/4" с выходом в дно, 1ExdIIBT6, IP54 | руб./шт | 490
| КПДА-25 | Коробка алюминиевая, на 2 кабельных ввода G1" с выходом в дно, 1ExdIIBT6, IP54 | руб./шт | 656.25
| КПДА-40 | Коробка алюминиевая, на 2 кабельных ввода с выходом в дно, 1ExdIIBT6, IP54 | руб./шт | 998.75
| КПДА-50 | Коробка алюминиевая, на 2 кабельных ввода с выходом в дно, 1ExdIIBT6, IP54 | руб./шт | 1512.5
| КСРВ-2 | Коробка соед.-развет.взрывозащ., 1ExdIIBT6, 2 каб.ввода, без клемм.колодок, IP67, t-раб.-55...+70°C, 96х228х68 мм | руб./шт | 1380.6
| КСРВ-2-К | Коробка соед.-развет.взрывозащ., 1ExdIIBT6, 2 каб.ввода, с клемм.колодок (4х2конт.), IP67, t-раб.-55...+70°C, 96х228х68 мм | руб./шт | 1758.2
| КСРВ-2У | Коробка соед.-развет.взрывозащ., 1ExdIIBT6, 2 каб.ввода под углом 90°, без клемм.колодок, IP67, t-раб.-55...+70°C, 162х162х68 мм | руб./шт | 1380.6
| КСРВ-2У-К | Коробка соед.-развет.взрывозащ., 1ExdIIBT6, 2 каб.ввода под углом 90°, с клемм.колодок (4х2конт.), IP67, t-раб.-55...+70°C, 96х228х68 мм | руб./шт | 1758.2
| КСРВ-3 | Коробка соед.-развет.взрывозащ., 1ExdIIBT6, 3 каб.ввода, без клемм.колодок, IP67, t-раб.-55...+70°C, 162х228х68 мм | руб./шт | 1416
| КСРВ-3-К | Коробка соед.-развет.взрывозащ., 1ExdIIBT6, 3 каб.ввода, с клемм.колодок (4х4конт.), IP67, t-раб.-55...+70°C, 162х228х68 мм | руб./шт | 2041.4
| КСРВ-4 | Коробка соед.-развет.взрывозащ., 1ExdIIBT6, 4 каб.ввода, без клемм.колодок, IP67, t-раб.-55...+70°C, 228х228 мм | руб./шт | 1451.4
| КСРВ-4-К | Коробка соед.-развет.взрывозащ., 1ExdIIBT6, 4 каб.ввода, с клемм.колодок (4х4конт.), IP67, t-раб.-55...+70°C, 228х228х68 мм | руб./шт | 2076.8
| КСРВ-i-1 | Коробка соед.-разв.взрывозащ.0ExiaIIBT6, искробезопас., 1 каб.ввод, с клемм.колодкой 4х2контакт., IP65, t-раб.-55...+70°C, 105х80х55 мм | руб./шт | 896.8
| КСРВ-i-2 | Коробка соед.-разв.взрывозащ.0ExiaIIBT6, искробезопас., 2 каб.ввод, с клемм.колодкой 4х2контакт., IP65, t-раб.-55...+70°C, 128х80х55 мм | руб./шт | 908.6
| КСРВ-i-2У | Коробка соед.-разв.взрывозащ.0ExiaIIBT6, искробезопас., 2 каб.ввод располож.под углом 90°, с клемм.колодкой 4х2контакт., IP65, t-раб.-55...+70°C, 105х105х55 мм | руб./шт | 908.6
| КСРВ-i-3 | Коробка соед.-разв.взрывозащ.0ExiaIIBT6, искробезопас., 3 каб.ввод, с клемм.колодкой 4х4контакт., IP65, t-раб.-55...+70°C, 128х103х55 мм | руб./шт | 1062
| КСРВ-i-4 | Коробка коммутационная, четыре кабельных ввода, клеммная колодка WAGO 4гр х 4конт, 0ExiaIIBT6 | руб./шт | 1097.4
| КТА-20 | Коробка алюминиевая, на 3 кабельных ввода G3/4", 1ExdIIBT6, IP54 | руб./шт | 515
| КТА-25 | Коробка алюминиевая, на 3 кабельных ввода G1", 1ExdIIBT6, IP54 | руб./шт | 656.25
| КТА-40 | Коробка алюминиевая, на 3 кабельных ввода, 1ExdIIBT6, IP54 | руб./шт | 982.5
| КТА-50 | Коробка алюминиевая, на 3 кабельных ввода, 1ExdIIBT6, IP54 | руб./шт | 1512.5
| КТДА-20 | Коробка алюминиевая, на 3 кабельных ввода G3/4" с выходом в дно, 1ExdIIBT6, IP54 | руб./шт | 515
| КТДА-25 | Коробка алюминиевая, на 3 кабельных ввода G1" с выходом в дно, 1ExdIIBT6, IP54 | руб./шт | 680
| КТДА-40 | Коробка алюминиевая, на 3 кабельных ввода с выходом в дно, 1ExdIIBT6, IP54 | руб./шт | 1012.5
| КТДА-50 | Коробка алюминиевая, на 3 кабельных ввода с выходом в дно, 1ExdIIBT6, IP54 | руб./шт | 1580
| КУА-20 | Коробка алюминиевая угловая, на 2 кабельных ввода G3/4", 1ExdIIBT6, IP54 | руб./шт | 515
| КУА-25 | Коробка алюминиевая угловая, на 2 кабельных ввода G1", 1ExdIIBT6, IP54 | руб./шт | 680
| КУА-40 | Коробка алюминиевая угловая, на 2 кабельных ввода, 1ExdIIBT6, IP54 | руб./шт | 1012.5
| КУА-50 | Коробка алюминиевая угловая, на 2 кабельных ввода, 1ExdIIBT6, IP54 | руб./шт | 1512.5
| Релион-ККВ-А-К-крестовая | Коробка коммутационная, взрывозащ.1ExdIICT5/Т6, крестовая, 3 ввода, IP67, tраб.-60…+90°С, 140х118мм, алюминиевый сплав | руб./шт | 2620
| Релион-ККВ-А-П-проходная | Коробка коммутационная, взрывозащ.1ExdIICT5/Т6, проходная, 2 ввода, IP67, tраб.-60…+90°С, 140х118мм, алюминиевый сплав | руб./шт | 2315
| Релион-ККВ-А-Т-тройниковая | Коробка коммутационная, взрывозащ.1ExdIICT5/Т6, тройниковая, 3 ввода, IP67, tраб.-60…+90°С, 140х118мм, алюминиевый сплав | руб./шт | 2530
| Релион-ККВ-А-У-угловая | Коробка коммутационная, взрывозащ.1ExdIICT5/Т6, угловая, 2 ввода, IP67, tраб.-60…+90°С, 140х118мм, алюминиевый сплав | руб./шт | 2315
| Релион-ККВ-Н-К-крестовая | Коробка коммутационная, взрывозащ.РВ ЕхdI / 1ExdIICT5/Т6, крестовая, 3 ввода, IP67, tраб.-60…+90°С, 130х72мм, нержавеющая сталь | руб./шт | 7480
| Релион-ККВ-Н-П-проходная | Коробка коммутационная, взрывозащ.РВ ЕхdI / 1ExdIICT5/Т6, проходная, 2 ввода, IP67, tраб.-60…+90°С, 130х72мм, нержавеющая сталь | руб./шт | 6540
| Релион-ККВ-Н-Т-тройниковая | Коробка коммутационная, взрывозащ.РВ ЕхdI / 1ExdIICT5/Т6, тройниковая, 3 ввода, IP67, tраб.-60…+90°С, 130х72мм, нержавеющая сталь | руб./шт | 6980
| Релион-ККВ-Н-У-угловая | Коробка коммутационная, взрывозащ.РВ ЕхdI / 1ExdIICT5/Т6, угловая, 2 ввода, IP67, tраб.-60…+90°С, 130х72мм, нержавеющая сталь | руб./шт | 6540
| Спектрон-ККВ-Exi-К | Коробка коммутационная взрывозащищенная, 0ExiaIICT6 Х, 4 кабельных ввода PG9, степень защиты IP65, диапазон рабочих температур -50…+55°С, 127х84х55 мм, клеммник WAGO 264 в комплекте | руб./шт | 743
| Спектрон-ККВ-Exi-П | Коробка коммутационная взрывозащищенная проходная, 0ExiaIICT6 Х, 2 кабельных ввода PG9, степень защиты IP65, диапазон рабочих температур -50…+55°С, 127х84х55 мм, клеммник WAGO 264 в комплекте | руб./шт | 612
| Спектрон-ККВ-Exi-Т | Коробка коммутационная взрывозащищенная, 0ExiaIICT6 Х, 3 кабельных ввода PG9, степень защиты IP65, диапазон рабочих температур -50…+55°С, 127х84х55 мм, клеммник WAGO 264 в комплекте | руб./шт | 706
| Спектрон-ККВ-Exi-У | Коробка коммутационная взрывозащищенная угловая, 0ExiaIICT6 Х, 2 кабельных ввода PG9, степень защиты IP65, диапазон рабочих температур -50…+55°С, 127х84х55 мм, клеммник WAGO 264 в комплекте | руб./шт | 612
| Спектрон-МК-04-Exi-К | Коробка коммутационная взрывозащищенная, 0ExiaIICT6 Х, 4 кабельных ввода PG9, степень защиты IP65, диапазон рабочих температур -50…+55°С, 127х84х55 мм, клеммник WAGO 256 в комплекте | руб./шт | 1204
| Спектрон-МК-04-Exi-П | Коробка коммутационная взрывозащищенная проходная, 0ExiaIICT6 Х, 2 кабельных ввода PG9, степень защиты IP65, диапазон рабочих температур -50…+55°С, 127х84х55 мм, клеммник WAGO 256 в комплекте | руб./шт | 1167
| Спектрон-МК-04-Exi-Т | Коробка коммутационная взрывозащищенная, 0ExiaIICT6 Х, 3 кабельных ввода PG9, степень защиты IP65, диапазон рабочих температур -50…+55°С, 127х84х55 мм, клеммник WAGO 256 в комплекте | руб./шт | 1185
| Спектрон-МК-04-Exi-У | Коробка коммутационная взрывозащищенная угловая, 0ExiaIICT6 Х, 2 кабельных ввода PG9, степень защиты IP65, диапазон рабочих температур -50…+55°С, 127х84х55 мм, клеммник WAGO 256 в комплекте | руб./шт | 1167
| УК-16 | Устройство крепления металлорукава наружным диаметром до 16 мм | руб./шт | 910
| УС-4Ех (УС-Ex) | Устройство соединительное взрывозащищённое 0ExiaIICT6, степень защиты IP65, диапазон рабочих температур -40...+60°С, габаритные размеры 106х106х32 мм | руб./шт | 1220.4
| Штуцер под металлорукав, бронекабель или трубу 3/4" для КСРВ | Штуцер под металлорукав, бронекабель или трубу 3/4" для КСРВ | руб./шт | 354
| Штуцер под трубу 1/2" для КСРВ | Штуцер под трубу 1/2" для КСРВ | руб./шт | 129.8
15 | Оборудование СКУД взрывозащищенное
15.1 | Приборы
NEW | AL-DV-01 (MAL-DV) | Прибор приемно-контрольный доступа MAL-DV, напряжение питания: 12В/24В, 85х75х40 мм, -40°С...+50°С. | руб./шт | 5600
15.2 | Электромагнитные замки
| AL-FM-M01-12 | Маркировка взрывозащиты 1Ex mb II T4 Gb X / Ex mb IIIC T80 °C Db X, сила удержания 180 кг, 12 В, 220 мА, геркон, -40...+65 ˚С, 173х33х21 мм, 2,1 кг, комплект поставки: корпус замка, планка, угольник, монтажная пластина, якорь, пластина крепления якоря, комплект крепления якоря. Рекомендуется использовать совместно с ППКД AL-DV-01. Аналог MAL-SE-12. | руб./шт | 29000
| AL-FM-M01-24 | Маркировка взрывозащиты 1Ex mb II T4 Gb X / Ex mb IIIC T80 °C Db X, сила удержания 180 кг, 24 В, 130 мА, геркон, -40...+65 ˚С, 173х33х21 мм, 2,1 кг, комплект поставки: корпус замка, планка, угольник, монтажная пластина, якорь, пластина крепления якоря, комплект крепления якоря. Рекомендуется использовать совместно с ППКД AL-DV-01. Аналог MAL-SE-12. | руб./шт | 29000
| AL-FM-S01-H12K | Маркировка взрывозащиты РВ Ex s I Mb X или РВ Ex s I Mb X /1Ex s IIC T5 Gb X / Ex mb IIIC T80 °C Db X или 1Ex s IIC T5 Gb X / Ex mb IIIC T80 °C Db X, сила удержания 360 кг, 12 В, 700 мА, датчик Холла, -40...+50 ˚С, 237х43х30 мм, 5 кг, вариант прокладки кабеля: открытая прокладка, комплект поставки: корпус замка, планка, угольник, монтажная пластина, якорь, пластина крепления якоря, комплект крепления якоря. Рекомендуется использовать совместно с ППКД AL-DV-01 | руб./шт | 41000
| AL-FM-S01-H24K | Маркировка взрывозащиты РВ Ex s I Mb X или РВ Ex s I Mb X /1Ex s IIC T5 Gb X / Ex mb IIIC T80 °C Db X или 1Ex s IIC T5 Gb X / Ex mb IIIC T80 °C Db X, сила удержания 360 кг, 24 В, 250 мА, датчик Холла, -40...+50 ˚С, 237х43х30 мм, 5 кг, вариант прокладки кабеля: открытая прокладка, комплект поставки: корпус замка, планка, угольник, монтажная пластина, якорь, пластина крепления якоря, комплект крепления якоря. Рекомендуется использовать совместно с ППКД AL-DV-01 | руб./шт | 41000
| AL-FM-S01-H12B | Маркировка взрывозащиты РВ Ex s I Mb X или РВ Ex s I Mb X /1Ex s IIC T5 Gb X / Ex mb IIIC T80 °C Db X или 1Ex s IIC T5 Gb X / Ex mb IIIC T80 °C Db X, сила удержания 360 кг, 12 В, 700 мА, датчик Холла, -40...+50 ˚С, 237х43х30 мм, 5 кг, вариант прокладки кабеля: бронированный кабель, комплект поставки: корпус замка, планка, угольник, монтажная пластина, якорь, пластина крепления якоря, комплект крепления якоря. Рекомендуется использовать совместно с ППКД AL-DV-01 | руб./шт | 43000
| AL-FM-S01-H24B | Маркировка взрывозащиты РВ Ex s I Mb X или РВ Ex s I Mb X /1Ex s IIC T5 Gb X / Ex mb IIIC T80 °C Db X или 1Ex s IIC T5 Gb X / Ex mb IIIC T80 °C Db X, сила удержания 360 кг, 24 В, 250 мА, датчик Холла, -40...+50 ˚С, 237х43х30 мм, 5 кг, вариант прокладки кабеля: бронированный кабель, комплект поставки: корпус замка, планка, угольник, монтажная пластина, якорь, пластина крепления якоря, комплект крепления якоря. Рекомендуется использовать совместно с ППКД AL-DV-01 | руб./шт | 43000
| AL-FM-S01-H12M | Маркировка взрывозащиты РВ Ex s I Mb X или РВ Ex s I Mb X /1Ex s IIC T5 Gb X / Ex mb IIIC T80 °C Db X или 1Ex s IIC T5 Gb X / Ex mb IIIC T80 °C Db X, сила удержания 360 кг, 12 В, 700 мА, датчик Холла, -40...+50 ˚С, 237х43х30 мм, 5 кг, вариант прокладки кабеля: металлорукав или труба, комплект поставки: корпус замка, планка, угольник, монтажная пластина, якорь, пластина крепления якоря, комплект крепления якоря. Рекомендуется использовать совместно с ППКД AL-DV-01 | руб./шт | 41000
| AL-FM-S01-H24M | Маркировка взрывозащиты РВ Ex s I Mb X или РВ Ex s I Mb X /1Ex s IIC T5 Gb X / Ex mb IIIC T80 °C Db X или 1Ex s IIC T5 Gb X / Ex mb IIIC T80 °C Db X, сила удержания 360 кг, 24 В, 250 мА, датчик Холла, -40...+50 ˚С, 237х43х30 мм, 5 кг, вариант прокладки кабеля: металлорукав или труба, комплект поставки: корпус замка, планка, угольник, монтажная пластина, якорь, пластина крепления якоря, комплект крепления якоря. Рекомендуется использовать совместно с ППКД AL-DV-01 | руб./шт | 41000
| AL-FM-S01-G12K | Маркировка взрывозащиты РВ Ex s I Mb X или РВ Ex s I Mb X /1Ex s IIC T5 Gb X / Ex mb IIIC T80 °C Db X или 1Ex s IIC T5 Gb X / Ex mb IIIC T80 °C Db X, сила удержания 360 кг, 12 В, 700 мА, геркон, -40...+50 ˚С, 237х43х30 мм, 5 кг, вариант прокладки кабеля: открытая прокладка, комплект поставки: корпус замка, планка, угольник, монтажная пластина, якорь, пластина крепления якоря, комплект крепления якоря. Рекомендуется использовать совместно с ППКД AL-DV-01 | руб./шт | 41000
| AL-FM-S01-G24K | Маркировка взрывозащиты РВ Ex s I Mb X или РВ Ex s I Mb X /1Ex s IIC T5 Gb X / Ex mb IIIC T80 °C Db X или 1Ex s IIC T5 Gb X / Ex mb IIIC T80 °C Db X, сила удержания 360 кг, 24 В, 250 мА, геркон, -40...+50 ˚С, 237х43х30 мм, 5 кг, вариант прокладки кабеля: открытая прокладка, комплект поставки: корпус замка, планка, угольник, монтажная пластина, якорь, пластина крепления якоря, комплект крепления якоря. Рекомендуется использовать совместно с ППКД AL-DV-01 | руб./шт | 41000
| AL-FM-S01-G12B | Маркировка взрывозащиты РВ Ex s I Mb X или РВ Ex s I Mb X /1Ex s IIC T5 Gb X / Ex mb IIIC T80 °C Db X или 1Ex s IIC T5 Gb X / Ex mb IIIC T80 °C Db X, сила удержания 360 кг, 12 В, 700 мА, геркон, -40...+50 ˚С, 237х43х30 мм, 5 кг, вариант прокладки кабеля: бронированный кабель, комплект поставки: корпус замка, планка, угольник, монтажная пластина, якорь, пластина крепления якоря, комплект крепления якоря. Рекомендуется использовать совместно с ППКД AL-DV-01 | руб./шт | 43000
| AL-FM-S01-G24B | Маркировка взрывозащиты РВ Ex s I Mb X или РВ Ex s I Mb X /1Ex s IIC T5 Gb X / Ex mb IIIC T80 °C Db X или 1Ex s IIC T5 Gb X / Ex mb IIIC T80 °C Db X, сила удержания 360 кг, 24 В, 250 мА, геркон, -40...+50 ˚С, 237х43х30 мм, 5 кг, вариант прокладки кабеля: бронированный кабель, комплект поставки: корпус замка, планка, угольник, монтажная пластина, якорь, пластина крепления якоря, комплект крепления якоря. Рекомендуется использовать совместно с ППКД AL-DV-01 | руб./шт | 43000
| AL-FM-S01-G12M | Маркировка взрывозащиты РВ Ex s I Mb X или РВ Ex s I Mb X /1Ex s IIC T5 Gb X / Ex mb IIIC T80 °C Db X или 1Ex s IIC T5 Gb X / Ex mb IIIC T80 °C Db X, сила удержания 360 кг, 12 В, 700 мА, геркон, -40...+50 ˚С, 237х43х30 мм, 5 кг, вариант прокладки кабеля: металлорукав или труба, комплект поставки: корпус замка, планка, угольник, монтажная пластина, якорь, пластина крепления якоря, комплект крепления якоря. Рекомендуется использовать совместно с ППКД AL-DV-01 | руб./шт | 41000
| AL-FM-S01-G24M | Маркировка взрывозащиты РВ Ex s I Mb X или РВ Ex s I Mb X /1Ex s IIC T5 Gb X / Ex mb IIIC T80 °C Db X или 1Ex s IIC T5 Gb X / Ex mb IIIC T80 °C Db X, сила удержания 360 кг, 24 В, 250 мА, геркон, -40...+50 ˚С, 237х43х30 мм, 5 кг, вариант прокладки кабеля: металлорукав или труба, комплект поставки: корпус замка, планка, угольник, монтажная пластина, якорь, пластина крепления якоря, комплект крепления якоря. Рекомендуется использовать совместно с ППКД AL-DV-01 | руб./шт | 41000
15.3 | Считыватели
| MAL-RD2 | Маркировка взрывозащиты 1Ex s IIC T5 Gb X / Ex mb IIIC T80°C Db X, расстояние считывания до 6 см, карты HID, интерфейс Wiegand-26, 6-16 В, 30 мА, -30...+65 ˚С, IP67, 110х50х32 мм, 0,65 кг, вариант прокладки кабеля: в металлорукаве. Рекомендуется использовать совместно с ППКД AL-DV-01 (MAL-DV) и РКв-8-1/2. | руб./шт | 22500
| AL-RD-S04-NRUK | Маркировка взрывозащиты 1Ex s IIB T5 Gb X / Ex mb IIIC T80°C Db X, расстояние считывания до 5 см, карты EM-Marin, HID, Indala (Моторола), интерфейс связи с контроллером Wiegand-26 (по требованию заказчика могут быть установлены следующие интерфейсы: Wiegand-34, Wiegand-37, Wiegand-40, Wiegand-42 или DS1990A), 12 В, 30 мА, -40...+50 ˚С, IP67, 1,3 кг, вариант прокладки кабеля: открытая прокладка. | руб./шт | 25000
| AL-RD-S04-NRUM | Маркировка взрывозащиты 1Ex s IIB T5 Gb X / Ex mb IIIC T80°C Db X, расстояние считывания до 5 см, карты EM-Marin, HID, Indala (Моторола), интерфейс связи с контроллером Wiegand-26 (по требованию заказчика могут быть установлены следующие интерфейсы: Wiegand-34, Wiegand-37, Wiegand-40, Wiegand-42 или DS1990A), 12 В, 30 мА, -40...+50 ˚С, IP67, 1,3 кг, вариант прокладки кабеля: в металлорукаве или трубе. | руб./шт | 25000
| AL-RD-S04-NREM | Маркировка взрывозащиты 1Ex s IIB T5 Gb X / Ex mb IIIC T80°C Db X, расстояние считывания до 5 см, карты EM-Marin, интерфейс DS1990A, Wiegand-26, -40, -42, 12 В, 30 мА, -40...+50 ˚С, IP67, 1,3 кг, вариант прокладки кабеля: в металлорукаве или трубе. | руб./шт | 25000
| AL-RD-S04-NREK | Маркировка взрывозащиты 1Ex s IIB T5 Gb X / Ex mb IIIC T80°C Db X, расстояние считывания до 5 см, карты EM-Marin, интерфейс DS1990A, Wiegand-26, -40, -42, 12 В, 30 мА, -40...+50 ˚С, IP67, 1,3 кг, вариант прокладки кабеля: открытая прокладка. | руб./шт | 25000
| AL-RD-S04-NRMM | Маркировка взрывозащиты 1Ex s IIB T5 Gb X / Ex mb IIIC T80°C Db X, расстояние считывания до 5 см, карты Mifare, интерфейс DS1990A, Wiegand-26, -40, -42, 12 В, 30 мА, -40...+50 ˚С, IP67, 1,3 кг, вариант прокладки кабеля: в металлорукаве или трубе. | руб./шт | 25000
| AL-RD-S04-NRMK | Маркировка взрывозащиты 1Ex s IIB T5 Gb X / Ex mb IIIC T80°C Db X, расстояние считывания до 5 см, карты Mifare, интерфейс DS1990A, Wiegand-26, -40, -42, 12 В, 30 мА, -40...+50 ˚С, IP67, 1,3 кг, вариант прокладки кабеля: открытая прокладка. | руб./шт | 25000
| AL-RD-S04-NRHM | Маркировка взрывозащиты 1Ex s IIB T5 Gb X / Ex mb IIIC T80°C Db X, расстояние считывания до 5 см, карты HID, интерфейс DS1990A, Wiegand-26, -40, -42, 12 В, 30 мА, -40...+50 ˚С, IP67, 1,3 кг, вариант прокладки кабеля: в металлорукаве или трубе. | руб./шт | 25000
| AL-RD-S04-NRHK | Маркировка взрывозащиты 1Ex s IIB T5 Gb X / Ex mb IIIC T80°C Db X, расстояние считывания до 5 см, карты HID, интерфейс DS1990A, Wiegand-26, -40, -42, 12 В, 30 мА, -40...+50 ˚С, IP67, 1,3 кг, вариант прокладки кабеля: открытая прокладка. | руб./шт | 25000
| AL-RD-S04-NCEM | Маркировка взрывозащиты 1Ex s IIB T5 Gb X / Ex mb IIIC T80 °C Db X, автономный контроллер, память на 2044 карты EM-Marin, расстояние считывания до 6 см, подключение дополнительного считывателя по протоколу Touch Memory, 12 В, 30 мА, -40...+50 ˚С, IP67, 1,3 кг, вариант прокладки кабеля: в металлорукаве или трубе. | руб./шт | 25000
| AL-RD-S04-NCEK | Маркировка взрывозащиты 1Ex s IIB T5 Gb X / Ex mb IIIC T80 °C Db X, автономный контроллер, память на 2044 карты EM-Marin, расстояние считывания до 6 см, подключение дополнительного считывателя по протоколу Touch Memory, 12 В, 30 мА, -40...+50 ˚С, IP67, 1,3 кг, вариант прокладки кабеля: открытая прокладка. | руб./шт | 25000
| AL-RD-S04-NCMM | Маркировка взрывозащиты 1Ex s IIB T5 Gb X / Ex mb IIIC T80 °C Db X, автономный контроллер, память на 2044 карты Mifare, расстояние считывания до 3 см, подключение дополнительного считывателя по протоколу Touch Memory, 12 В, 250 мА, -40...+50 ˚С, IP67, 1,3 кг, вариант прокладки кабеля: в металлорукаве или трубе. | руб./шт | 25000
| AL-RD-S04-NCMK | Маркировка взрывозащиты 1Ex s IIB T5 Gb X / Ex mb IIIC T80 °C Db X, автономный контроллер, память на 2044 карты Mifare, расстояние считывания до 3 см, подключение дополнительного считывателя по протоколу Touch Memory, 12 В, 250 мА, -40...+50 ˚С, IP67, 1,3 кг, вариант прокладки кабеля: открытая прокладка. | руб./шт | 25000
| AL-RD-S04-NCHM | Маркировка взрывозащиты 1Ex s IIB T5 Gb X / Ex mb IIIC T80 °C Db X, автономный контроллер, память на 2044 карты HID, расстояние считывания до 6 см, подключение дополнительного считывателя по протоколу Touch Memory, 12 В, 30 мА, -40...+50 ˚С, IP67, 1,3 кг, вариант прокладки кабеля: в металлорукаве или трубе. | руб./шт | 25000
| AL-RD-S04-NCHK | Маркировка взрывозащиты 1Ex s IIB T5 Gb X / Ex mb IIIC T80 °C Db X, автономный контроллер, память на 2044 карты HID, расстояние считывания до 6 см, подключение дополнительного считывателя по протоколу Touch Memory, 12 В, 30 мА, -40...+50 ˚С, IP67, 1,3 кг, вариант прокладки кабеля: открытая прокладка. | руб./шт | 25000
| AL-RD-S04-FREM | Маркировка взрывозащиты 1Ex s IIB T5 Gb X / Ex mb IIIC T80°C Db X, холодостойкий, расстояние считывания до 5 см, карты EM-Marin, интерфейс DS1990A, Wiegand-26, -40, -42, 12 В, 30 мА, -60...+40 ˚С, IP67, 1,3 кг, вариант прокладки кабеля: в металлорукаве или трубе. | руб./шт | 33100
| AL-RD-S04-FREK | Маркировка взрывозащиты 1Ex s IIB T5 Gb X / Ex mb IIIC T80°C Db X, холодостойкий, расстояние считывания до 5 см, карты EM-Marin, интерфейс DS1990A, Wiegand-26, -40, -42, 12 В, 30 мА, -60...+40 ˚С, IP67, 1,3 кг, вариант прокладки кабеля: открытая прокладка. | руб./шт | 33100
| AL-RD-S04-FRMM | Маркировка взрывозащиты 1Ex s IIB T5 Gb X / Ex mb IIIC T80°C Db X, холодостойкий, расстояние считывания до 5 см, карты Mifare, интерфейс DS1990A, Wiegand-26, -40, -42, 12 В, 30 мА, -60...+40 ˚С, IP67, 1,3 кг, вариант прокладки кабеля: в металлорукаве или трубе. | руб./шт | 33100
| AL-RD-S04-FRMK | Маркировка взрывозащиты 1Ex s IIB T5 Gb X / Ex mb IIIC T80°C Db X, холодостойкий, расстояние считывания до 5 см, карты Mifare, интерфейс DS1990A, Wiegand-26, -40, -42, 12 В, 30 мА, -60...+40 ˚С, IP67, 1,3 кг, вариант прокладки кабеля: открытая прокладка. | руб./шт | 33100
| AL-RD-S04-FRHM | Маркировка взрывозащиты 1Ex s IIB T5 Gb X / Ex mb IIIC T80°C Db X, холодостойкий, расстояние считывания до 5 см, карты HID, интерфейс DS1990A, Wiegand-26, -40, -42, 12 В, 30 мА, -60...+40 ˚С, IP67, 1,3 кг, вариант прокладки кабеля: в металлорукаве или трубе. | руб./шт | 33100
| AL-RD-S04-FRHK | Маркировка взрывозащиты 1Ex s IIB T5 Gb X / Ex mb IIIC T80°C Db X, холодостойкий, расстояние считывания до 5 см, карты HID, интерфейс DS1990A, Wiegand-26, -40, -42, 12 В, 30 мА, -60...+40 ˚С, IP67, 1,3 кг, вариант прокладки кабеля: открытая прокладка. | руб./шт | 33100
| AL-RD-S04-FCEM | Маркировка взрывозащиты 1Ex s IIB T5 Gb X / Ex mb IIIC T80 °C Db X, холодостойкий, автономный контроллер, память на 2044 карты EM-Marin, расстояние считывания до 6 см, подключение дополнительного считывателя по протоколу Touch Memory, 12 В, 30 мА, -60...+40 ˚С, IP67, 1,3 кг, вариант прокладки кабеля: в металлорукаве или трубе. | руб./шт | 33100
| AL-RD-S04-FCEK | Маркировка взрывозащиты 1Ex s IIB T5 Gb X / Ex mb IIIC T80 °C Db X, холодостойкий, автономный контроллер, память на 2044 карты EM-Marin, расстояние считывания до 6 см, подключение дополнительного считывателя по протоколу Touch Memory, 12 В, 30 мА, -60...+40 ˚С, IP67, 1,3 кг, вариант прокладки кабеля: открытая прокладка. | руб./шт | 33100
| AL-RD-S04-FCMM | Маркировка взрывозащиты 1Ex s IIB T5 Gb X / Ex mb IIIC T80 °C Db X, холодостойкий, автономный контроллер, память на 2044 карты Mifare, расстояние считывания до 3 см, подключение дополнительного считывателя по протоколу Touch Memory, 12 В, 250 мА, -60...+40 ˚С, IP67, 1,3 кг, вариант прокладки кабеля: в металлорукаве или трубе. | руб./шт | 33100
| AL-RD-S04-FCMK | Маркировка взрывозащиты 1Ex s IIB T5 Gb X / Ex mb IIIC T80 °C Db X, холодостойкий, автономный контроллер, память на 2044 карты Mifare, расстояние считывания до 3 см, подключение дополнительного считывателя по протоколу Touch Memory, 12 В, 250 мА, -60...+40 ˚С, IP67, 1,3 кг, вариант прокладки кабеля: открытая прокладка. | руб./шт | 33100
| AL-RD-S04-FCHM | Маркировка взрывозащиты 1Ex s IIB T5 Gb X / Ex mb IIIC T80 °C Db X, холодостойкий, автономный контроллер, память на 2044 карты HID, расстояние считывания до 6 см, подключение дополнительного считывателя по протоколу Touch Memory, 12 В, 30 мА, -60...+40 ˚С, IP67, 1,3 кг, вариант прокладки кабеля: в металлорукаве или трубе. | руб./шт | 33100
| AL-RD-S04-FCHK | Маркировка взрывозащиты 1Ex s IIB T5 Gb X / Ex mb IIIC T80 °C Db X, холодостойкий, автономный контроллер, память на 2044 карты HID, расстояние считывания до 6 см, подключение дополнительного считывателя по протоколу Touch Memory, 12 В, 30 мА, -60...+40 ˚С, IP67, 1,3 кг, вариант прокладки кабеля: открытая прокладка. | руб./шт | 33100
| AL-RD-S04-NRUB | Маркировка взрывозащиты 1Ex s IIB T5 Gb X / Ex mb IIIC T80°C Db X, карты EM-Marin, HID, Indala (Моторола), интерфейс связи с контроллером Wiegand-26 (по требованию заказчика могут быть установлены следующие интерфейсы: Wiegand-34, Wiegand-37, Wiegand-40, Wiegand-42 или DS1990A), 12 В, 30 мА, -40...+50 ˚С, IP67, 1,3 кг, вариант прокладки кабеля: бронированный кабель. | руб./шт | 26000
| AL-RD-S04-FRUK | Маркировка взрывозащиты 1Ex s IIB T5 Gb X / Ex mb IIIC T80°C Db X, карты EM-Marin, HID, Indala (Моторола), интерфейс связи с контроллером Wiegand-26 (по требованию заказчика могут быть установлены следующие интерфейсы: Wiegand-34, Wiegand-37, Wiegand-40, Wiegand-42 или DS1990A), 12 В, 30 мА, -40...+50 ˚С, IP67, 1,3 кг, вариант прокладки кабеля: открытая прокладка. | руб./шт | 33100
| AL-RD-S04-FRUM | Маркировка взрывозащиты 1Ex s IIB T5 Gb X / Ex mb IIIC T80°C Db X, карты EM-Marin, HID, Indala (Моторола), интерфейс связи с контроллером Wiegand-26 (по требованию заказчика могут быть установлены следующие интерфейсы: Wiegand-34, Wiegand-37, Wiegand-40, Wiegand-42 или DS1990A), 12 В, 30 мА, -40...+50 ˚С, IP67, 1,3 кг, вариант прокладки кабеля: в металлорукаве или трубе. | руб./шт | 33100
| AL-RD-S04-FRUB | Маркировка взрывозащиты 1Ex s IIB T5 Gb X / Ex mb IIIC T80°C Db X, карты EM-Marin, HID, Indala (Моторола), интерфейс связи с контроллером Wiegand-26 (по требованию заказчика могут быть установлены следующие интерфейсы: Wiegand-34, Wiegand-37, Wiegand-40, Wiegand-42 или DS1990A), 12 В, 30 мА, -40...+50 ˚С, IP67, 1,3 кг, вариант прокладки кабеля: в бронированный кабель. | руб./шт | 34100
NEW | AL-RD-S06-N-REH-К | Маркировка взрывозащиты 1Ex s IIB T5 Gb X / Ex mb IIIC T80°C Db X, карты EM-Marin, HID, Indala (Моторола) интерфейс: DS1990A, Wiegand-26, -40, -42, -40...+50 ˚С, 1,3 кг, вариант прокладки кабеля: открытая прокладка. | руб./шт | 27000
NEW | AL-RD-S06-N-REH-M | Маркировка взрывозащиты 1Ex s IIB T5 Gb X / Ex mb IIIC T80°C Db X, карты EM-Marin, HID, Indala (Моторола) интерфейс: DS1990A, Wiegand-26, -40, -42, -40...+50 ˚С, 1,3 кг, вариант прокладки кабеля: в металлорукаве типа МРПИ-15. | руб./шт | 27000
NEW | AL-RD-S06-N-REH-T | Маркировка взрывозащиты 1Ex s IIB T5 Gb X / Ex mb IIIC T80°C Db X, карты EM-Marin, HID, Indala (Моторола) интерфейс: DS1990A, Wiegand-26, -40, -42, -40...+50 ˚С, 1,3 кг, вариант прокладки кабеля: в трубе. | руб./шт | 27000
NEW | AL-RD-S06-N-REH-B | Маркировка взрывозащиты 1Ex s IIB T5 Gb X / Ex mb IIIC T80°C Db X, карты EM-Marin, HID, Indala (Моторола) интерфейс: DS1990A, Wiegand-26, -40, -42, -40...+50 ˚С, 1,3 кг, вариант прокладки кабеля: бронированный кабель. | руб./шт | 28000
NEW | AL-RD-S06-N-RMF-К | Маркировка взрывозащиты 1Ex s IIB T5 Gb X / Ex mb IIIC T80°C Db X, карты: 13 МГц MIFARE, ISO1443A, ISO15693 интерфейс: DS1990A (Dallas Touch Memory), Wiegand-26, Wiegand-34, Wiegand-37, Wiegand-40, Wiegand-42, Wiegand-58 и секторный режим. -40...+50 ˚С, 1,3 кг, вариант прокладки кабеля: открытая прокладка. | руб./шт | 27000
NEW | AL-RD-S06-N-RMF-M | Маркировка взрывозащиты 1Ex s IIB T5 Gb X / Ex mb IIIC T80°C Db X, карты: 13 МГц MIFARE, ISO1443A, ISO15693 интерфейс: DS1990A (Dallas Touch Memory), Wiegand-26, Wiegand-34, Wiegand-37, Wiegand-40, Wiegand-42, Wiegand-58 и секторный режим. -40...+50 ˚С, 1,3 кг, вариант прокладки кабеля: в металлорукаве типа МРПИ-15. | руб./шт | 27000
NEW | AL-RD-S06-N-RMF-T | Маркировка взрывозащиты 1Ex s IIB T5 Gb X / Ex mb IIIC T80°C Db X, карты: 13 МГц MIFARE, ISO1443A, ISO15693 интерфейс: DS1990A (Dallas Touch Memory), Wiegand-26, Wiegand-34, Wiegand-37, Wiegand-40, Wiegand-42, Wiegand-58 и секторный режим. -40...+50 ˚С, 1,3 кг, вариант прокладки кабеля: в трубе. | руб./шт | 27000
NEW | AL-RD-S06-N-RMF-B | Маркировка взрывозащиты 1Ex s IIB T5 Gb X / Ex mb IIIC T80°C Db X, карты: 13 МГц MIFARE, ISO1443A, ISO15693 интерфейс: DS1990A (Dallas Touch Memory), Wiegand-26, Wiegand-34, Wiegand-37, Wiegand-40, Wiegand-42, Wiegand-58 и секторный режим. -40...+50 ˚С, 1,3 кг, вариант прокладки кабеля: бронированный кабель. | руб./шт | 28000
NEW | AL-RD-S06-F-REH-К | Маркировка взрывозащиты 1Ex s IIB T5 Gb X / Ex mb IIIC T80°C Db X, карты EM-Marin, HID, Indala (Моторола) интерфейс: Wiegand-26, Wiegand-34, Wiegand-37, Wiegand-40, Wiegand-42 или DS1990A (Dallas Touch Memory). Температурный диапазон: -60˚С...+45˚С, 1,3 кг, вариант прокладки кабеля: открытая прокладка. | руб./шт | 33100
NEW | AL-RD-S06-F-REH-M | Маркировка взрывозащиты 1Ex s IIB T5 Gb X / Ex mb IIIC T80°C Db X, карты EM-Marin, HID, Indala (Моторола) интерфейс: Wiegand-26, Wiegand-34, Wiegand-37, Wiegand-40, Wiegand-42 или DS1990A (Dallas Touch Memory). Температурный диапазон: -60˚С...+45˚С, 1,3 кг, вариант прокладки кабеля: в металлорукаве типа МРПИ-15. | руб./шт | 33100
NEW | AL-RD-S06-F-REH-T | Маркировка взрывозащиты 1Ex s IIB T5 Gb X / Ex mb IIIC T80°C Db X, интерфейс: Wiegand-26, Wiegand-34, Wiegand-37, Wiegand-40, Wiegand-42 или DS1990A (Dallas Touch Memory). Температурный диапазон: -60˚С...+45˚С, 1,3 кг, вариант прокладки кабеля: в трубе. | руб./шт | 33100
NEW | AL-RD-S06-F-REH-B | Маркировка взрывозащиты 1Ex s IIB T5 Gb X / Ex mb IIIC T80°C Db X, карты EM-Marin, HID, Indala (Моторола) интерфейс: Wiegand-26, Wiegand-34, Wiegand-37, Wiegand-40, Wiegand-42 или DS1990A (Dallas Touch Memory). Температурный диапазон: -60˚С...+45˚С, 1,3 кг, вариант прокладки кабеля: бронированный кабель. | руб./шт | 34100
NEW | AL-RD-S06-F-RMF-К | Маркировка взрывозащиты 1Ex s IIB T5 Gb X / Ex mb IIIC T80°C Db X, карты: 13 МГц MIFARE, ISO1443A, ISO15693 интерфейс: DS1990A (Dallas Touch Memory), Wiegand-26, Wiegand-34, Wiegand-37, Wiegand-40, Wiegand-42, Wiegand-58 и секторный режим. Температурный диапазон: -60˚С...+45˚С, 1,3 кг, вариант прокладки кабеля: открытая прокладка. | руб./шт | 33100
NEW | AL-RD-S06-F-RMF-M | Маркировка взрывозащиты 1Ex s IIB T5 Gb X / Ex mb IIIC T80°C Db X, карты: 13 МГц MIFARE, ISO1443A, ISO15693 интерфейс: DS1990A (Dallas Touch Memory), Wiegand-26, Wiegand-34, Wiegand-37, Wiegand-40, Wiegand-42, Wiegand-58 и секторный режим. Температурный диапазон: -60˚С...+45˚С, 1,3 кг, вариант прокладки кабеля: в металлорукаве типа МРПИ-15. | руб./шт | 33100
NEW | AL-RD-S06-F-RMF-T | Маркировка взрывозащиты 1Ex s IIB T5 Gb X / Ex mb IIIC T80°C Db X, карты: 13 МГц MIFARE, ISO1443A, ISO15693 интерфейс: DS1990A (Dallas Touch Memory), Wiegand-26, Wiegand-34, Wiegand-37, Wiegand-40, Wiegand-42, Wiegand-58 и секторный режим. Температурный диапазон: -60˚С...+45˚С, 1,3 кг, вариант прокладки кабеля: в трубе. | руб./шт | 33100
NEW | AL-RD-S06-F-RMF-B | Маркировка взрывозащиты 1Ex s IIB T5 Gb X / Ex mb IIIC T80°C Db X, карты: 13 МГц MIFARE, ISO1443A, ISO15693 интерфейс: DS1990A (Dallas Touch Memory), Wiegand-26, Wiegand-34, Wiegand-37, Wiegand-40, Wiegand-42, Wiegand-58 и секторный режим. Температурный диапазон: -60˚С...+45˚С, 1,3 кг, вариант прокладки кабеля: бронированный кабель. | руб./шт | 34100
15.4 | Аксессуары
| РКв-6-1/2 | Резьбовой крепежный элемент для металлорукава 6 мм, резьба G1/2, IP 65, 32x27 мм | руб./шт | 1450
| РКв-8-1/2 | Резьбовой крепежный элемент для металлорукава 8 мм, резьба G1/2, IP 65, 32x27 мм | руб./шт | 1450
| РКв-12-1/2 | Резьбовой крепежный элемент для металлорукава 12 мм, резьба G1/2, IP 65, 32x27 мм | руб./шт | 530
| CSE-LPEMC | Пост управления (3 элемента) взрывозащищенный CSE-LPEMC, маркировка взрывозащиты 1ExdIICT5Gb, IP66 (1 индикатор состояния двери зелёный; 1 кнопка "выход" черная б/ф; 1 переключатель "аварийный выход" типа "грибок" с фиксацией и возвратом ключом, 2 кабельных ввода под трубу G1/2) Габариты: 200х100х100мм | руб./шт | 30900
NEW | CSE-PEMC | Пост двухкнопочный взрывозащищенный; 1ExdIICT5 Gb; 2 ввода 3/4"; IP66; t-раб.-60…+40°С; 121х160х109 мм. Корпус из коррозионностойкого алюминиево-кремниевого сплава. В комплекте: 1 кнопка черная б/ф "ВЫХОД" + 1 кнопка "АВАРИЙНЫЙ ВЫХОД" типа "грибок" с фиксацией и отпиранием ключом, 2 каб. ввода FGN1GK, заглушка. | руб./шт | 28800
NEW | CSE-EMR | Пост однокнопочный взрывозащищенный; 1ExdIICT5 Gb; 2 ввода 3/4"; IP66; t-раб.-60…+40°С; 121х160х109 мм. Корпус из коррозионностойкого алюминиево-кремниевого сплава. В комплекте: 1 кнопка "АВАРИЙНЫЙ ВЫХОД" типа "грибок" с фиксацией и отпиранием вращением, 2 каб. ввода FGN1GK, заглушка | руб./шт | 23350
NEW | CSE-EMC-2 | Пост однокнопочный взрывозащищенный; 1ExdIICT5 Gb; 2 ввода 3/4"; IP66; t-раб.-60…+40°С; 121х160х109 мм. Корпус из коррозионностойкого алюминиево-кремниевого сплава. В комплекте: 1 кнопка "АВАРИЙНЫЙ ВЫХОД" типа "грибок" с фиксацией и отпиранием ключом, 2 каб. ввода FGN1GK, заглушка | руб./шт | 25250
| AL-BT-S02-R | Маркировка взрывозащиты 1Ex s IIC T5 Gb X.Кнопка управления на основе геркона, со встроенной индикацией, предназначена для коммутации и индикации электрических цепей постоянного тока, Варианты прокладки кабеля: радиальный выход кабеля в металлорукаве. | руб./шт | 16000
16 | Коммутаторы взрывозащищенные
| Cross - 4/PoE | Коммутатор сетевой 4 портовый взрывозащищенный с РоЕ; 4 порта 802.3af; 1 порт SFP; Взрывозащита газ/пыль ExII2GExdIICT6 / ExII2DExtdA21IP66T80°C; 220 АС. | у.е./шт | 6650
| Cross - 8/PoE | Коммутатор сетевой 8 портовый взрывозащищенный с РоЕ; 8 портов 802.3af; 1 порт SFP; Взрывозащита газ/пыль ExII2GExdIICT6 / ExII2DExtdA21IP66T80°C; 220 АС. | у.е./шт | 13100
| Cross - 16/PoE | Коммутатор сетевой 16 портовый взрывозащищенный с РоЕ; 16 портов 802.3af; 1 порт SFP; Взрывозащита газ/пыль ExII2GExdIICT6 / ExII2DExtdA21IP66T80°C; 220 АС. | у.е./шт | 27100

## Шкафы
Шкафы, стойки и компоненты СКС
№ | Наименование | Описание | Вал./ Ед. изм. | Цены
1 | Шкафы телекоммуникационные 19”
| EC-WP-075240-GY | Шкаф телекоммуникационный 19" настенный антивандальный пенальный; 7U; Неразборный; Сталь 2 мм; IP31; Нагрузка 100 кг; RAL 7035; 520 x 320 x 400 мм, полезная глубина 390 мм | руб./шт | 3506
| EC-WS-047028-GY | Шкаф телекоммуникационный 19" настенный антивандальный; 4U; С поворотной рамой;Неразборный; Замок; Сталь 2 мм; IP31; Нагрузка 100 кг; RAL 7035; 580 x 700 x 280 мм, полезная глубина 340 мм | руб./шт | 6357
| EC-WS-075240-GY | Шкаф телекоммуникационный 19" настенный антивандальный; 7U; Неразборный; Сталь 2 мм; IP31; Нагрузка 100 кг; RAL 7035; 520 x 320 x 400 мм, полезная глубина 390 мм | руб./шт | 4162
| EC-WS-095650-GY | Шкаф телекоммуникационный 19" настенный взломостойкий; 9U; Неразборный; Петля под замок; Сталь 1.5/2 мм; IP31; Нагрузка 100 кг; RAL 7035; 562 x 556 x 506 мм, полезная глубина 430 мм | руб./шт | 5702
| EC-WS-096045-GY | Шкаф телекоммуникационный 19" настенный антивандальный; 9U; Неразборный; Замок; Сталь 2 мм; IP31; Нагрузка 100 кг; RAL 7035; 600 x 470 x 450 мм, полезная глубина 445 мм | руб./шт | 4736
| EC-WS-126045-GY | Шкаф телекоммуникационный 19" настенный антивандальный; 12U; Неразборный; Замок; Сталь 2 мм; IP31; Нагрузка 100 кг; RAL 7035; 600 x 605 x 450 мм, полезная глубина 445 мм | руб./шт | 5529
| EC-WS-126060-GY | Шкаф телекоммуникационный 19" настенный антивандальный; 12U; Неразборный; Замок; Сталь 2 мм; IP31; Нагрузка 100 кг; RAL 7035; 600 x 600 x 600 мм, полезная глубина 550 мм | руб./шт | 6546
| LN05-18U66-G (черный) | Шкаф напольный 19", напольный, 18U, полезная глубина 500 мм, 980x600х600 мм (ВхШхГ). Передняя дверь стекло, задняя дверь – глухая металлическая панель. Ручка с замком. Цвет черный (RAL 9005). Разобранный. | руб./шт | 17272.94
| LN05-18U68-G (черный) | Шкаф напольный 19", напольный, 18U, полезная глубина 700 мм, 980x600х800 мм (ВхШхГ). Передняя дверь стекло, задняя дверь – глухая металлическая панель. Ручка с замком. Цвет черный (RAL 9005). Разобранный. | руб./шт | 19337.8
| LN05-24U66-G (черный) | Шкаф напольный 19", напольный, 24U, полезная глубина 500 мм, 1250x600х600 мм (ВхШхГ). Передняя дверь стекло, задняя дверь – глухая металлическая панель. Ручка с замком. Цвет черный (RAL 9005). Разобранный. | руб./шт | 19426.36
| LN05-24U68-G (черный) | Шкаф напольный 19", напольный, 24U, полезная глубина 700 мм, 1250x600х800 мм (ВхШхГ). Передняя дверь стекло, задняя дверь – глухая металлическая панель. Ручка с замком. Цвет черный (RAL 9005). Разобранный. | руб./шт | 21013.25
| LN05-28U66-G (черный) | Шкаф напольный 19", напольный, 28U, полезная глубина 500 мм, 1425x600х600 мм (ВхШхГ). Передняя дверь стекло, задняя дверь – глухая металлическая панель. Ручка с замком. Цвет черный (RAL 9005). Разобранный. | руб./шт | 21129.49
| LN05-28U68-G (черный) | Шкаф напольный 19", напольный, 28U, полезная глубина 700 мм, 1425x600х800 мм (ВхШхГ). Передняя дверь стекло, задняя дверь – глухая металлическая панель. Ручка с замком. Цвет черный (RAL 9005). Разобранный. | руб./шт | 22953.53
| LN05-33U66-G (черный) | Шкаф напольный 19", напольный, 33U, полезная глубина 500 мм, 1650x600х600 мм (ВхШхГ). Передняя дверь стекло, задняя дверь – глухая металлическая панель. Ручка с замком. Цвет черный (RAL 9005). Разобранный. | руб./шт | 24662.13
| LN05-33U68-G (черный) | Шкаф напольный 19", напольный, 33U, полезная глубина 700 мм, 1650x600х800 мм (ВхШхГ). Передняя дверь стекло, задняя дверь – глухая металлическая панель. Ручка с замком. Цвет черный (RAL 9005). Разобранный. | руб./шт | 26547.1
| LN05-38U66-G (черный) | Шкаф напольный 19", напольный, 38U, полезная глубина 500 мм, 1870x600х600 мм (ВхШхГ). Передняя дверь стекло, задняя дверь – глухая металлическая панель. Ручка с замком. Цвет черный (RAL 9005). Разобранный. | руб./шт | 26583.99
| LN05-38U68-G (черный) | Шкаф напольный 19", напольный, 38U, полезная глубина 700 мм, 1870x600х800 мм (ВхШхГ). Передняя дверь стекло, задняя дверь – глухая металлическая панель. Ручка с замком. Цвет черный (RAL 9005). Разобранный. | руб./шт | 28467.64
| LN05-42U66-G (черный) | Шкаф напольный 19", напольный, 42U, полезная глубина 500 мм, 2050x600х600 мм (ВхШхГ). Передняя дверь стекло, задняя дверь – глухая металлическая панель. Ручка с замком. Цвет черный (RAL 9005). Разобранный. | руб./шт | 27809.07
| LN05-42U68-G (черный) | Шкаф напольный 19", напольный, 42U, полезная глубина 700 мм, 2050x600х800 мм (ВхШхГ). Передняя дверь стекло, задняя дверь – глухая металлическая панель. Ручка с замком. Цвет черный (RAL 9005). Разобранный. | руб./шт | 29877.34
| LN05-47U66-G (черный) | Шкаф напольный 19", напольный, 47U, полезная глубина 500 мм, 2270x600х600 мм (ВхШхГ). Передняя дверь стекло, задняя дверь – глухая металлическая панель. Ручка с замком. Цвет черный (RAL 9005). Разобранный. | руб./шт | 31869.73
| LN05-47U68-G (черный) | Шкаф напольный 19", напольный, 47U, полезная глубина 700 мм, 2270x600х800 мм (ВхШхГ). Передняя дверь стекло, задняя дверь – глухая металлическая панель. Ручка с замком. Цвет черный (RAL 9005). Разобранный. | руб./шт | 34069.58
| LN35-18U66-G (серый) | Шкаф напольный 19", напольный, 18U, полезная глубина 500 мм, 980x600х600 мм (ВхШхГ). Передняя дверь стекло, задняя дверь – глухая металлическая панель. Ручка с замком. Цвет серый ( RAL7035). Разобранный. | руб./шт | 17272.94
| LN35-18U68-G (серый) | Шкаф напольный 19", напольный, 18U, полезная глубина 700 мм, 980x600х800 мм (ВхШхГ). Передняя дверь стекло, задняя дверь – глухая металлическая панель. Ручка с замком. Цвет серый ( RAL7035). Разобранный. | руб./шт | 19337.8
| LN35-24U66-G (серый) | Шкаф напольный 19", напольный, 24U, полезная глубина 500 мм, 1250x600х600 мм (ВхШхГ). Передняя дверь стекло, задняя дверь – глухая металлическая панель. Ручка с замком. Цвет серый ( RAL7035). Разобранный. | руб./шт | 19426.36
| LN35-24U68-G (серый) | Шкаф напольный 19", напольный, 24U, полезная глубина 700 мм, 1250x600х800 мм (ВхШхГ). Передняя дверь стекло, задняя дверь – глухая металлическая панель. Ручка с замком. Цвет серый ( RAL7035). Разобранный. | руб./шт | 21013.25
| LN35-28U66-G (серый) | Шкаф напольный 19", напольный, 28U, полезная глубина 500 мм, 1425x600х600 мм (ВхШхГ). Передняя дверь стекло, задняя дверь – глухая металлическая панель. Ручка с замком. Цвет серый ( RAL7035). Разобранный. | руб./шт | 21129.49
| LN35-28U68-G (серый) | Шкаф напольный 19", напольный, 28U, полезная глубина 700 мм, 1425x600х800 мм (ВхШхГ). Передняя дверь стекло, задняя дверь – глухая металлическая панель. Ручка с замком. Цвет серый ( RAL7035). Разобранный. | руб./шт | 22953.53
| LN35-33U66-G (серый) | Шкаф напольный 19", напольный, 33U, полезная глубина 500 мм, 1650x600х600 мм (ВхШхГ). Передняя дверь стекло, задняя дверь – глухая металлическая панель. Ручка с замком. Цвет серый ( RAL7035). Разобранный. | руб./шт | 24662.13
| LN35-33U68-G (серый) | Шкаф напольный 19", напольный, 33U, полезная глубина 700 мм, 1650x600х800 мм (ВхШхГ). Передняя дверь стекло, задняя дверь – глухая металлическая панель. Ручка с замком. Цвет серый ( RAL7035). Разобранный. | руб./шт | 26547.1
| LN35-38U66-G (серый) | Шкаф напольный 19", напольный, 38U, полезная глубина 500 мм, 1870x600х600 мм (ВхШхГ). Передняя дверь стекло, задняя дверь – глухая металлическая панель. Ручка с замком. Цвет серый ( RAL7035). Разобранный. | руб./шт | 26583.99
| LN35-38U68-G (серый) | Шкаф напольный 19", напольный, 38U, полезная глубина 700 мм, 1870x600х800 мм (ВхШхГ). Передняя дверь стекло, задняя дверь – глухая металлическая панель. Ручка с замком. Цвет серый ( RAL7035). Разобранный. | руб./шт | 28467.64
| LN35-42U66-G (серый) | Шкаф напольный 19", напольный, 42U, полезная глубина 500 мм, 2050x600х600 мм (ВхШхГ). Передняя дверь стекло, задняя дверь – глухая металлическая панель. Ручка с замком. Цвет серый ( RAL7035). Разобранный. | руб./шт | 27809.07
| LN35-42U68-G (серый) | Шкаф напольный 19", напольный, 42U, полезная глубина 700 мм, 2050x600х800 мм (ВхШхГ). Передняя дверь стекло, задняя дверь – глухая металлическая панель. Ручка с замком. Цвет серый ( RAL7035). Разобранный. | руб./шт | 29877.34
| LN35-47U66-G (серый) | Шкаф напольный 19", напольный, 47U, полезная глубина 500 мм, 2270x600х600 мм (ВхШхГ). Передняя дверь стекло, задняя дверь – глухая металлическая панель. Ручка с замком. Цвет серый ( RAL7035). Разобранный. | руб./шт | 31869.73
| LN35-47U68-G (серый) | Шкаф напольный 19", напольный, 47U, полезная глубина 700 мм, 2270x600х800 мм (ВхШхГ). Передняя дверь стекло, задняя дверь – глухая металлическая панель. Ручка с замком. Цвет серый ( RAL7035). Разобранный. | руб./шт | 34069.58
| LWR3-06U64-GF (серый) | Шкаф настенный 19", 6U, полезная глубина 350 мм, 370x600х450 мм (ВхШхГ). Допустимая нагрузка 90 кг. Дверь обзорная с ударопрочным тонированным стеклом. Цвет серый (RAL7035). Разобранный. | руб./шт | 5886.67
| LWR3-06U64-MF (серый) | Шкаф настенный 19", 6U, полезная глубина 350 мм, 370x600х450 мм (ВхШхГ). Допустимая нагрузка 90 кг. Сплошная металлическая дверь. Цвет серый (RAL7035). Разобранный. | руб./шт | 6325.12
| LWR3-06U66-GF (серый) | Шкаф настенный 19", 6U, полезная глубина 500 мм, 370x600х600 мм (ВхШхГ). Допустимая нагрузка 90 кг. Дверь обзорная с ударопрочным тонированным стеклом. Цвет серый (RAL7035). Разобранный. | руб./шт | 6517.3
| LWR3-06U66-MF (серый) | Шкаф настенный 19", 6U, полезная глубина 500 мм, 370x600х600 мм (ВхШхГ). Допустимая нагрузка 90 кг. Сплошная металлическая дверь. Цвет серый (RAL7035). Разобранный. | руб./шт | 8031.63
| LWR3-09U64-GF (серый) | Шкаф настенный 19", 9U, полезная глубина 350 мм, 500x600х450 мм (ВхШхГ). Допустимая нагрузка 90 кг. Дверь обзорная с ударопрочным тонированным стеклом. Цвет серый (RAL7035). Разобранный. | руб./шт | 7443.95
| LWR3-09U64-MF (серый) | Шкаф настенный 19", 9U, полезная глубина 350 мм, 500x600х450 мм (ВхШхГ). Допустимая нагрузка 90 кг. Сплошная металлическая дверь. Цвет серый (RAL7035). Разобранный. | руб./шт | 7059.36
| LWR3-09U66-GF (серый) | Шкаф настенный 19", 9U, полезная глубина 500 мм, 500x600х600 мм (ВхШхГ). Допустимая нагрузка 90 кг. Дверь обзорная с ударопрочным тонированным стеклом. Цвет серый (RAL7035). Разобранный. | руб./шт | 7887.85
| LWR3-09U66-MF (серый) | Шкаф настенный 19", 9U, полезная глубина 500 мм, 500x600х600 мм (ВхШхГ). Допустимая нагрузка 90 кг. Сплошная металлическая дверь. Цвет серый (RAL7035). Разобранный. | руб./шт | 8737.59
| LWR3-12U64-GF (серый) | Шкаф настенный 19", 12U, полезная глубина 350 мм, 635x600х450 мм (ВхШхГ). Допустимая нагрузка 90 кг. Дверь обзорная с ударопрочным тонированным стеклом. Цвет серый (RAL7035). Разобранный. | руб./шт | 8419.3
| LWR3-12U64-MF (серый) | Шкаф настенный 19", 12U, полезная глубина 350 мм, 635x600х450 мм (ВхШхГ). Допустимая нагрузка 90 кг. Сплошная металлическая дверь. Цвет серый (RAL7035). Разобранный. | руб./шт | 8852.43
| LWR3-12U66-GF (серый) | Шкаф настенный 19", 12U, полезная глубина 500 мм, 635x600х600 мм (ВхШхГ). Допустимая нагрузка 90 кг. Дверь обзорная с ударопрочным тонированным стеклом. Цвет серый (RAL7035). Разобранный. | руб./шт | 9236.37
| LWR3-12U66-MF (серый) | Шкаф настенный 19", 12U, полезная глубина 500 мм, 635x600х600 мм (ВхШхГ). Допустимая нагрузка 90 кг. Сплошная металлическая дверь. Цвет серый (RAL7035). Разобранный. | руб./шт | 10048.23
| LWR3-15U64-GF (серый) | Шкаф настенный 19", 15U, полезная глубина 350 мм, 770x600х450 мм (ВхШхГ). Допустимая нагрузка 90 кг. Дверь обзорная с ударопрочным тонированным стеклом. Цвет серый (RAL7035). Разобранный. | руб./шт | 9344.86
| LWR3-15U64-MF (серый) | Шкаф настенный 19", 15U, полезная глубина 350 мм, 770x600х450 мм (ВхШхГ). Допустимая нагрузка 90 кг. Сплошная металлическая дверь. Цвет серый (RAL7035). Разобранный. | руб./шт | 7472.37
| LWR3-15U66-GF (серый) | Шкаф настенный 19", 15U, полезная глубина 500 мм, 770x600х600 мм (ВхШхГ). Допустимая нагрузка 90 кг. Дверь обзорная с ударопрочным тонированным стеклом. Цвет серый (RAL7035). Разобранный. | руб./шт | 9786.1
| LWR3-15U66-MF (серый) | Шкаф настенный 19", 15U, полезная глубина 500 мм, 770x600х600 мм (ВхШхГ). Допустимая нагрузка 90 кг. Сплошная металлическая дверь. Цвет серый (RAL7035). Разобранный. | руб./шт | 9429.62
| LWR3-18U64-GF (серый) | Шкаф настенный 19", 18U, полезная глубина 350 мм, 900x600х450 мм (ВхШхГ). Допустимая нагрузка 90 кг. Дверь обзорная с ударопрочным тонированным стеклом. Цвет серый (RAL7035). Разобранный. | руб./шт | 9737.67
| LWR3-18U64-MF (серый) | Шкаф настенный 19", 18U, полезная глубина 350 мм, 900x600х450 мм (ВхШхГ). Допустимая нагрузка 90 кг. Сплошная металлическая дверь. Цвет серый (RAL7035). Разобранный. | руб./шт | 9365.88
| LWR3-18U66-GF (серый) | Шкаф настенный 19", 18U, полезная глубина 500 мм, 900x600х600 мм (ВхШхГ). Допустимая нагрузка 90 кг. Дверь обзорная с ударопрочным тонированным стеклом. Цвет серый (RAL7035). Разобранный. | руб./шт | 10751.61
| LWR3-18U66-MF (серый) | Шкаф настенный 19", 18U, полезная глубина 500 мм, 900x600х600 мм (ВхШхГ). Допустимая нагрузка 90 кг. Сплошная металлическая дверь. Цвет серый (RAL7035). Разобранный. | руб./шт | 10279.35
| LWR5-06U64-GF (черный) | Шкаф настенный 19", 6U, полезная глубина 350 мм, 370x600х450 мм (ВхШхГ). Допустимая нагрузка 90 кг. Дверь обзорная с ударопрочным тонированным стеклом. Цвет черный (RAL 9005). Разобранный. | руб./шт | 6584.64
| LWR5-06U64-MF (черный) | Шкаф настенный 19", 6U, полезная глубина 350 мм, 370x600х450 мм (ВхШхГ). Допустимая нагрузка 90 кг. Сплошная металлическая дверь. Цвет черный (RAL 9005). Разобранный. | руб./шт | 6325.12
| LWR5-06U66-GF (черный) | Шкаф настенный 19", 6U, полезная глубина 500 мм, 370x600х600 мм (ВхШхГ). Допустимая нагрузка 90 кг. Дверь обзорная с ударопрочным тонированным стеклом. Цвет черный (RAL 9005). Разобранный. | руб./шт | 6517.3
| LWR5-06U66-MF (черный) | Шкаф настенный 19", 6U, полезная глубина 500 мм, 370x600х600 мм (ВхШхГ). Допустимая нагрузка 90 кг. Сплошная металлическая дверь. Цвет черный (RAL 9005). Разобранный. | руб./шт | 8031.63
| LWR5-09U64-GF (черный) | Шкаф настенный 19", 9U, полезная глубина 350 мм, 500x600х450 мм (ВхШхГ). Допустимая нагрузка 90 кг. Дверь обзорная с ударопрочным тонированным стеклом. Цвет черный (RAL 9005). Разобранный. | руб./шт | 7443.95
| LWR5-09U64-MF (черный) | Шкаф настенный 19", 9U, полезная глубина 350 мм, 500x600х450 мм (ВхШхГ). Допустимая нагрузка 90 кг. Сплошная металлическая дверь. Цвет черный (RAL 9005). Разобранный. | руб./шт | 7059.36
| LWR5-09U66-GF (черный) | Шкаф настенный 19", 9U, полезная глубина 500 мм, 500x600х600 мм (ВхШхГ). Допустимая нагрузка 90 кг. Дверь обзорная с ударопрочным тонированным стеклом. Цвет черный (RAL 9005). Разобранный. | руб./шт | 7887.85
| LWR5-09U66-MF (черный) | Шкаф настенный 19", 9U, полезная глубина 500 мм, 500x600х600 мм (ВхШхГ). Допустимая нагрузка 90 кг. Сплошная металлическая дверь. Цвет черный (RAL 9005). Разобранный. | руб./шт | 8737.59
| LWR5-12U64-GF (черный) | Шкаф настенный 19", 12U, полезная глубина 350 мм, 635x600х450 мм (ВхШхГ). Допустимая нагрузка 90 кг. Дверь обзорная с ударопрочным тонированным стеклом. Цвет черный (RAL 9005). Разобранный. | руб./шт | 8419.3
| LWR5-12U64-MF (черный) | Шкаф настенный 19", 12U, полезная глубина 350 мм, 635x600х450 мм (ВхШхГ). Допустимая нагрузка 90 кг. Сплошная металлическая дверь. Цвет черный (RAL 9005). Разобранный. | руб./шт | 8852.43
| LWR5-12U66-GF (черный) | Шкаф настенный 19", 12U, полезная глубина 500 мм, 635x600х600 мм (ВхШхГ). Допустимая нагрузка 90 кг. Дверь обзорная с ударопрочным тонированным стеклом. Цвет черный (RAL 9005). Разобранный. | руб./шт | 9236.37
| LWR5-12U66-MF (черный) | Шкаф настенный 19", 12U, полезная глубина 500 мм, 635x600х600 мм (ВхШхГ). Допустимая нагрузка 90 кг. Сплошная металлическая дверь. Цвет черный (RAL 9005). Разобранный. | руб./шт | 10048.23
| LWR5-15U64-GF (черный) | Шкаф настенный 19", 15U, полезная глубина 350 мм, 770x600х450 мм (ВхШхГ). Допустимая нагрузка 90 кг. Дверь обзорная с ударопрочным тонированным стеклом. Цвет черный (RAL 9005). Разобранный. | руб./шт | 9344.86
| LWR5-15U64-MF (черный) | Шкаф настенный 19", 15U, полезная глубина 350 мм, 770x600х450 мм (ВхШхГ). Допустимая нагрузка 90 кг. Сплошная металлическая дверь. Цвет черный (RAL 9005). Разобранный. | руб./шт | 7472.37
| LWR5-15U66-GF (черный) | Шкаф настенный 19", 15U, полезная глубина 500 мм, 770x600х600 мм (ВхШхГ). Допустимая нагрузка 90 кг. Дверь обзорная с ударопрочным тонированным стеклом. Цвет черный (RAL 9005). Разобранный. | руб./шт | 9786.1
| LWR5-15U66-MF (черный) | Шкаф настенный 19", 15U, полезная глубина 500 мм, 770x600х600 мм (ВхШхГ). Допустимая нагрузка 90 кг. Сплошная металлическая дверь. Цвет черный (RAL 9005). Разобранный. | руб./шт | 9429.62
| LWR5-18U64-GF (черный) | Шкаф настенный 19", 18U, полезная глубина 350 мм, 900x600х450 мм (ВхШхГ). Допустимая нагрузка 90 кг. Дверь обзорная с ударопрочным тонированным стеклом. Цвет черный (RAL 9005). Разобранный. | руб./шт | 9737.67
| LWR5-18U64-MF (черный) | Шкаф настенный 19", 18U, полезная глубина 350 мм, 900x600х450 мм (ВхШхГ). Допустимая нагрузка 90 кг. Сплошная металлическая дверь. Цвет черный (RAL 9005). Разобранный. | руб./шт | 9365.88
| LWR5-18U66-GF (черный) | Шкаф настенный 19", 18U, полезная глубина 500 мм, 900x600х600 мм (ВхШхГ). Допустимая нагрузка 90 кг. Дверь обзорная с ударопрочным тонированным стеклом. Цвет черный (RAL 9005). Разобранный. | руб./шт | 10751.61
| LWR5-18U66-MF (черный) | Шкаф настенный 19", 18U, полезная глубина 500 мм, 900x600х600 мм (ВхШхГ). Допустимая нагрузка 90 кг. Сплошная металлическая дверь. Цвет черный (RAL 9005). Разобранный. | руб./шт | 10279.35
| TFI-186060-GMMM-GY | Шкаф напольный 19", 18U, полезная глубина 445 мм, стеклянная дверь, 900х600х600 мм (ВхШхГ), Цвет светло-серый (RAL 7035). Разборный. | руб./шт | 20217
| TFI-186080-GMMM-GY | Шкаф напольный 19", 18U, полезная глубина 645 мм, стеклянная дверь, 900х600х800 мм (ВхШхГ). Цвет светло-серый (RAL 7035). Разборный. | руб./шт | 23311
| TFI-246060-GMMM-GY | Шкаф напольный 19", 24U, полезная глубина 445 мм, стеклянная дверь, 1167х600х600 мм (ВхШхГ). Цвет светло-серый (RAL 7035). Разборный. | руб./шт | 23751
| TFI-246080-GMMM-GY | Шкаф напольный 19", 24U, полезная глубина 645 мм, стеклянная дверь, 1167х600х800 мм (ВхШхГ). Цвет светло-серый (RAL 7035). Разборный. | руб./шт | 26725
| TFI-336060-GMMM-GY | Шкаф напольный 19", 33U, полезная глубина 445 мм, стеклянная дверь, 1567х600х600 мм (ВхШхГ). Цвет светло-серый (RAL 7035). Разборный. | руб./шт | 27426
| TFI-336080-GMMM-GY | Шкаф напольный 19", 33U, полезная глубина 645 мм, стеклянная дверь, 1567х600х800 мм (ВхШхГ). Цвет светло-серый (RAL 7035). Разборный. | руб./шт | 29558
| TFI-426060-GMMM-GY | Шкаф напольный 19", 42U, полезная глубина 445 мм, стеклянная дверь, 1967х600х600 мм (ВхШхГ). Цвет светло-серый (RAL 7035). Разборный. | руб./шт | 31087
| TFI-426080-GMMM-GY | Шкаф напольный 19", 42U, полезная глубина 645 мм, стеклянная дверь, 1967х600х800 мм (ВхШхГ). Цвет светло-серый (RAL 7035). Разборный. | руб./шт | 33907
| TFR-186060-GMMM-GY | Шкаф напольный 19", 18U, полезная глубина 580 мм, стеклянная дверь, 998х600х600 мм (ВхШхГ). Цвет светло-серый (RAL 7035). Разборный. | руб./шт | 28858
| TFR-186060-MMMM-GY | Шкаф напольный 19", 18U, полезная глубина 580 мм, металлическая дверь, 998х600х600 мм (ВхШхГ). Цвет светло-серый (RAL 7035). Разборный. | руб./шт | 27413
| TFR-246060-GMMM-GY | Шкаф напольный 19", 24U, полезная глубина 580 мм, стеклянная дверь, 1265х600х600 мм (ВхШхГ). Цвет светло-серый (RAL 7035). Разборный. | руб./шт | 32320
| TFR-246060-MMMM-GY | Шкаф напольный 19", 24U, полезная глубина 580 мм, металлическая дверь, 1265х600х600 мм (ВхШхГ). Цвет светло-серый (RAL 7035). Разборный. | руб./шт | 30705
| TFR-336060-GMMM-GY | Шкаф напольный 19", 33U, полезная глубина 580 мм, стеклянная дверь, 1665х600х600 мм (ВхШхГ). Цвет светло-серый (RAL 7035). Разборный. | руб./шт | 36196
| TFR-336060-MMMM-GY | Шкаф напольный 19", 33U, полезная глубина 580 мм, металлическая дверь, 1665х600х600 мм (ВхШхГ). Цвет светло-серый (RAL 7035). Разборный. | руб./шт | 34387
| TFR-426060-GMMM-GY | Шкаф напольный 19", 42U, полезная глубина 580 мм, стеклянная дверь, 2065х600х600 мм (ВхШхГ). Цвет светло-серый (RAL 7035). Разборный. | руб./шт | 40541
| TFR-426060-MMMM-GY | Шкаф напольный 19", 42U, полезная глубина 580 мм, металлическая дверь, 2065х600х600 мм (ВхШхГ). Цвет светло-серый (RAL 7035). Разборный. | руб./шт | 38514
| TRW-065035-GY | Настенная регулируемая монтажная рама 19", 6U, Ш505хВ277мм, глубина 233-350 мм, серая RAL 7035. | руб./шт | 2618
| TTC2-2261-DD-RAL9004 | Шкаф напольный 19", 22U, полезная глубина 736 мм, 1166x600х1000 мм (ВхШхГ). Передняя и задняя двери металлические перфорированные 75% (обе двери распашные). Ручка с замком. Цвет черный (RAL 9004). Разобранный. | руб./шт | 34930
| TTC2-2266-AS-RAL9004 | Шкаф напольный 19", 22U, полезная глубина 361 мм, 1166x600х600 мм (ВхШхГ). Передняя дверь стеклянная (с металлическими боковинами), задняя металлическая сплошная. Ручка с замком. Цвет черный (RAL 9004). Разобранный. | руб./компл | 27300
| TTC2-2268-AS-RAL9004 | Шкаф напольный 19", 22U, полезная глубина 561 мм, 1166x600х800 мм (ВхШхГ). Передняя дверь стеклянная (с металлическими боковинами), задняя металлическая сплошная. Ручка с замком. Цвет черный (RAL 9004). Разобранный. | руб./шт | 29400
| TTC2-2268-DD-RAL9004 | Шкаф напольный 19", 22U, полезная глубина 561 мм, 1166x600х800 мм (ВхШхГ). Передняя и задняя двери металлические перфорированные 75% (обе двери распашные). Ручка с замком. Цвет черный (RAL 9004). Разобранный. | руб./шт | 30170
| TTC2-2288-AS-RAL9004 | Шкаф напольный 19", 22U, полезная глубина 561 мм, 1166x800х800 мм (ВхШхГ). Передняя дверь стеклянная (с металлическими боковинами), задняя металлическая сплошная. Ручка с замком. Цвет черный (RAL 9004). Разобранный. | руб./шт | 46130
| TTC2-3261-DD-RAL9004 | Шкаф напольный 19", 32U, полезная глубина 736 мм, 1610x600х1000 мм (ВхШхГ). Передняя и задняя двери металлические перфорированные 75% (обе двери распашные). Ручка с замком. Цвет черный (RAL 9004). Разобранный. | руб./шт | 44660
| TTC2-3266-AS-RAL9004 | Шкаф напольный 19", 32U, полезная глубина 361 мм, 1610x600х600 мм (ВхШхГ). Передняя дверь стеклянная (с металлическими боковинами), задняя металлическая сплошная. Ручка с замком. Цвет черный (RAL 9004). Разобранный. | руб./шт | 33810
| TTC2-3268-DD-RAL9004 | Шкаф напольный 19", 32U, полезная глубина 561 мм, 1610x600х800 мм (ВхШхГ). Передняя и задняя двери металлические перфорированные 75% (обе двери распашные). Ручка с замком. Цвет черный (RAL 9004). Разобранный. | руб./шт | 38150
| TTC2-3288-AS-RAL9004 | Шкаф напольный 19", 32U, полезная глубина 561 мм, 1610x800х800 мм (ВхШхГ). Передняя дверь стеклянная (с металлическими боковинами), задняя металлическая сплошная. Ручка с замком. Цвет черный (RAL 9004). Разобранный. | руб./шт | 53620
| TTC2-4261-DD-RAL9004 | Шкаф напольный 19", 42U, полезная глубина 736 мм, 2055x600х1000 мм (ВхШхГ). Передняя и задняя двери металлические перфорированные 75% (обе двери распашные). Ручка с замком. Цвет черный (RAL 9004). Разобранный. | руб./шт | 50330
| TTC2-4266-DD-RAL9004 | Шкаф напольный 19", 42U, полезная глубина 361 мм, 2055x600х600 мм (ВхШхГ). Передняя и задняя двери металлические перфорированные 75% (обе двери распашные). Ручка с замком. Цвет черный (RAL 9004). Разобранный. | руб./шт | 39760
| TTC2-4268-AS-RAL9004 | Шкаф напольный 19", 42U, полезная глубина 561 мм, 2055x600х800 мм (ВхШхГ). Передняя дверь стеклянная (с металлическими боковинами), задняя металлическая сплошная. Ручка с замком. Цвет черный (RAL 9004). Разобранный. | руб./шт | 41510
| TTC2-4268-DD-RAL9004 | Шкаф напольный 19", 42U, полезная глубина 561 мм, 2055x600х800 мм (ВхШхГ). Передняя и задняя двери металлические перфорированные 75% (обе двери распашные). Ручка с замком. Цвет черный (RAL 9004). Разобранный. | руб./шт | 43260
| TTC2-4281-DD-RAL9004 | Шкаф напольный 19", 42U, полезная глубина 736 мм, 2055x800х1000 мм (ВхШхГ). Передняя и задняя двери металлические перфорированные 75% (обе двери распашные). Ручка с замком. Цвет черный (RAL 9004). Разобранный. | руб./шт | 61250
| TTC2-4288-DD-RAL9004 | Шкаф напольный 19", 42U, полезная глубина 561 мм, 2055x800х800 мм (ВхШхГ). Передняя и задняя двери металлические перфорированные 75% (обе двери распашные). Ручка с замком. Цвет черный (RAL 9004). Разобранный. | руб./шт | 52920
| TWC-065350-G-W-GY | Шкаф настенный 19", 6U, полезная глубина 480 мм, стеклянная дверь, 333х530х500 мм (ВхШхГ). Цвет светло-серый (RAL 7035). Цельносварной. | руб./шт | 12040
| TWC-065350-M-W-GY | Шкаф настенный 19" антивандальный, 6U, полезная глубина 480 мм, металлическая дверь, 333х530х500 мм (ВхШхГ). Цвет светло-серый (RAL 7035). Цельносварной. | руб./шт | 11438
| TWC-095360-G-W-GY | Шкаф настенный 19", 9U, полезная глубина 580 мм, стеклянная дверь, 466х530х600 мм (ВхШхГ). Цвет светло-серый (RAL 7035). | руб./шт | 14307
| TWC-095360-M-W-GY | Шкаф настенный 19" антивандальный, 9U, полезная глубина 580 мм, металлическая дверь, 466х530х600 мм (ВхШхГ). Цвет светло-серый (RAL 7035). | руб./шт | 13593
| TWC-126050-G-W-GY | Шкаф настенный 19", 12U, полезная глубина 480 мм, стеклянная дверь, 599х600х500 мм (ВхШхГ). Цвет светло-серый (RAL 7035). | руб./шт | 15590
| TWFS-0445-GP-RAL9004 | Шкаф настенный 19", 4U, полезная глубина 275 мм, 278x600х450 мм (ВхШхГ). Допустимая нагрузка 40 кг. Передняя дверь стеклянная с перфорацией по бокам. Ручка с замком. Цвет черный (RAL 9004). Разобранный. | руб./шт | 10290
| TWFS-0666-GP-RAL9004 | Шкаф настенный 19", 6U, полезная глубина 425 мм, 367x600х600 мм (ВхШхГ). Допустимая нагрузка 40 кг. Передняя дверь стеклянная с перфорацией по бокам. Ручка с замком. Цвет черный (RAL 9004). Разобранный. | руб./шт | 11550
| TWFS-0945-GP-RAL9004 | Шкаф настенный 19", 9U, полезная глубина 275 мм, 500x600х450 мм (ВхШхГ). Допустимая нагрузка 40 кг. Передняя дверь стеклянная с перфорацией по бокам. Ручка с замком. Цвет черный (RAL 9004). Разобранный. | руб./шт | 11760
| TWFS-0966-GP-RAL9004 | Шкаф настенный 19", 9U, полезная глубина 425 мм, 500x600х600 мм (ВхШхГ). Допустимая нагрузка 40 кг. Передняя дверь стеклянная с перфорацией по бокам. Ручка с замком. Цвет черный (RAL 9004). Разобранный. | руб./шт | 12390
| TWFS-1245-GP-RAL9004 | Шкаф настенный 19", 12U, полезная глубина 275 мм, 650x600х450 мм (ВхШхГ). Допустимая нагрузка 40 кг. Передняя дверь стеклянная с перфорацией по бокам. Ручка с замком. Цвет черный (RAL 9004). Разобранный. | руб./шт | 12740
| TWFS-1266-GP-RAL9004 | Шкаф настенный 19", 12U, полезная глубина 425 мм, 650x600х600 мм (ВхШхГ). Допустимая нагрузка 40 кг. Передняя дверь стеклянная с перфорацией по бокам. Ручка с замком. Цвет черный (RAL 9004). Разобранный. | руб./шт | 13650
| TWFS-2245-GP-RAL9004 | Шкаф настенный 19", 22U, полезная глубина 275 мм, 1086x600х450 мм (ВхШхГ). Допустимая нагрузка 40 кг. Передняя дверь стеклянная с перфорацией по бокам. Ручка с замком. Цвет черный (RAL 9004). Разобранный. | руб./шт | 16100
| TWI-066035-G-GY | Шкаф настенный 19", 6U, стеклянная дверь, 303х600х350 мм (ВхШхГ). Цвет светло-серый (RAL 7035). Разборный. | руб./шт | 5911
| TWI-066035-P-GY | Шкаф настенный 19", 6U, перфорированная дверь, 303х600х350 мм (ВхШхГ). Цвет светло-серый (RAL 7035). Разборный. | руб./шт | 5470
| TWI-066045-G-GY | Шкаф настенный 19", 6U, стеклянная дверь, 303х600х450 мм (ВхШхГ). Цвет светло-серый (RAL 7035). Разборный. | руб./шт | 6069
| TWI-066045-P-GY | Шкаф настенный 19", 6U, перфорированная дверь,303х600х450 мм (ВхШхГ). Цвет светло-серый (RAL 7035). Разборный. | руб./шт | 5629
| TWI-096035-G-GY | Шкаф настенный 19", 9U, стеклянная дверь, 436х600х350 мм (ВхШхГ). Цвет светло-серый (RAL 7035). Разборный. | руб./шт | 6923
| TWI-096035-P-GY | Шкаф настенный 19", 9U, перфорированная дверь, 436х600х350 мм (ВхШхГ). Цвет светло-серый (RAL 7035). Разборный. | руб./шт | 6482
| TWI-096045-G-GY | Шкаф настенный 19", 9U, стеклянная дверь, 436х600х450 мм (ВхШхГ). Цвет светло-серый (RAL 7035). Стеклянный. | руб./шт | 7130
| TWI-096045-P-GY | Шкаф настенный 19", 9U, перфорированная дверь, 436х600х450 мм (ВхШхГ). Цвет светло-серый (RAL 7035). Разборный. | руб./шт | 6692
| TWI-096060-G-GY | Шкаф настенный 19", 9U, стеклянная дверь, 436х600х600 мм (ВхШхГ). Цвет светло-серый (RAL 7035). Разборный. | руб./шт | 7739
| TWI-096060-P-GY | Шкаф настенный 19", 9U, перфорированная дверь, 436х600х600 мм (ВхШхГ). Цвет светло-серый (RAL 7035). Разборный. | руб./шт | 7298
| TWI-126045-G-GY | Шкаф настенный 19", 12U, стеклянная дверь, 569х600х450 мм (ВхШхГ). Цвет светло-серый (RAL 7035). Разборный. | руб./шт | 7990
| TWI-126045-P-GY | Шкаф настенный 19", 12U, перфорированная дверь, 569х600х450 мм (ВхШхГ). Цвет светло-серый (RAL 7035). Разборный. | руб./шт | 7549
| TWI-126060-G-GY | Шкаф настенный 19", 12U, стеклянная дверь, 569х600х600 мм (ВхШхГ). Цвет светло-серый (RAL 7035). Разборный. | руб./шт | 8904
| TWI-126060-P-GY | Шкаф настенный 19", 12U, перфорированная дверь, 569х600х600 мм (ВхШхГ). Цвет светло-серый (RAL 7035). Разборный. | руб./шт | 8464
| TWI-156045-G-GY | Шкаф настенный 19", 15U, стеклянная дверь, 703х600х450 мм (ВхШхГ). Цвет светло-серый (RAL 7035). Разборный. | руб./шт | 8386
| TWI-156045-P-GY | Шкаф настенный 19", 15U, перфорированная дверь, 703х600х450 мм (ВхШхГ). Цвет светло-серый (RAL 7035). Разборный. | руб./шт | 7945
| TWI-156060-G-GY | Шкаф настенный 19", 15U, стеклянная дверь, 703х600х600 мм (ВхШхГ). Цвет светло-серый (RAL 7035). Разборный. | руб./шт | 9831
| TWI-156060-P-GY | Шкаф настенный 19", 15U, перфорированная дверь, 703х600х600 мм (ВхШхГ).Цвет светло-серый (RAL 7035). Разборный. | руб./шт | 9391
| TWP-065442-G-BK | Шкаф настенный 19", 6U, стеклянная дверь, 306х540х420 мм (ВхШхГ). Цвет черный (RAL9005). Двухсекционный. | руб./шт | 8182
| TWP-065442-G-GY | Шкаф настенный 19", 6U, стеклянная дверь, 306х540х420 мм (ВхШхГ). Цвет светло-серый (RAL 7035). Двухсекционный. | руб./шт | 8182
| TWP-065452-G-GY | Шкаф настенный 19", 6U, стеклянная дверь, 306х540х520 мм (ВхШхГ). Цвет светло-серый (RAL 7035). Двухсекционный. | руб./шт | 8918
| TWP-095465-G-GY | Шкаф настенный 19", 9U, стеклянная дверь, 439х540х650 мм (ВхШхГ). Цвет светло-серый (RAL 7035). Двухсекционный. | руб./шт | 10595
| TWS-096054-M-GY | Шкаф настенный 19" антивандальный, 9U, полезная глубина 472 мм, 501х600х545 мм (ВхШхГ). Цвет светло-серый (RAL 7035). | руб./шт | 14841
| TWS-126065-M-GY | Шкаф настенный 19" антивандальный, 12U, полезная глубина 582 мм, 634х600х650 мм (ВхШхГ). Цвет светло-серый (RAL 7035). | руб./шт | 17634
| WZ-0405-S1-01-011 | Шкаф настенный 19"серия SW, 6U, 337x600х540, трехсекционный, со стеклянной дверью в стальной раме, цвет серый (RAL 7035) (SW-005-2) (собранный) | руб./шт | 29940
| WZ-0405-S1-03-011 | Шкаф настенный 19"серия SW, 12U, 604x600х540, трехсекционный, со стеклянной дверью в стальной раме, цвет серый (RAL 7035) (SW-003-2) (собранный) | руб./шт | 34128
| WZ-3504-01-01-011 | Шкаф настенный 19-дюймовый (19") , серия SJ2, 6U, 337x600х400, со стеклянной дверью, цвет серый (RAL 7035) (SJ-106) (собранный) | руб./шт | 8181
| WZ-3504-01-M1-011 | Шкаф настенный 19"серия SJ2, 6U, 337x600х400, со стальной дверью, цвет серый (RAL 7035) (SJ-206) (собранный) | руб./шт | 8181
| WZ-3505-01-01-011 | Шкаф настенный 19"серия SD2, 6U, 337x600х500, трехсекционный, со стеклянной дверью, цвет серый (RAL 7035) (SD-106) (собранный) | руб./шт | 12054
| WZ-3505-01-02-011 | Шкаф настенный 19"серия SD2, 10U, 515x600х500, трехсекционный, со стеклянной дверью, цвет серый (RAL 7035) (SD-110) (собранный) | руб./шт | 13220
| WZ-3715-01-02-011 | Шкаф настенный 19"серия SJ2, 10U, 515x600х600, со стеклянной дверью, цвет серый (RAL 7035) (собранный) | руб./шт | 9400
| WZ-3715-01-03-011 | Шкаф настенный 19"серия SJ2, 12U, 604x600х600, со стеклянной дверью, цвет серый (RAL 7035) (собранный) | руб./шт | 9807
| WZ-3715-01-05-011 | Шкаф настенный 19"серия SJ2, 18U, 871x600х600, со стеклянной дверью, цвет серый (RAL 7035) (собранный) | руб./шт | 11728
| WZ-3987-01-02-161 | Шкаф напольный 19", SZBD, 10U, 541x600х800мм (ВхШхГ), стеклянная дверь в стальной раме, крыша (тип1),ножки (4 шт.), цвет черный (разобранный) | руб./шт | 16883
| WZ-3987-01-03-011 | Шкаф напольный 19", SZBD, 45U, 2096x800х800мм (ВхШхГ), стеклянная дверь в стальной раме, ручка с замком с трехточечной фиксацией, цвет черный (RAL 9005) (разобранный) | руб./шт | 19408
| WZ-4888-01-00-161 | Шкаф напольный серии SJB, 19"12U, 604x600х600мм (ВхШхГ), стекл. дверь, цвет черный (RAL 9005) , столешница Calvados, нагрузка 30 кг (собранный) | руб./шт | 34853
| WZ-DCI-021-5(77)11-01-0000-2-161 | Шкаф серверный/ЦОД/DataBox 47U; Передняя дверь сталь с перф. 80% с ручкой, задняя дверь двустворчатая перф. 80%, боковые сплош. панели, ножки, 2 пары 19" профилей; 2186x800х1200 мм. Черный. Разобраный. | руб./шт | 91969
| WZ-DCI-022-5(77)11-01-0000-2-161 | Шкаф серверный/ЦОД/DataBox 47U; Передняя дверь сталь с перф. 80% с ручкой, задняя дверь двустворчатая перф. 80%, боковые сплош. панели, ножки, 2 пары 19" профилей; 2186x600х1200 мм. Черный. Разобраный. | руб./шт | 89611
| WZ-SZBD-001-ZCAA-11-0000-011 | Шкаф напольный 19", SZBD, 45U, 2096x800х1000мм (ВхШхГ), стеклян.дверь с метал.боков.вставками с ручкой и трехточечным замком, укорочен.стальн.панель + фальшпанель 3U c пылезащитным вводом, цвет RAL 7035 (серый), (разобранный) | руб./компл | 57060
| WZ-SZBD-002-ZCAA-11-0000-011 | Шкаф напольный 19"серия SZBR, 45U, 2096x600х1000мм (ВхШхГ), стеклян.дверь с метал.боков.вставками с ручкой и трехточечным замком, укорочен.стальн.панель + фальшпанель 3U c пылезащитным вводом, цвет RAL 7035 (серый), (разобранный) | руб./компл | 51529
| WZ-SZBD-005-G7AA-11-0000-011 | Шкаф напольный 19", SZBD, 45U, 2096x800х800мм (ВхШхГ), cтеклян.дверь в стальной раме с ручкой и замком трехточечной фиксации, укорочен.стальн.дверь + фальшпанель 3U c пылезащ.каб.вводом, цвет RAL 7035 (серый), (собранный) | руб./шт | 80103
| WZ-SZBD-009-G7AA-11-0000-011 | Шкаф напольный 19", SZBD, 45U, 2096x600х800мм (ВхШхГ), cтеклян.дверь в стальной раме с ручкой и замком трехточечной фиксации, укорочен.стальн.дверь + фальшпанель 3U c пылезащ.каб.вводом, цвет черный (RAL 9005) (разобранный) | руб./шт | 58534
| WZ-SZBD-009-HCAA-11-0000-011 | Шкаф напольный 19", SZBD, 45U, 2096x600х800мм (ВхШхГ), cтальн.дверь с ручкой и трехточечным замком, укорочен.стальн.панель + фальшпанель 3U c пылезащитным вводом, цвет RAL 7035 (серый), (разобранный) | руб./компл | 45566
| WZ-SZBD-010-HCAA-11-0000-011 | Шкаф напольный 19", SZBD, 45U, 2096x600х600мм (ВхШхГ), cтальн.дверь с ручкой и трехточечным замком, укорочен.стальн.панель + фальшпанель 3U c пылезащитным вводом, цвет RAL 7035 (серый), (разобранный) | руб./компл | 41786
| WZ-SZBD-013-ZCAA-11-0000-011 | Шкаф напольный 19", SZBD, 42U, 1963x800х1000мм (ВхШхГ), стеклян.дверь с метал.боков.вставками с ручкой и трехточечным замком, укорочен.стальн.панель + фальшпанель 3U c пылезащитным вводом, цвет RAL 7035 (серый), (разобранный) | руб./компл | 54863
| WZ-SZBD-014-VVAA-11-0000-011 | Шкаф напольный 19", SZBD, 42U, 1963x600х1000мм (ВхШхГ),передняя и задняя дверь с перфорацией 69%, ручка с замком с трехточечной фиксацией, цвет черный (RAL 9005) (разобранный) | руб./шт | 85743
| WZ-SZBD-014-ZCAA-11-0000-011 | Шкаф напольный 19", SZBD, 42U, 1963x600х1000мм (ВхШхГ), стеклян.дверь с метал.боков.вставками с ручкой и трехточечным замком, укорочен.стальн.панель + фальшпанель 3U c пылезащитным вводом, цвет RAL 7035 (серый), (разобранный) | руб./компл | 48734
| WZ-SZBD-017-G7AA-11-0000-011 | Шкаф напольный 19", SZBD, 42U, 1963x800х800мм (ВхШхГ), cтеклян.дверь в стальной раме с ручкой и замком трехточечной фиксации, укорочен.стальн.дверь + фальшпанель 3U c пылезащ.каб.вводом, цвет черный (RAL 9005) (разобранный) | руб./шт | 59214
| WZ-SZBD-017-HCAA-11-0000-011 | Шкаф напольный 19", SZBD, 42U, 1963x800х800мм (ВхШхГ), cтальн.дверь с ручкой и трехточечным замком, укорочен.стальн.панель + фальшпанель 3U c пылезащитным вводом, цвет RAL 7035 (серый), (разобранный) | руб./компл | 49689
| WZ-SZBD-017-ZCAA-11-0000-011 | Шкаф напольный 19", SZBD, 42U, 1963x800х800мм (ВхШхГ), стеклян.дверь с метал.боков.вставками с ручкой и трехточечным замком, укорочен.стальн.панель + фальшпанель 3U c пылезащитным вводом, цвет RAL 7035 (серый), (разобранный) | руб./компл | 51025
| WZ-SZBD-018-ZCAA-11-0000-011 | Шкаф напольный 19", SZBD, 42U, 1963x800х600мм (ВхШхГ), стеклян.дверь с метал.боков.вставками с ручкой и трехточечным замком, укорочен.стальн.панель + фальшпанель 3U c пылезащитным вводом, цвет RAL 7035 (серый), (разобранный) | руб./компл | 48369
| WZ-SZBD-021-G7AA-11-0000-011 | Шкаф напольный 19", SZBD, 42U, 1963x600х800мм (ВхШхГ), cтеклян.дверь в стальной раме с ручкой и замком трехточечной фиксации, укорочен.стальн.дверь + фальшпанель 3U c пылезащ.каб.вводом, цвет черный (RAL 9005) (разобранный) | руб./шт | 56710
| WZ-SZBD-021-HCAA-11-0000-011 | Шкаф напольный 19", SZBD, 42U, 1963x600х800мм (ВхШхГ), cтальн.дверь с ручкой и трехточечным замком, укорочен.стальн.панель + фальшпанель 3U c пылезащитным вводом, цвет RAL 7035 (серый), (разобранный) | руб./компл | 41997
| WZ-SZBD-021-ZCAA-11-0000-011 | Шкаф напольный 19", SZBD, 42U, 1963x600х800мм (ВхШхГ), стеклян.дверь с метал.боков.вставками с ручкой и трехточечным замком, укорочен.стальн.панель + фальшпанель 3U c пылезащитным вводом, цвет RAL 7035 (серый), (разобранный) | руб./компл | 43334
| WZ-SZBD-022-HCAA-11-0000-011 | Шкаф напольный 19", SZBD, 42U, 1963x600х600мм (ВхШхГ), cтальн.дверь с ручкой и трехточечным замком, укорочен.стальн.панель + фальшпанель 3U c пылезащитным вводом, цвет RAL 7035 (серый), (разобранный) | руб./компл | 41710
| WZ-SZBD-022-ZCAA-11-0000-011 | Шкаф напольный 19", SZBD, 42U, 1963x600х600мм (ВхШхГ), стеклян.дверь с метал.боков.вставками с ручкой и трехточечным замком, укорочен.стальн.панель + фальшпанель 3U c пылезащитным вводом, цвет RAL 7035 (серый), (разобранный) | руб./компл | 43048
| WZ-SZBD-033-ZCAA-11-0000-011 | Шкаф напольный 19", SZBD, 40U, 1874x600х800мм (ВхШхГ), стеклян.дверь с метал.боков.вставками с ручкой и трехточечным замком, укорочен.стальн.панель + фальшпанель 3U c пылезащитным вводом, цвет RAL 7035 (серый), (разобранный) | руб./компл | 48106
| WZ-SZBD-046-HCAA-11-0000-011 | Шкаф напольный 19", SZBD, 38U, 1785x600х600мм (ВхШхГ), cтальн.дверь с ручкой и трехточечным замком, укорочен.стальн.панель + фальшпанель 3U c пылезащитным вводом, цвет RAL 7035 (серый), (разобранный) | руб./компл | 41387
| WZ-SZBD-050-ZCAA-11-0000-011 | Шкаф напольный 19", SZBD, 36U, 1696x600х1000мм (ВхШхГ), стеклян.дверь с метал.боков.вставками с ручкой и трехточечным замком, укорочен.стальн.панель + фальшпанель 3U c пылезащитным вводом, цвет RAL 7035 (серый), (разобранный) | руб./компл | 51377
| WZ-SZBD-057-ZCAA-11-0000-011 | Шкаф напольный 19", SZBD, 36U, 1696x600х800мм (ВхШхГ), стеклян.дверь с метал.боков.вставками с ручкой и трехточечным замком, укорочен.стальн.панель + фальшпанель 3U c пылезащитным вводом, цвет RAL 7035 (серый), (разобранный) | руб./компл | 45546
| WZ-SZBD-058-G7AA-11-0000-011 | Шкаф напольный 19", SZBD, 36U, 1696x600х600мм (ВхШхГ), cтеклян.дверь в стальной раме с ручкой и замком трехточечной фиксации, укорочен.стальн.дверь + фальшпанель 3U c пылезащ.каб.вводом, цвет серый (RAL 7035) (разобранный) | руб./шт | 48347
| WZ-SZBD-058-HCAA-11-0000-011 | Шкаф напольный серии SJB SILENT, 19" 36U, 1696x600х600мм (ВхШхГ), cтальн.дверь с ручкой и трехточечным замком, укорочен.стальн.панель + фальшпанель 3U c пылезащитным вводом, цвет RAL 7035 (серый), (разобранный) | руб./компл | 41735
| WZ-SZBD-058-ZCAA-11-0000-011 | Шкаф напольный серии SJB, 19" 36U, 1696x600х600мм (ВхШхГ), стеклян.дверь с метал.боков.вставками с ручкой и трехточечным замком, укорочен.стальн.панель + фальшпанель 3U c пылезащитным вводом, цвет RAL 7035 (серый), (разобранный) | руб./компл | 43072
| WZ-SZBD-062-ZCAA-11-0000-011 | Шкаф напольный 19", SZBD, 32U, 1519x600х1000мм (ВхШхГ), стеклян.дверь с метал.боков.вставками с ручкой и трехточечным замком, укорочен.стальн.панель + фальшпанель 3U c пылезащитным вводом, цвет серый (RAL 7035) (разобранный) | руб./шт | 46307
| WZ-SZBD-069-G7AA-11-0000-011 | Шкаф напольный 19", SZBD, 32U, 1519x600х800мм (ВхШхГ), cтеклян.дверь в стальной раме с ручкой и замком трехточечной фиксации, укорочен.стальн.дверь + фальшпанель 3U c пылезащ.каб.вводом, цвет серый (RAL 7035) (разобранный) | руб./шт | 46989
| WZ-SZBD-069-ZCAA-11-0000-011 | Шкаф напольный 19", SZBD, 32U, 1519x600х800мм (ВхШхГ),стеклян.дверь с метал.боков.вставками с ручкой и трехточечным замком, укорочен.стальн.панель + фальшпанель 3U c пылезащитным вводом, цвет серый (RAL 7035) (разобранный) | руб./шт | 42340
| WZ-SZBD-070-G7AA-11-0000-011 | Шкаф напольный 19", SZBD, 32U, 1519x600х600мм (ВхШхГ), cтеклян.дверь в стальной раме с ручкой и замком трехточечной фиксации, укорочен.стальн.дверь + фальшпанель 3U c пылезащ.каб.вводом, цвет серый (RAL 7035) (разобранный) | руб./шт | 45844
| WZ-SZBD-077-G7AA-11-0000-011 | Шкаф напольный 19", SZBD, 28U, 1341x800х800мм (ВхШхГ), cтеклян.дверь в стальной раме с ручкой и замком трехточечной фиксации, укорочен.стальн.дверь + фальшпанель 3U c пылезащ.каб.вводом, цвет серый (RAL 7035) (разобранный) | руб./шт | 48899
| WZ-SZBD-081-G7AA-11-0000-011 | Шкаф напольный 19", SZBD, 28U, 1341x600х800мм (ВхШхГ), cтеклян.дверь в стальной раме с ручкой и замком трехточечной фиксации, укорочен.стальн.дверь + фальшпанель 3U c пылезащ.каб.вводом, цвет серый (RAL 7035) (разобранный) | руб./шт | 46226
| WZ-SZBD-081-ZCAA-11-0000-011 | Шкаф напольный 19", SZBD, 28U, 1341x600х800мм (ВхШхГ), стеклян.дверь с метал.боков.вставками с ручкой и трехточечным замком, укорочен.стальн.панель + фальшпанель 3U c пылезащитным вводом, цвет RAL 7035 (серый), (разобранный) | руб./компл | 42368
| WZ-SZBD-082-ZCAA-11-0000-011 | Шкаф напольный 19", SZBD, 28U, 1341x600х600мм (ВхШхГ), стеклян.дверь с метал.боков.вставками с ручкой и трехточечным замком, укорочен.стальн.панель + фальшпанель 3U c пылезащитным вводом, цвет серый (RAL 7035) (разобранный) | руб./шт | 39940
| WZ-SZBD-085-ZCAA-11-0000-011 | Шкаф напольный 19", SZBD, 24U, 1163x800х1000мм (ВхШхГ), стеклян.дверь с метал.боков.вставками с ручкой и трехточечным замком, укорочен.стальн.панель + фальшпанель 3U c пылезащитным вводом, цвет RAL 7035 (серый), (разобранный) | руб./компл | 49529
| WZ-SZBD-086-ZCAA-11-0000-011 | Шкаф напольный 19", SZBD, 24U, 1163x600х1000мм (ВхШхГ), стеклян.дверь с метал.боков.вставками с ручкой и трехточечным замком, укорочен.стальн.панель + фальшпанель 3U c пылезащитным вводом, цвет серый (RAL 7035) (разобранный) | руб./шт | 42197
| WZ-SZBD-089-ZCAA-11-0000-011 | Шкаф напольный 19", SZBD, 24U, 1163x800х800мм (ВхШхГ),стеклян.дверь с метал.боков.вставками с ручкой и трехточечным замком, укорочен.стальн.панель + фальшпанель 3U c пылезащитным вводом,цвет RAL 7035 (серый), (разобранный) | руб./компл | 41135
| WZ-SZBD-093-G7AA-11-0000-011 | Шкаф напольный 19", SZBD, 24U, 1163x600х800мм (ВхШхГ), cтеклян.дверь в стальной раме с ручкой и замком трехточечной фиксации, укорочен.стальн.дверь + фальшпанель 3U c пылезащ.каб.вводом, цвет серый (RAL 7035) (разобранный) | руб./шт | 44739
| WZ-SZBD-093-HCAA-11-0000-011 | Шкаф напольный 19", SZBD, 24U, 1163x600х800мм (ВхШхГ), cтальн.дверь с ручкой и трехточечным замком, укорочен.стальн.панель + фальшпанель 3U c пылезащитным вводом, цвет серый (RAL 7035) (разобранный) | руб./шт | 38059
| WZ-SZBD-093-ZCAA-11-0000-011 | Шкаф напольный 19", SZBD, 24U, 1163x600х800мм (ВхШхГ), стеклян.дверь с метал.боков.вставками с ручкой и трехточечным замком, укорочен.стальн.панель + фальшпанель 3U c пылезащитным вводом, цвет серый (RAL 7035) (разобранный) | руб./шт | 39397
| WZ-SZBD-094-G7AA-11-0000-011 | Шкаф напольный 19", SZBD, 24U, 1163x600х600мм (ВхШхГ), cтеклян.дверь в стальной раме с ручкой и замком трехточечной фиксации, укорочен.стальн.дверь + фальшпанель 3U c пылезащ.каб.вводом, цвет серый (RAL 7035) (разобранный) | руб./шт | 43466
| WZ-SZBD-094-HCAA-11-0000-011 | Шкаф напольный 19", SZBD, 24U, 1163x600х600мм (ВхШхГ), cтальн.дверь с ручкой и трехточечным замком, укорочен.стальн.панель + фальшпанель 3U c пылезащитным вводом, цвет серый (RAL 7035) (разобранный) | руб./шт | 35097
| WZ-SZBD-094-ZCAA-11-0000-011 | Шкаф напольный 19", SZBD, 24U, 1163x600х600мм (ВхШхГ), стеклян.дверь с метал.боков.вставками с ручкой и трехточечным замком, укорочен.стальн.панель + фальшпанель 3U c пылезащитным вводом, цвет серый (RAL 7035) (разобранный) | руб./шт | 36434
| WZ-SZBD-105-G7AA-11-0000-011 | Шкаф напольный 19", SZBD, 18U, 1341x800х800мм (ВхШхГ), cтеклян.дверь в стальной раме с ручкой и замком трехточечной фиксации, укорочен.стальн.дверь + фальшпанель 3U c пылезащ.каб.вводом, цвет серый (RAL 7035) (разобранный) | руб./шт | 41387
| WZ-SZBD-105-HCAA-11-0000-011 | Шкаф напольный 19", SZBD, 18U, 2096x600х800мм (ВхШхГ), cтальн.дверь с ручкой и трехточечным замком, укорочен.стальн.панель + фальшпанель 3U c пылезащитным вводом, цвет серый (RAL 7035) (разобранный) | руб./шт | 40295
| WZ-SZBD-117-G7AA-11-0000-011 | Шкаф напольный 19", SZBD, 15U, 1519x600х800мм (ВхШхГ), cтеклян.дверь в стальной раме с ручкой и замком трехточечной фиксации, укорочен.стальн.дверь + фальшпанель 3U c пылезащ.каб.вводом, цвет серый (RAL 7035) (разобранный) | руб./шт | 40240
| WZ-SZBD-141-G7AA-11-0000-011 | Шкаф напольный 19", SZBD, 10U, 541x600х800мм (ВхШхГ), cтеклян.дверь в стальной раме с ручкой и замком трехточечной фиксации, укорочен.стальн.дверь + фальшпанель 3U c пылезащ.каб.вводом, цвет серый (RAL 7035) (разобранный) | руб./шт | 36547
| WZ-SZBSE-001-4522-23-7111-1-161 | Шкаф серверный, серия SZB SE, 47U 2326(2186)x800x1000мм (ВхШхГ), со стекл. передн. дверью, крыша под фальш-панель, 3 пары 19" профилей, цоколь с выдвижной опорой, цвет черный (WZ-SZBSE-001-4522-2-161) (собранный) | руб./шт | 131777
| WZ-SZBSE-002-5711-13-7111-1-161 | Шкаф серверный, серия SZB SE, 47U 2326(2186)x600x1000мм (ВхШхГ),со стальной дверью с повыш..уровнем перфор.(80%), 3 пары 19" профилей, цоколь с выдвижн.опорой,цвет черный (RAL9005) (WZ-SZBSE-002-5711-1-16) (собранный | руб./шт | 87780
| WZ-SZBSE-005-4522-23-7111-1-161 | Шкаф серверный, серия SZB SE, 42U 2103 (1963) x800х1000мм (ВхШхГ), со стекл. передней дверью, крыша под фальш-панель, 3 пары 19" профилей, цоколь с выдвижной опорой, цвет черный (WZ-SZBSE-005-4522-2-161) (собранный) | руб./шт | 123804
| WZ-SZBSE-005-5711-13-7111-1-161 | Шкаф серверный, 42U 2103(1963)x800x1000мм (ВхШхГ), со стальной дверью с повышен.уровнем перфор. (перфор 80%), 3 пары 19" профилей,цоколь с выдвижн.опорой, цвет черный (RAL 9005) (WZ-SZBSE-005-5711-1-16) (собранный) | руб./шт | 86042
| WZ-SZBSE-006-4522-23-7111-1-161 | 42U 2103 (1963) x600х1000мм (ВхШхГ), со стеклянной передней дверью, крыша под фальш-панель, 3 пары 19" рофилей, цоколь с выдвижной опорой, черный RAL 9005 | руб./шт | 91792
| СТК-42.2 | Стойка телекоммуникационная универсальная; 42U двухрамная. | руб./шт | 10800
| ШРН-12.480 12U 600х480 | Шкаф телекоммуникационный настенный; 12U (600х480) дверь стекло. | руб./шт | 8800
| ШРН-6.300 6U 600х300 | Шкаф телекоммуникационный настенный; 6U (600х300) дверь стекло. | руб./шт | 6000
| ШРН-6.480 6U 600х480 | Шкаф телекоммуникационный настенный; 6U (600х480) дверь стекло. | руб./шт | 6800
| ШРН-9.480 9U 600х480 | Шкаф телекоммуникационный настенный; 9U (600х480) дверь стекло. | руб./шт | 7800
| ШРН-9.650 9U 600х650 | Шкаф телекоммуникационный настенный; 9U (600х650) дверь стекло. | руб./шт | 9200
| ШРН-Э-6.350 6U 600х350 | Шкаф телекоммуникационный настенный; разборный 6U (600х350) дверь стекло. | руб./шт | 5200
| ШРН-Э-9.500 9U 600х520 | Шкаф телекоммуникационный настенный; разборный 9U (600х520) дверь стекло. | руб./шт | 6900
| ШРН-Э-9.650 9U 600х650 | Шкаф телекоммуникационный настенный; разборный 9U (600х650) дверь стекло. | руб./шт | 7700
| ШТК-М-18.6.6-1ААА 18U 600x600 | Шкаф телекоммуникационный напольный; 18U (600x600) дверь стекло. | руб./шт | 19700
| ШТК-М-18.6.8-1ААА 18U 600х800 | Шкаф телекоммуникационный напольный; 18U (600x800) дверь стекло. | руб./шт | 21700
| ШТК-М-22.6.10-1ААА 22U 600x1000 | Шкаф телекоммуникационный напольный; 22U (600x1000) дверь стекло. | руб./шт | 27300
| ШТК-М-22.6.6-1ААА 22U 600x600 | Шкаф телекоммуникационный напольный; 22U (600x600) дверь стекло. | руб./шт | 21900
| ШТК-М-22.6.8-1ААА 22U 600x800 | Шкаф телекоммуникационный напольный; 22U (600x800) дверь стекло. | руб./шт | 24100
| ШТК-М-27.6.8-1ААА 27U 600x800 | Шкаф телекоммуникационный напольный; 27U (600x800) дверь стекло. | руб./шт | 26600
| ШТК-М-33.6.10-1ААА 33U 600x1000 | Шкаф телекоммуникационный напольный; 33U (600x1000) дверь стекло. | руб./шт | 36300
| ШТК-М-33.6.6-1ААА 33U 600x600 | Шкаф телекоммуникационный напольный; 33U (600x600) дверь стекло. | руб./шт | 29900
| ШТК-М-33.6.8-1ААА 33U 600x800 | Шкаф телекоммуникационный напольный; 33U (600x800) дверь стекло. | руб./шт | 31900
| ШТК-М-42.6.10-1ААА 42U 600х1000 | Шкаф телекоммуникационный напольный; 42U (600x1000) дверь стекло. | руб./шт | 39900
| ШТК-М-42.6.6-1ААА 42U 600x600 | Шкаф телекоммуникационный напольный; 42U (600x600) дверь стекло. | руб./шт | 33900
| ШТК-М-42.6.8-1ААА 42U 600x800 | Шкаф телекоммуникационный напольный; 42U (600x800) дверь стекло. | руб./шт | 36900
| ШТК-М-42.8.10-1ААА 42U 800x1000 | Шкаф телекоммуникационный напольный; 42U (800x1000) дверь стекло. | руб./шт | 45900
| ШТК-М-42.8.8-1ААА 42U 800x800 | Шкаф телекоммуникационный напольный; 42U (800x800) дверь стекло. | руб./шт | 41900
| ШТК-М-47.6.8-1ААА 47U 600х800 | Шкаф телекоммуникационный напольный; 47U (600х800) дверь стекло. | руб./шт | 41500
| ШТК-М-47.8.10-1ААА 47U 800х1000 | Шкаф телекоммуникационный напольный; 47U (800х1000) дверь стекло. | руб./шт | 49400
| ШТК-С-42.6.10-44АА 42U 600x1000 | Шкаф серверный напольный; 42U (600x1000) дверь перфорированная 2 шт. | руб./шт | 52300
| ШТК-С-42.8.10-44АА 42U 800x1000 | Шкаф серверный напольный; 42U (800x1000) дверь перфорированная 2 шт. | руб./шт | 59200
NEW | ТВ-12U-0604-СР | Шкаф настенный 19"; стеклянная дверь; высота 12U; IP20; ширина 600 мм, глубина 400 мм, максимальная нагрузка 120 кг | руб./шт | 6212
NEW | ТВ-6U-0604-СР | Шкаф настенный 19"; стеклянная дверь; высота 6U; IP20; ширина 600 мм, глубина 400 мм, максимальная нагрузка 120 кг | руб./шт | 4453
NEW | ТВ-9U-0606-СР | Шкаф настенный 19"; стеклянная дверь; высота 9U; IP20; ширина 600 мм, глубина 600 мм, максимальная нагрузка 120 кг | руб./шт | 5603
NEW | ТН-24U-0606-СР-М | Шкаф напольный 19"; стеклянная дверь; высота 24U; IP30; ширина 600 мм, глубина 600 мм, максимальная нагрузка 1000 кг | руб./шт | 15061
NEW | ТН-24U-0608-СР-М | Шкаф напольный 19"; стеклянная дверь; высота 24U; IP30; ширина 600 мм, глубина 800 мм, максимальная нагрузка 1800 кг | руб./шт | 18624
NEW | ТН-42U-0608-СР-М | Шкаф напольный 19"; стеклянная дверь; высота 42U; IP30; ширина 600 мм, глубина 800 мм, максимальная нагрузка 1800 кг | руб./шт | 26721
NEW | АП-2U-550-С | Шкаф настенный антивандальный 19"; пенальная дверь; IP20; высота 500 мм; ширина 550 мм, глубина 150 мм, максимальная нагрузка 60 кг | руб./шт | 2672
NEW | АП-3U-550-C | Шкаф настенный антивандальный 19"; пенальная дверь; IP20; высота 500 мм; ширина 550 мм, глубина 220 мм, максимальная нагрузка 60 кг | руб./шт | 2656
NEW | АР-12U-600-450-Р | Шкаф настенный антивандальный 19"; распашная дверь; высота 12U; IP31; высота 600 мм; ширина 600 мм, глубина 450 мм, максимальная нагрузка 60 кг | руб./шт | 5020
NEW | АР-7U-600-450-Р (М) | Шкаф настенный антивандальный 19"; распашная дверь; высота 7U; IP31; высота 380 мм; ширина 600 мм, глубина 450 мм, максимальная нагрузка 60 кг | руб./шт | 3563
NEW | АР-9U-600-450-Р | Шкаф настенный антивандальный 19"; распашная дверь; высота 9U; IP31; высота 467 мм; ширина 600 мм, глубина 450 мм, максимальная нагрузка 60 кг | руб./шт | 4211
2 | Стойки телекоммуникационные 19”
| WZ-6171-01-24-011 | Открытая стойка 19" (профили WZ-1718-XX-XX-000), серия SRK, 24U, высотой 1197 мм, шириной 515 мм и полезной глубиной 650 мм, двухрамная, цвет серый (RAL 7035) (SRK-224) | руб./шт | 9944
| WZ-6171-01-42-011 | Открытая стойка 19" (профили WZ-1718-XX-XX-000), серия SRK, 42U, высотой 1997 мм, шириной 515 мм и полезной глубиной 650 мм, двухрамная, цвет серый (RAL 7035) (SRK-242) | руб./шт | 11992
3 | Аксессуары для телекоммуникационных шкафов и стоек 19”
| Элементы цоколя (8602200) | Элементы цоколя передние и задние, листовая сталь, для TS, TS IT, SE, CM, TP, PC, IW. 1200х200мм | ЕВРО/уп | 107.75
| Элементы цоколя (8602600) | Элементы цоколя передние и задние, листовая сталь, для TS, TS IT, SE, CM, TP, PC, IW. 600х200мм | ЕВРО/уп | 62.05
| Элементы цоколя (8602800) | Элементы цоколя передние и задние, листовая сталь, для TS, TS IT, SE, CM, TP, PC, IW. 800х200мм | ЕВРО/уп | 75.08
| AD05-01U, 1U (черный) | Переходник с 19" на 21", 1U, черный | руб./шт | 360.88
| AD35-01U, 1U (серый) | Переходник с 19" на 21", 1U, серый | руб./шт | 360.88
| BE05-01U, 1U (черный) | ITK 19" щеточный ввод, Тип конструкции: сплошная металлич.; Материал: листовая сталь 1,2 мм; Цвет: RAL9005 (черный); Степень защиты: IP20; Температура эксплуатации: +1С – +50С; Покрытие порошковая окраска с фосфатированием | руб./шт | 474.29
| BE05-02U, 2U (черный) | ITK 19" щеточный ввод, Тип конструкции: сплошная металлич.; Материал: листовая сталь 1,2 мм; Цвет: RAL9005 (черный); Степень защиты: IP20; Температура эксплуатации: +1С – +50С; Покрытие порошковая окраска с фосфатированием | руб./шт | 1041.08
| BE35-01U, 1U (серый) | ITK 19" щеточный ввод, Тип конструкции: сплошная металлич.; Материал: листовая сталь 1,2 мм; Цвет: серый; Степень защиты: IP20; Температура эксплуатации: +1С – +50С; Покрытие порошковая окраска с фосфатированием | руб./шт | 474.29
| BE35-02U, 2U (серый) | ITK 19" щеточный ввод, Тип конструкции: сплошная металлич.; Материал: листовая сталь 1,2 мм; Цвет: серый; Степень защиты: IP20; Температура эксплуатации: +1С – +50С; Покрытие порошковая окраска с фосфатированием | руб./шт | 1041.06
| BS05-1H61, 600х1000 мм (черный) | Цоколь для напольных шкафов, высота 100 мм, 600х1000 мм, черный, разборный, нагрузка до 1200 кг, материал листовая сталь 1,2 и 2 мм, покрытие: Порошковая окраска с фосфатированием, IP31, температура эксплуатации: +1С – +50С, упаковка: 1 гофрокартонная коробка | руб./шт | 3337.67
| BS05-1H62, 600х1200 мм (черный) | Цоколь для напольных шкафов, высота 100 мм, 600х1200 мм, черный, разборный, нагрузка до 1200 кг, материал листовая сталь 1,2 и 2 мм, покрытие: Порошковая окраска с фосфатированием, IP31, температура эксплуатации: +1С – +50С, упаковка: 1 гофрокартонная коробка | руб./шт | 3625.2
| BS05-1H66, 600х600 мм (черный) | Цоколь для напольных шкафов, высота 100 мм, 600х600 мм, черный, разборный, нагрузка до 1200 кг, материал листовая сталь 1,2 и 2 мм, покрытие: Порошковая окраска с фосфатированием, IP31, температура эксплуатации: +1С – +50С, упаковка: 1 гофрокартонная коробка | руб./шт | 3197.83
| BS05-1H68, 600х800 мм (черный) | Цоколь для напольных шкафов, высота 100 мм, 600х800 мм, черный, разборный, нагрузка до 1200 кг, материал листовая сталь 1,2 и 2 мм, покрытие: Порошковая окраска с фосфатированием, IP31, температура эксплуатации: +1С – +50С, упаковка: 1 гофрокартонная коробка | руб./шт | 3319.66
| BS05-1H81, 800х1000мм (черный) | Цоколь для напольных шкафов, высота 100 мм, 800х1000 мм, черный, разборный, нагрузка до 1200 кг, материал листовая сталь 1,2 и 2 мм, покрытие: Порошковая окраска с фосфатированием, IP31, температура эксплуатации: +1С – +50С, упаковка: 1 гофрокартонная коробка | руб./шт | 3464.21
| BS05-1H82, 800х1200мм (черный) | Цоколь для напольных шкафов, высота 100 мм, 800х1200 мм, черный, разборный, нагрузка до 1200 кг, материал листовая сталь 1,2 и 2 мм, покрытие: Порошковая окраска с фосфатированием, IP31, температура эксплуатации: +1С – +50С, упаковка: 1 гофрокартонная коробка | руб./шт | 3754.63
| BS05-1H88, 800х800 мм (черный) | Цоколь для напольных шкафов, высота 100 мм, 800х800 мм, черный, разборный, нагрузка до 1200 кг, материал листовая сталь 1,2 и 2 мм, покрытие: Порошковая окраска с фосфатированием, IP31, температура эксплуатации: +1С – +50С, упаковка: 1 гофрокартонная коробка | руб./шт | 3482.78
| BS05-2H61, 600х1000 мм (черный) | Цоколь для напольных шкафов, высота 200 мм, 600х1000 мм, черный, разборный, нагрузка до 1200 кг, материал листовая сталь 1,2 и 2 мм, покрытие: Порошковая окраска с фосфатированием, IP31, температура эксплуатации: +1С – +50С, упаковка: 1 гофрокартонная коробка | руб./шт | 4072.49
| BS05-2H62, 600х1200 мм (черный) | Цоколь для напольных шкафов, высота 200 мм, 600х1200 мм, черный, разборный, нагрузка до 1200 кг, материал листовая сталь 1,2 и 2 мм, покрытие: Порошковая окраска с фосфатированием, IP31, температура эксплуатации: +1С – +50С, упаковка: 1 гофрокартонная коробка | руб./шт | 4790.46
| BS05-2H66, 600х600 мм (черный) | Цоколь для напольных шкафов, высота 200 мм, 600х600 мм, черный, разборный, нагрузка до 1200 кг, материал листовая сталь 1,2 и 2 мм, покрытие: Порошковая окраска с фосфатированием, IP31, температура эксплуатации: +1С – +50С, упаковка: 1 гофрокартонная коробка | руб./шт | 4008.32
| BS05-2H68, 600х800 мм (черный) | Цоколь для напольных шкафов, высота 200 мм, 600х800 мм, черный, разборный, нагрузка до 1200 кг, материал листовая сталь 1,2 и 2 мм, покрытие: Порошковая окраска с фосфатированием, IP31, температура эксплуатации: +1С – +50С, упаковка: 1 гофрокартонная коробка | руб./шт | 4215.52
| BS05-2H81, 800х1000 мм (черный) | Цоколь для напольных шкафов, высота 200 мм, 800х1000 мм, черный, разборный, нагрузка до 1200 кг, материал листовая сталь 1,2 и 2 мм, покрытие: Порошковая окраска с фосфатированием, IP31, температура эксплуатации: +1С – +50С, упаковка: 1 гофрокартонная коробка | руб./шт | 4893.96
| BS05-2H82, 800х1200 мм (черный) | Цоколь для напольных шкафов, высота 200 мм, 800х1200 мм, черный, разборный, нагрузка до 1200 кг, материал листовая сталь 1,2 и 2 мм, покрытие: Порошковая окраска с фосфатированием, IP31, температура эксплуатации: +1С – +50С, упаковка: 1 гофрокартонная коробка | руб./шт | 5308.2
| BS05-2H88, 800х800 мм (черный) | Цоколь для напольных шкафов, высота 200 мм, 800х800 мм, черный, разборный, нагрузка до 1200 кг, материал листовая сталь 1,2 и 2 мм, покрытие: Порошковая окраска с фосфатированием, IP31, температура эксплуатации: +1С – +50С, упаковка: 1 гофрокартонная коробка | руб./шт | 4557.35
| BS35-1H61, 600х1000 мм (серый) | Цоколь для напольных шкафов, высота 100 мм, 600х1000 мм, черный, разборный, нагрузка до 1200 кг, материал листовая сталь 1,2 и 2 мм, покрытие: Порошковая окраска с фосфатированием, IP31, температура эксплуатации: +1С – +50С, упаковка: 1 гофрокартонная коробка | руб./шт | 3337.67
| BS35-1H62, 600х1200 мм (серый) | Цоколь для напольных шкафов, высота 100 мм, 600х1200 мм, черный, разборный, нагрузка до 1200 кг, материал листовая сталь 1,2 и 2 мм, покрытие: Порошковая окраска с фосфатированием, IP31, температура эксплуатации: +1С – +50С, упаковка: 1 гофрокартонная коробка | руб./шт | 3625.2
| BS35-1H66, 600х600 мм (серый) | Цоколь для напольных шкафов, высота 100 мм, 600х600 мм, черный, разборный, нагрузка до 1200 кг, материал листовая сталь 1,2 и 2 мм, покрытие: Порошковая окраска с фосфатированием, IP31, температура эксплуатации: +1С – +50С, упаковка: 1 гофрокартонная коробка | руб./шт | 3197.83
| BS35-1H68, 600х800 мм (серый) | Цоколь для напольных шкафов, высота 100 мм, 600х800 мм, серый, разборный, нагрузка до 1200 кг, материал листовая сталь 1,2 и 2 мм, покрытие: Порошковая окраска с фосфатированием, IP31, температура эксплуатации: +1С – +50С, упаковка: 1 гофрокартонная коробка | руб./шт | 3319.66
| BS35-1H81, 800х1000 мм (серый) | Цоколь для напольных шкафов, высота 100 мм, 600х1000 мм, серый, разборный, нагрузка до 1200 кг, материал листовая сталь 1,2 и 2 мм, покрытие: Порошковая окраска с фосфатированием, IP31, температура эксплуатации: +1С – +50С, упаковка: 1 гофрокартонная коробка | руб./шт | 3464.21
| BS35-1H82, 800х1200 мм (серый) | Цоколь для напольных шкафов, высота 100 мм, 800х1200 мм, серый, разборный, нагрузка до 1200 кг, материал листовая сталь 1,2 и 2 мм, покрытие: Порошковая окраска с фосфатированием, IP31, температура эксплуатации: +1С – +50С, упаковка: 1 гофрокартонная коробка | руб./шт | 3754.63
| BS35-1H88, 800х800 мм (серый) | Цоколь для напольных шкафов, высота 100 мм, 800х800 мм, серый, разборный, нагрузка до 1200 кг, материал листовая сталь 1,2 и 2 мм, покрытие: Порошковая окраска с фосфатированием, IP31, температура эксплуатации: +1С – +50С, упаковка: 1 гофрокартонная коробка | руб./шт | 3482.78
| BS35-2H61, 600х1000 мм (серый) | Цоколь для напольных шкафов, высота 200 мм, 600х1000 мм, серый, разборный, нагрузка до 1200 кг, материал листовая сталь 1,2 и 2 мм, покрытие: Порошковая окраска с фосфатированием, IP31, температура эксплуатации: +1С – +50С, упаковка: 1 гофрокартонная коробка | руб./шт | 4479.73
| BS35-2H62, 600х1200 мм (серый) | Цоколь для напольных шкафов, высота 200 мм, 600х1200 мм, серый, разборный, нагрузка до 1200 кг, материал листовая сталь 1,2 и 2 мм, покрытие: Порошковая окраска с фосфатированием, IP31, температура эксплуатации: +1С – +50С, упаковка: 1 гофрокартонная коробка | руб./шт | 4790.46
| BS35-2H66, 600х600 мм (серый) | Цоколь для напольных шкафов, высота 200 мм, 600х600 мм, серый, разборный, нагрузка до 1200 кг, материал листовая сталь 1,2 и 2 мм, покрытие: Порошковая окраска с фосфатированием, IP31, температура эксплуатации: +1С – +50С, упаковка: 1 гофрокартонная коробка | руб./шт | 4008.32
| BS35-2H68, 600х800 мм (серый) | Цоколь для напольных шкафов, высота 200 мм, 600х800 мм, серый, разборный, нагрузка до 1200 кг, материал листовая сталь 1,2 и 2 мм, покрытие: Порошковая окраска с фосфатированием, IP31, температура эксплуатации: +1С – +50С, упаковка: 1 гофрокартонная коробка | руб./шт | 4215.52
| BS35-2H81, 800х1000 мм (серый) | Цоколь для напольных шкафов, высота 200 мм, 800х1000 мм, серый, разборный, нагрузка до 1200 кг, материал листовая сталь 1,2 и 2 мм, покрытие: Порошковая окраска с фосфатированием, IP31, температура эксплуатации: +1С – +50С, упаковка: 1 гофрокартонная коробка | руб./шт | 4893.96
| BS35-2H82, 800х1200 мм (серый) | Цоколь для напольных шкафов, высота 200 мм, 800х1200 мм, серый, разборный, нагрузка до 1200 кг, материал листовая сталь 1,2 и 2 мм, покрытие: Порошковая окраска с фосфатированием, IP31, температура эксплуатации: +1С – +50С, упаковка: 1 гофрокартонная коробка | руб./шт | 5308.2
| BS35-2H88, 800х800 мм (серый) | Цоколь для напольных шкафов, высота 200 мм, 800х800 мм, серый, разборный, нагрузка до 1200 кг, материал листовая сталь 1,2 и 2 мм, покрытие: Порошковая окраска с фосфатированием, IP31, температура эксплуатации: +1С – +50С, упаковка: 1 гофрокартонная коробка | руб./шт | 4557.35
| CM-1U-ML | Кабельный организатор с металлическими кольцами, 19", 1U | руб./шт | 610
| CM-1U-ML-COV | Кабельный организатор с металлическими кольцами и крышкой, 19", 1U | руб./шт | 1401
| CM-1U-PL | Кабельный организатор с пластиковыми кольцами, 19", 1U | руб./шт | 539
| CM-1U-PL-COV | Кабельный организатор с пластиковыми кольцами и крышкой, 19", 1U | руб./шт | 905
| CM-1U-V3H2-ML | Кабельный организатор с металлическими кольцами (3 вертикальных и 2 горизонтальных), 19", 1U | руб./шт | 634
NEW | CM-2U-ML | Органайзер 19" 2U кабельный; С металлическими кольцами и крышкой. | руб./шт | 1193
NEW | CM-2U-PL | Органайзер 19" 2U кабельный; С металлическими кольцами. | руб./шт | 1015
NEW | CM-2U-PL-COV | Кабельный организатор 19"; Пластиковый с крышкой; 2U. | руб./шт | 1293
| CM-ML-REAR | Кабельный организатор, 19", задний | руб./шт | 948
| CMW-1U-01-BK | Кабельный организатор с металлическими кольцами 85x43 мм, 19", 1U, черный | руб./шт | 829
| CMW-1U-02-BK | Кабельный организатор с металлическими кольцами 105x43 мм, 19", 1U, черный | руб./шт | 886
| CMW-4U-CMB | Кабельная гребенка 4U, металлическая, для шкафов Hyperline и ZPAS (комплект левая+правая) | руб./шт | 569
| CNS-M6-16 | Крепежный набор для 19", винт М6х16, квадратная гайка М6, пластиковая шайба. | руб./шт | 14.7
| CO05-07533, 33U, 75x12мм (черный) | Вертикальный кабельный органайзер 33U, 75x12мм, черный; Характеристика: Конструкция: сплошная металлич. с крышкой; Материал листовая сталь 1,2 мм; Степень защиты: IP20; Температура эксплуатации: +1С – +50С; Упаковка: 1 гофрокартонная коробка; Покрытие: Порошковая окраска с фосфатированием | руб./шт | 873.95
| CO05-07542, 42U, 75x12мм (черный) | Вертикальный кабельный органайзер 42U, 75x12мм, черный; Характеристика: Конструкция: сплошная металлич. с крышкой; Материал листовая сталь 1,2 мм; Степень защиты: IP20; Температура эксплуатации: +1С – +50С; Упаковка: 1 гофрокартонная коробка; Покрытие: Порошковая окраска с фосфатированием | руб./шт | 987.05
| CO05-15033, 33U, 150x12мм (черный) | Вертикальный кабельный органайзер 33U, 150x12мм, черный; Характеристика: Конструкция: сплошная металлич. с крышкой; Материал листовая сталь 1,2 мм; Степень защиты: IP20; Температура эксплуатации: +1С – +50С; Упаковка: 1 гофрокартонная коробка; Покрытие: Порошковая окраска с фосфатированием | руб./шт | 960.93
| CO05-15042, 42U, 150x12мм (черный) | Вертикальный кабельный органайзер 42U, 150x12мм, черный; Характеристика: Конструкция: сплошная металлич. с крышкой; Материал листовая сталь 1,2 мм; Степень защиты: IP20; Температура эксплуатации: +1С – +50С; Упаковка: 1 гофрокартонная коробка; Покрытие: Порошковая окраска с фосфатированием | руб./шт | 1336.75
| CO05-1M4R, 4 кольца (черный) | 19" металлический каб. органайзер 4 кольца, черный; Характеристика: Высота: 1U; Диаметр и тип резьбы: 483х50; Тип конструкции: сплошная металлич.; Кол-во колец: 4; Цвет: RAL9005 (черный); Степень защиты: IP20; Температура эксплуатации: +1С – +50С; Упаковка: 1 гофрокартонная коробка; Материал: листовая сталь 1,2 мм; Покрытие: Порошковая окраска с фосфатированием | руб./шт | 364.58
| CO05-1M5R, 5 колец (черный) | ITK 19" металлический каб. органайзер 5 колец, черный; Характеристика: Высота: 1U; Диаметр и тип резьбы: 483х50; Тип конструкции: сплошная металлич.; Кол-во колец: 4; Цвет: RAL9005 (черный); Степень защиты: IP20; Температура эксплуатации: +1С – +50С; Упаковка: 1 гофрокартонная коробка; Материал: листовая сталь 1,2 мм; Покрытие: Порошковая окраска с фосфатированием | руб./шт | 378.63
| CO05-1MC, 1U (черный) | ITK 19" металлический кабельный органайзер с крышкой, 1U, черный; Характеристика: Высота: 1U; Диаметр и тип резьбы: 483х50; Тип конструкции: сплошная металлич.; Кол-во колец: 4; Цвет: RAL9005 (черный); Степень защиты: IP20; Температура эксплуатации: +1С – +50С; Упаковка: 1 гофрокартонная коробка; Материал: листовая сталь 1,2 мм; Покрытие: Порошковая окраска с фосфатированием | руб./шт | 482.41
| CO05-1PC, 1U (черный) | TK 19" пластиковый каб. органайзер с крышкой, 1U, черный; Характеристика: Тип конструкции: пластик; Степень защиты: IP20 | руб./шт | 455.92
| CO05-2M5R, 2U, 5 колец (черный) | ITK 19" металлический кабельный органайзер 2U, 5 колец, черный; Характеристика: Высота: 2U; Диаметр и тип резьбы: 483х50; Тип конструкции: сплошная металлич.; Кол-во колец: 5; Цвет: RAL9005 (черный); Степень защиты: IP20; Температура эксплуатации: +1С – +50С; Материал: листовая сталь 1,2 мм; Покрытие: Порошковая окраска с фосфатированием | руб./шт | 597.1
| CO05-2MC, 2U (черный) | ITK 19" металлический кабельный органайзер с крышкой, 2U, черный; Характеристика: Высота: 2U; Диаметр и тип резьбы: 483х50; Тип конструкции: сплошная металлич.; Кол-во колец: 5; Цвет: RAL9005 (черный); Степень защиты: IP20; Температура эксплуатации: +1С – +50С; Материал: листовая сталь 1,2 мм; Покрытие: Порошковая окраска с фосфатированием | руб./шт | 669.61
| CO05-2PC, 2U (черный) | ITK 19" пластиковый каб. органайзер с крышкой, 2U, черный; Характеристика: Тип конструкции: пластик; Степень защиты: IP20 | руб./шт | 658.7
| CO35-07533 33U, 75x12 мм (серый) | ITK Вертикальный кабельный органайзер 33U, 75x12мм, серый; Характеристика: Конструкция: сплошная металлич. с крышкой; Материал листовая сталь 1,2 мм; Степень защиты: IP20; Температура эксплуатации: +1С – +50С; Покрытие: Порошковая окраска с фосфатированием | руб./шт | 873.95
| CO35-07542, 42U, 75x12 мм (серый) | ITK Вертикальный кабельный органайзер 42U, 75x12мм, серый; Характеристика: Конструкция: сплошная металлич. с крышкой; Материал листовая сталь 1,2 мм; Степень защиты: IP20; Температура эксплуатации: +1С – +50С; Упаковка: 1 гофрокартонная коробка; Покрытие: Порошковая окраска с фосфатированием | руб./шт | 987.05
| CO35-15033, 33U, 150x12 мм (серый) | ITK Вертикальный кабельный органайзер 33U, 150x12мм,, серый; Характеристика: Конструкция: сплошная металлич. с крышкой; Материал листовая сталь 1,2 мм; Степень защиты: IP20; Температура эксплуатации: +1С – +50С; Покрытие: Порошковая окраска с фосфатированием | руб./шт | 1069.4
| CO35-15042, 42U, 150x12 мм (серый) | ITK Вертикальный кабельный органайзер 42U, 150x12мм,, серый; Характеристика: Конструкция: сплошная металлич. с крышкой; Материал листовая сталь 1,2 мм; Степень защиты: IP20; Температура эксплуатации: +1С – +50С; Покрытие: Порошковая окраска с фосфатирование | руб./шт | 1336.75
| CO35-1M5R, 5 колец (серый) | ITK 19" металлический каб. органайзер 5 колец, серый; Характеристика: Высота: 1U; Диаметр и тип резьбы: 483х50; Тип конструкции: сплошная металлич.; Кол-во колец: 5; Цвет: RAL7035 (серый); Степень защиты: IP20; Температура эксплуатации: +1С – +50С; Материал: листовая сталь 1,2 мм; Покрытие: Порошковая окраска с фосфатированием | руб./шт | 378.63
| CO35-1MC, 1U (серый) | ITK 19" металлический кабельный органайзер с крышкой, 1U, серый; Характеристика: Высота: 1U; Диаметр и тип резьбы: 483х50; Тип конструкции: сплошная металлич.; Кол-во колец: 5; Цвет: RAL7035 (серый); Степень защиты: IP20; Температура эксплуатации: +1С – +50С; Упаковка: 1 гофрокартонная коробка; Материал: листовая сталь 1,2 мм; Покрытие: Порошковая окраска с фосфатированием | руб./шт | 568.67
| CO35-2M5R, 2U, 5 колец (серый) | ITK 19" металлический кабельный органайзер 2U, 5 колец, серый; Характеристика: Высота: 2U; Диаметр и тип резьбы: 483х50; Тип конструкции: сплошная металлич.; Кол-во колец: 5; Цвет: RAL7035 (серый); Степень защиты: IP20; Температура эксплуатации: +1С – +50С; Материал: листовая сталь 1,2 мм; Покрытие: Порошковая окраска с фосфатированием | руб./шт | 669.61
| CO35-2MC, 2U (серый) | ITK 19" металлический кабельный органайзер с крышкой, 2U, серый; Характеристика: Высота: 2U; Диаметр и тип резьбы: 483х50; Тип конструкции: сплошная металлич.; Цвет: RAL7035 (серый); Степень защиты: IP20; Температура эксплуатации: +1С – +50С; Материал: листовая сталь 1,2 мм; Покрытие: Порошковая окраска с фосфатированием | руб./шт | 669.61
| CR05-8080, 80х80 мм (черный) | ITK Организатор кабельное кольцо 80х80мм, черный Характеристика: • Размеры, (мм) 80x80 • Конструкция сплошная металлич. • Материал листовая сталь 1,2 мм • Покрытие Порошковая окраска с фосфатированием • Цвет RAL9005 (черный) • Упаковка 1 гофрокартонная коробка | руб./шт | 144.23
| CR35-8080, 80х80 мм (серый) | ITK Организатор кабельное кольцо 80х80мм, серый Характеристика: • Размеры, (мм) 80x80 • Конструкция сплошная металлич. • Материал листовая сталь 1,2 мм • Покрытие Порошковая окраска с фосфатированием • Цвет RAL7035 (серый) • Упаковка 1 гофрокартонная коробка | руб./шт | 144.23
| EC-MA6007 | Муфта оптическая проходная серии EС-MA6007 | руб./шт | 3194
| EC-MM6006 | Муфта оптическая тупиковая серии EС-MM6006 | руб./шт | 2624
| EC-URP-24-UD2 | Патч-панель 19"; 1U; 24 порта RJ45/8P8C; Категория 5e; 110/KRONE; Неэкранированная; цвет черный. | руб./шт | 759
| EC-UWP-12-UD2 | Патч-панель настенная; 1U; 12 портов RJ45/8P8C; Категория 5e; 110/KRONE; Неэкранированная; цвет черный. | руб./шт | 696
| EDP35-3U, 3U (серая) | Электрораспределительная панель 19", 3U, серая | руб./шт | 1260.46
| ER-12 483х25 мм | Шина заземления 483х25 мм | руб./шт | 1246.79
| ER12-6568 | Комплект проводов заземления 50 cм - 6шт; 80 cм - 3шт | руб./компл | 371
| FM05-1LW, 1 вентилятор (черная) | ITK Потолочная вентиляторная панель для шкафов LINEA W, 1 вентилятор, черная; Характеристика: Размеры, мм:170х170х38; Кол-во вентиляторов: 1; Рабочее напряжение: 220 В/50 Гц; Доп. функции: выключатель, термостат (регулировка t: 0 – 60°С); Производительность, м3/ч: 160; Конструкция: сплошная металлическая; Материал корпуса: листовая сталь 1,2 мм; Покрытие: Порошковая окраска с фосфатированием; Цвет: RAL9005 (черный); Степень защиты: IP31 | руб./шт | 1122.6
| FM05-1U2TS, 1U, 2 вентилятора | ITK 19" вентил. модуль 1U 2 вентилятора с цифровым термостатом; Характеристика: Размеры, мм: 483х170х44; Кол-во вентиляторов: 2; Рабочее напряжение: 220 В/50 Гц; Доп. функции: выключатель, термостат (регулировка t: 0 – 60°С); Производительность, м3/ч: 320; Конструкция: сплошная металлическая; Материал корпуса: листовая сталь 1,2 мм; Покрытие: Порошковая окраска с фосфатированием; Цвет: RAL9005 (черный) Степень защиты: IP31 | руб./шт | 5818.75
| FM05-1U4TS, 1U, 4 вентилятора | ITK 19" вентил. модуль Размеры, мм: 483х170х44; Кол-во вентиляторов: 4; Рабочее напряжение: 220 В/50 Гц; Доп. функции: выключатель, термостат (регулировка t: 0 – 60°С); Производительность, м3/ч: 320; Конструкция: сплошная металлическая; Материал корпуса: листовая сталь 1,2 мм; Покрытие: Порошковая окраска с фосфатированием; Цвет: RAL9005 (черный); Степень защиты: IP31 | руб./шт | 8921.96
| FM05-21, 2 вентилятора (черная) | ITK Потолочная вентиляторная панель без термостата, Размеры, мм: 470х280х44; Кол-во вентиляторов: 2; Рабочее напряжение: 220 В/50 Гц; Доп. функции: выключатель, термостат (регулировка t: 0 – 60°С); Производительность, м3/ч: 320; Конструкция: сплошная металлическая; Материал корпуса: листовая сталь 1,2 мм; Покрытие: Порошковая окраска с фосфатированием; Цвет: RAL9005 (черный); Степень защиты: IP31 | руб./шт | 3258.33
| FM05-22, 2 вентилятора (черная) | ITK Потолочная вентиляторная панель с термостатом, Размеры, мм: 470х280х44; Кол-во вентиляторов: 2; Рабочее напряжение: 220 В/50 Гц; Доп. функции: выключатель, термостат (регулировка t: 0 – 60°С); Производительность, м3/ч: 320; Конструкция: сплошная металлическая; Материал корпуса: листовая сталь 1,2 мм; Покрытие: Порошковая окраска с фосфатированием; Цвет: RAL9005 (черный); Степень защиты: IP31 | руб./шт | 4721.17
| FM05-2LW, 2 вентилятора (черная) | ITK Потолочная вентиляторная панель для шкафов LINEA W, Размеры, мм: 470х280х44; Кол-во вентиляторов: 2; Рабочее напряжение: 220 В/50 Гц; Доп. функции: выключатель, термостат (регулировка t: 0 – 60°С); Производительность, м3/ч: 320; Конструкция: сплошная металлическая; Материал корпуса: листовая сталь 1,2 мм; Покрытие: Порошковая окраска с фосфатированием; Цвет: RAL9005 (черный); Степень защиты: IP31 | руб./шт | 1481.82
| FM05-42, 4 вентилятора (черная) | ITK Потолочная вентил. панель с термостатом, Размеры, мм: 470х280х44; Кол-во вентиляторов: 4; Рабочее напряжение: 220 В/50 Гц; Доп. функции: выключатель, термостат (регулировка t: 0 – 60°С); Производительность, м3/ч: 320; Конструкция: сплошная металлическая; Материал корпуса: листовая сталь 1,2 мм; Покрытие: Порошковая окраска с фосфатированием; Цвет: RAL9005 (черный); Степень защиты: IP31 | руб./шт | 6988.35
| FM35-21M, 2 вентилятора (серая) | Потолочная вентиляторная панель с выключателем без термостата; Количество вентиляторов: 2 шт; Рабочее напряжение: 220 В/50 Гц; Производительность: 320 м3/ч; Конструкция: сплошная металлическая; Материал корпуса: листовая сталь 1,2 мм; Покрытие: Порошковая окраска с фосфатированием; Цвет: серый; Степень защиты: IP31; Размеры: 470х140х44 мм. | руб./шт | 3185.07
| FM35-22, 2 вентилятора (серая) | Потолочная вентиляторная панель с термостатом; размеры 470х280х44 мм; 2 вентилятора; рабочее напряжение: 220 В/50 Гц; дополнительные функции: выключатель, термостат (регулировка t: 0 – 60°С); производительность, м3/ч: 320; конструкция: сплошная металлическая; материал корпуса: листовая сталь 1,2 мм; покрытие: Порошковая окраска с фосфатированием; цвет: серый; степень защиты: IP31 | руб./шт | 4721.17
| FM35-22M, 2 вентилятора (серая) | Потолочная вентиляторная панель с термостатом, Размеры, мм: 470х280х44; Кол-во вентиляторов: 2; Рабочее напряжение: 220 В/50 Гц; Доп. функции: выключатель, термостат (регулировка t: 0 – 60°С); Производительность, м3/ч: 320; Конструкция: сплошная металлическая; Материал корпуса: листовая сталь 1,2 мм; Покрытие: Порошковая окраска с фосфатированием; Цвет: серый; Степень защиты: IP31 | руб./шт | 3346.79
| FM35-2LW, 2 вентилятора (серая) | Потолочная вентиляторная панель для шкафов LINEA W, Размеры, мм: 470х280х44; Кол-во вентиляторов: 2; Рабочее напряжение: 220 В/50 Гц; Доп. функции: выключатель, термостат (регулировка t: 0 – 60°С); Упаковка: 1 гофрокартонная коробка; Производительность, м3/ч: 320; Конструкция: сплошная металлическая; Материал корпуса: листовая сталь 1,2 мм; Покрытие: Порошковая окраска с фосфатированием; Цвет: серый; Степень защиты: IP31 | руб./шт | 1481.82
| FM35-41, 4 вентилятора (серая) | Потолочная вентиляторная панель для шкафов LINEA W, Размеры, мм: 470х280х44; Кол-во вентиляторов: 4; Рабочее напряжение: 220 В/50 Гц; Доп. функции: выключатель, термостат (регулировка t: 0 – 60°С); Производительность, м3/ч: 320; Конструкция: сплошная металлическая; Материал корпуса: листовая сталь 1,2 мм; Покрытие: Порошковая окраска с фосфатированием; Цвет: серый; Степень защиты: IP31 | руб./шт | 6102.41
| FM35-42, 4 вентилятора (серая) | Потолочная вентиляторная панель для шкафов LINEA W, Размеры, мм: 470х280х44; Кол-во вентиляторов: 4; Рабочее напряжение: 220 В/50 Гц; Доп. функции: выключатель, термостат (регулировка t: 0 – 60°С); Упаковка: 1 гофрокартонная коробка; Производительность, м3/ч: 320; Конструкция: сплошная металлическая; Материал корпуса: листовая сталь 1,2 мм; Покрытие: Порошковая окраска с фосфатированием; Цвет: серый; Степень защиты: IP31 | руб./шт | 7150.05
| FP05-01U, 1U (черная) | ITK 19" фальш-панель (заглушка) Материал листовая сталь 1,2 мм; Цвет: RAL9005 (черный); Тип конструкции сплошная металлич.; Покрытие порошковая окраска с фосфатированием | руб./шт | 138.93
| FP05-02U, 2U (черная) | ITK 19" фальш-панель (заглушка) Материал листовая сталь 1,2 мм; Цвет: RAL9005 (черный); Тип конструкции сплошная металлич.; Покрытие порошковая окраска с фосфатированием | руб./шт | 205.42
| FP35-01U, 1U (серая) | ITK 19" фальш-панель (заглушка) Материал листовая сталь 1,2 мм; Цвет: серый; Тип конструкции сплошная металлич.; Покрытие порошковая окраска с фосфатированием | руб./шт | 138.93
| FP35-02U, 2U (серая) | ITK 19" фальш-панель (заглушка) Материал листовая сталь 1,2 мм; Цвет: серый; Тип конструкции сплошная металлич.; Покрытие порошковая окраска с фосфатированием | руб./шт | 205.42
| FS05-400MP, 400 мм (черная) | Усиленная стационарная полка Высота: 1U; Глубина полки (мм): 400; Статическая нагрузка 200 кг; Материал: листовая сталь; Тип конструкции: перфорированная; Покрытие: Порошковая окраска с фосфатированием; Цвет RAL9005 (черный); Степень защиты: IP20; Температура эксплуатации: +1С – +50С; Упаковка: 1 гофрокартонная коробка | руб./шт | 2907.84
| FS05-400PI, 400 мм (черная) | Стационарная полка Высота: 1U; Глубина полки (мм): 400; Статическая нагрузка 200 кг; Материал: листовая сталь; Тип конструкции: перфорированная; Покрытие: Порошковая окраска с фосфатированием; Цвет RAL9005 (черный); Степень защиты: IP20; Температура эксплуатации: +1С – +50С; Упаковка: 1 гофрокартонная коробка | руб./шт | 1396.77
| FS05-600MP, 600 мм (черная) | Усиленная стационарная полка Высота: 1U; Глубина полки (мм): 600; Статическая нагрузка 200 кг; Материал: листовая сталь; Тип конструкции: перфорированная; Покрытие: Порошковая окраска с фосфатированием; Цвет RAL9005 (черный); Степень защиты: IP20; Температура эксплуатации: +1С – +50С; Упаковка: 1 гофрокартонная коробка | руб./шт | 2986.16
| FS05-600PI, 600 мм (черная) | Стационарная полка Высота: 1U; Глубина полки (мм): 600; Статическая нагрузка 200 кг; Материал: листовая сталь; Тип конструкции: перфорированная; Покрытие: Порошковая окраска с фосфатированием; Цвет RAL9005 (черный); Степень защиты: IP20; Температура эксплуатации: +1С – +50С; Упаковка: 1 гофрокартонная коробка | руб./шт | 1677.83
| FS05-800MP, 800 мм (черная) | Усиленная стационарная полка Высота: 1U; Глубина полки (мм): 800; Статическая нагрузка 200 кг; Материал: листовая сталь; Тип конструкции: перфорированная; Покрытие: Порошковая окраска с фосфатированием; Цвет RAL9005 (черный); Степень защиты: IP20; Температура эксплуатации: +1С – +50С; Упаковка: 1 гофрокартонная коробка | руб./шт | 3738.59
| FS05-800PI, 800 мм (черная) | Стационарная полка Высота: 1U; Глубина полки (мм): 800; Статическая нагрузка 200 кг; Материал: листовая сталь; Тип конструкции: перфорированная; Покрытие: Порошковая окраска с фосфатированием; Цвет RAL9005 (черный); Степень защиты: IP20; Температура эксплуатации: +1С – +50С; Упаковка: 1 гофрокартонная коробка | руб./шт | 2061.39
| FS35-400MP, 400 мм (серая) | Усиленная стационарная полка Высота: 1U; Глубина полки (мм): 400; Статическая нагрузка 200 кг; Материал: листовая сталь; Тип конструкции: перфорированная; Покрытие: Порошковая окраска с фосфатированием; Цвет RAL9005 (черный); Степень защиты: IP20; Температура эксплуатации: +1С – +50С; Упаковка: 1 гофрокартонная коробка | руб./шт | 2907.84
| FS35-400PI, 400 мм (серая) | Стационарная полка Высота: 1U; Глубина полки (мм): 400; Статическая нагрузка 200 кг; Материал: листовая сталь; Тип конструкции: перфорированная; Покрытие: Порошковая окраска с фосфатированием; Цвет RAL9005 (черный); Степень защиты: IP20; Температура эксплуатации: +1С – +50С; Упаковка: 1 гофрокартонная коробка | руб./шт | 1396.77
| FS35-600MP, 600 мм (серая) | Усиленная стационарная полка Высота: 1U; Глубина полки (мм): 600; Статическая нагрузка 200 кг; Материал: листовая сталь; Тип конструкции: перфорированная; Покрытие: Порошковая окраска с фосфатированием; Цвет RAL9005 (черный); Степень защиты: IP20; Температура эксплуатации: +1С – +50С; Упаковка: 1 гофрокартонная коробка | руб./шт | 2986.16
| FS35-600PI, 600 мм (серая) | Стационарная полка Высота: 1U; Глубина полки (мм): 600; Статическая нагрузка 200 кг; Материал: листовая сталь; Тип конструкции: перфорированная; Покрытие: Порошковая окраска с фосфатированием; Цвет RAL9005 (черный); Степень защиты: IP20; Температура эксплуатации: +1С – +50С; Упаковка: 1 гофрокартонная коробка | руб./шт | 1677.83
| FS35-800MP, 800 мм (серая) | Усиленная стационарная полка Высота: 1U; Глубина полки (мм): 800; Статическая нагрузка 200 кг; Материал: листовая сталь; Тип конструкции: перфорированная; Покрытие: Порошковая окраска с фосфатированием; Цвет RAL9005 (черный); Степень защиты: IP20; Температура эксплуатации: +1С – +50С; Упаковка: 1 гофрокартонная коробка | руб./шт | 3738.59
| FS35-800PI, 800 мм (серая) | Стационарная полка Высота: 1U; Глубина полки (мм): 800; Статическая нагрузка 200 кг; Материал: листовая сталь; Тип конструкции: перфорированная; Покрытие: Порошковая окраска с фосфатированием; Цвет RAL9005 (черный); Степень защиты: IP20; Температура эксплуатации: +1С – +50С; Упаковка: 1 гофрокартонная коробка | руб./шт | 2061.39
| ITK-HP-25 | Ролики с тормозом | руб./шт | 461.42
| ITK-HP-28 | Набор закладных винтов-шайб-гаек (M6х12мм), шайба - 1 шт + гайка - 1 шт + винт - 1шт | руб./компл | 9.55
| LE05-1U1, 1U (черная) | Осветительная панель 19", 1U, с ручным включателем, черная | руб./шт | 1994.66
| LE35-1U1, 1U (серая) | Осветительная панель 19", 1U, с ручным включателем, серая | руб./шт | 1994.66
| LF-80, резьба М12 90x34 мм (черная) | Регулируемая опора (ножка), резьба М12 90x34 мм, черная | руб./шт | 87.27
| M1F-09-0047 | Комплект винт M8, квадратная гайка, шайба (10 шт) (SZB-00-00-36) | руб./компл | 1159
| M1U-06-0015 | Нагреватель HVL-031 (400 Вт, 108 куб.м/час) (HVL 031 03115.0-00 ) | руб./шт | 15748
| NMC-OK400-2 | Кабельный органайзер NIKOMAX 19", 1U, глубина колец 40мм, металлический, черный, уп-ка 2шт. | руб./уп | 977
| NMC-OK600-2 | Кабельный органайзер NIKOMAX 19", 1U, глубина колец 60мм, металлический, черный, уп-ка 2шт. | руб./уп | 977
| NMC-OK800-2 | Кабельный органайзер NIKOMAX 19", 1U, глубина колец 80мм, металлический, черный, уп-ка 2шт. | руб./уп | 977
| NMC-OV500-2 | Кольца NIKOMAX для вертикальной разводки кабельных жгутов, 60х50мм, уп-ка 2шт. | руб./уп | 239
| NMC-OV900-2 | Кольца NIKOMAX для вертикальной разводки кабельных жгутов, 60х90мм, уп-ка 2шт. | руб./уп | 239
| NMF-CVR-SPL32-BK | Крышка для сплайс кассеты NIKOMAX, для NMF-SPL32-WO, черная | руб./шт | 31
| NMF-RP08FCUS2-WS-1U-GY | Оптический кросс NIKOMAX 19", 1U, укомплектованный на 8 портов FC/UPC, SM 9/125 OS2, стальной, серый, в комплекте: адаптеры, монтажные шнуры 1м, сплайс-кассета с крышкой и КДЗС | руб./шт | 1924
| NMF-RP08LCUS2-WS-1U-GY | Оптический кросс NIKOMAX 19", 1U, укомплектованный на 8 портов LC/UPC, SM 9/125 OS2, стальной, серый, в комплекте: адаптеры, монтажные шнуры 1м, сплайс-кассета с крышкой и КДЗС | руб./шт | 1768
| NMF-RP08SCUS2-WS-1U-GY | Оптический кросс NIKOMAX 19", 1U, укомплектованный на 8 портов SC/UPC, SM 9/125 OS2, стальной, серый, в комплекте: адаптеры, монтажные шнуры 1м, сплайс-кассета с крышкой и КДЗС | руб./шт | 1798
| NMF-RP16FCUS2-WS-1U-GY | Оптический кросс NIKOMAX 19", 1U, укомплектованный на 16 портов FC/UPC, SM 9/125 OS2, стальной, серый, в комплекте: адаптеры, монтажные шнуры 1м, сплайс-кассета с крышкой и КДЗС | руб./шт | 2801
| NMF-RP16SCUS2-WS-1U-GY | Оптический кросс NIKOMAX 19", 1U, укомплектованный на 16 портов SC/UPC, SM 9/125 OS2, стальной, серый, в комплекте: адаптеры, монтажные шнуры 1м, сплайс-кассета с крышкой и КДЗС | руб./шт | 2549
| NMF-RP24-BLANK-WS-1U-GY | Оптический кросс NIKOMAX 19", 1U, до 24 SC/FC портов или 48 LC портов, стальной, серый, неукомплектованный | руб./шт | 848
| NMF-RP24FCUS2-WS-1U-GY | Оптический кросс NIKOMAX 19", 1U, укомплектованный на 24 порта FC/UPC, SM 9/125 OS2, стальной, серый, в комплекте: адаптеры, монтажные шнуры 1м, сплайс-кассета с крышкой и КДЗС | руб./шт | 3678
| NMF-RP24SCUS2-WS-1U-GY | Оптический кросс NIKOMAX 19", 1U, укомплектованный на 24 порта SC/UPC, SM 9/125 OS2, стальной, серый, в комплекте: адаптеры, монтажные шнуры 1м, сплайс-кассета с крышкой и КДЗС | руб./шт | 3300
| NMF-RP48-BLANK-WS-2U-GY | Оптический кросс NIKOMAX 19", 2U, до 48 SC/FC портов или 96 LC портов, стальной, серый, неукомплектованный | руб./шт | 1200
| NMF-RP48LCUS2-WS-1U-GY | Оптический кросс NIKOMAX 19", 1U, укомплектованный на 48 портов LC/UPC, SM 9/125 OS2, стальной, серый, в комплекте: адаптеры, монтажные шнуры 1м, сплайс-кассета с крышкой и КДЗС | руб./шт | 7186
| NMF-RP48SCUS2-WS-2U-GY | Оптический кросс NIKOMAX 19", 2U, укомплектованный на 48 порта SC/UPC, SM 9/125 OS2, серый, полный комплект | руб./шт | 5713
| NMF-SPL32-WO | Сплайс-кассета NIKOMAX, до 32 КДЗС, с органайзером, АБС-пластик, черная | руб./шт | 67
| NMF-WP08-BLANK-OB-GY | Оптический кросс NIKOMAX настенный, до 8 SC/FC портов или 16 LC портов, стальной, с ложементом, с ключом, серый, неукомплектованный | руб./шт | 823
| NMF-WP08FCUS2-OB-GY | Оптический кросс NIKOMAX настенный, укомплектованный на 8 портов FC/UPC, SM 9/125 OS2, стальной, с ключом, серый, в комплекте: адаптеры, монтажные шнуры 1м, ложемент и КДЗС | руб./шт | 1658
| NMF-WP08SCUS2-OB-GY | Оптический кросс NIKOMAX настенный, укомплектованный на 8 портов SC/UPC, SM 9/125 OS2, стальной, с ключом, серый, в комплекте: адаптеры, монтажные шнуры 1м, ложемент и КДЗС | руб./шт | 1532
| NMF-WP16-BLANK-IB-GY | Оптический кросс NIKOMAX настенный, до 16 SC/FC портов или 32 LC портов, стальной, с ключом, серый, неукомплектованный | руб./шт | 1462
| PC-C13C14-2M, 3х1,5, 2м | PC-C13C14-2M ITK Кабель электропитания 3х1,5 2М с разъёмами С13-C14 | руб./шт | 363.03
| PC-C13D-1M, 3х1,5, 1м | ITK Кабель электропитания 3х1,5 1м с разъёмами С13 - нем.ст | руб./шт | 276.16
| PC-C13D-2M, 3х1,5, 2м | ITK Кабель электропитания 3х1,5 2м с разъёмами С13 - нем.ст | руб./шт | 360.86
| PC-C13D-3M, 3х1,5, 3м | ITK Кабель электропитания 3х1,5 3М с разъёмами С13 - нем.ст | руб./шт | 436.69
| PC-C19C20-1M, 3х1,5, 1м | ITK Кабель электропитания PDU 3х1,5 1М с разъёмами С19-C20 | руб./шт | 349.4
| PC-C19C20-2M, 3х1,5, 2м | ITK Кабель электропитания PDU 3х1,5 2М с разъёмами С19-C20 | руб./шт | 455.19
| PH12-6D1-P, 6 розеток, 1U, 2м (черый) | PH12-6D1-P ITK PDU 6 розеток немецкий стандарт с выключателем 1U каб. 2м | руб./шт | 740.8
| PH12-7C131 7 розеток, 1U, 2м (черный) | PH12-7C131 ITK PDU 7 розеток C13 с LED выключателем,1U, шнур 2м | руб./шт | 1486.58
| PH12-7C133, 7 розеток, 1U (черный) | PH12-7C133 ITK PDU 7 розеток C13, с LED выключателем, 1U, вх. C14, без шнура | руб./шт | 1505.36
| PH12-7D1, 7 розеток, 1U (черный) | PH12-7D1 ITK PDU 7 розеток немецкий стандарт, с LED выключателем,1U, шнур 2м | руб./шт | 1366.02
| PH12-7D1-P, 7 розеток, 1U (черный) | PH12-7D1-P ITK PDU 7 розеток немецкий стандарт с выключателем 1U шнур 2м | руб./шт | 778.21
| PH12-7D3, 7 розеток, 1U (черный) | PH12-7D3 ITK PDU 7 розеток нем. ст, с LED выключателем, 1U, без шнура, вх. С14 | руб./шт | 1227.57
| PH12-8C131, 8 розеток, 1U (черный) | PH12-7D1-P ITK PDU 8 розеток немецкий стандарт с выключателем 1U шнур 2м вилка немецкий стандарт ПВХ черный | руб./шт | 1310.85
| PH12-8C133, 8 розеток, 1U (черный) | PH12-8C133 ITK PDU 8 розеток C13, с LED выключателем, 1U, вх. C14, без шнура | руб./шт | 1345.74
| PH12-8D1, 8 розеток, 1U (черный) | PH12-8D1 ITK PDU 8 розеток немецкий стандарт, с LED выключателем, 1U, шнур 2м вилка немецкий стандарт | руб./шт | 1297.28
| PH12-8D1-P, 8 розеток, 1U (черный) | PH12-8D1-P ITK PDU 8 розеток немецкий стандарт с выключателем 1U шнур 2м вилка немецкий стандарт ПВХ черный | руб./шт | 843.72
| PH12-8D3, 8 розеток, 1U (черный) | PH12-8D3 ITK PDU 8 розеток немецкий стандарт, с LED выключателем, 1U, без шнура, вх. С14 | руб./шт | 1380.08
| PH13-7C133, 7 розеток (черный) | PH13-7C133 ITK PDU 7 розеток C13, с выключателем и защитой от перенапряжения, без шнура | руб./шт | 1749.2
| PH13-7D3, 7 розеток (черный) | PH13-7D3 ITK PDU 7 розеток немецкий стандарт, с выключателем и защитой от перенапряжения, вх.С14 | руб./шт | 1414.9
| PH21-6D3, 6 розеток, 1U (черный) | PH21-6D3 ITK PDU 6 розеток немецкий стандарт с автоматом 10А 1U, вх.С14 без шнура черный | руб./шт | 1759.96
| PH22-9D1, 9 розеток, 1U (черный) | PH22-9D1 ITK PDU 9 розеток немецкий стандарт, 1U, шнур 2м вилка немецкий стандарт ал.проф | руб./шт | 1154.71
| PH22-9D1-P, 9 розеток, 1U (черный) | PH22-9D1-P ITK PDU 9 розеток немецкий стандарт, 1U, шнур 2м вилка немецкий стандарт ПВХ чер | руб./шт | 788.9
| PH22-9D2, 9 розеток, 1U (черный) | PH22-9D2 ITK PDU 9 розеток немецкий стандарт, 1U, шнур 2м вилка С14 ал.проф | руб./шт | 1154.71
| PH22-9D2-P, 9 розеток, 1U (черный) | PH22-9D2-P ITK PDU 9 розеток немецкий стандарт, 1U, шнур 2м вилка С14 ПВХ черный | руб./шт | 788.9
| PP24-1UC5ES-D05, 1U, 24 порта (Dual) | ITK 1U патч-панель кат.5Е STP, 24 порта (Dual), с кабельным органайзером Тип патч-панели STP; Категория 5E; Кол-во портов: 24; Высота: 1U; Тип монтажа на 19” профиль; Диаметр кабеля/патч-корда 22-26AWG; Тип модулей: IDC Dual; Маркировка: цифровая и цветовая; Особенности конструкции: спереди площадка для дополнит. маркировки; Материал корпуса: металл 1,6 мм, ABS-пластик; Материал экрана: листовая сталь 1мм; Материал контактов: бронза с позолотой; Цвет панели с портами: черный; Сила тока макс: 1,5 А; Напряжение: 150 В; Контактное сопротивление: 20 мОм; Сопротивление изоляции: 500 МОм; Температура эксплуатации 0°C – +60°C | руб./шт | 3230.53
| PP24-1UC5EU-D05, 1U, 24 порта (Dual) | ITK 1U патч-панель кат.5Е UTP, 24 порта (IDC Dual) Тип патч-панели UTP; Категория 5E; Кол-во портов 24; Высота 1U; Тип монтажа на 19” профиль; Диаметр кабеля/патч-корда 22-26AWG; Тип модулей IDC Dual; Маркировка цифровая и цветовая; Материал контактов бронза с позолотой; Цвет панели с портами черный; Сила тока макс 1,5 А; Напряжение 150 В; Контактное сопротивление 20 мОм; Температура эксплуатации: 0°C – +60°C; Сопротивление изоляции 500 МОм; Кабеля в упаковке: 500 м; Особенности конструкции: исполнение с кабельным органайзером и без.; Материал корпуса металл 1,6 мм, ABS-пластик | руб./шт | 1665.08
| PP24-1UC5EU-K05, 24 порта (Krone) | ITK 1U патч-панель кат.5Е UTP, 24 порта (Krone) Тип патч-панели UTP; Категория 5E; Кол-во портов 24; Высота 1U; Тип монтажа на 19” профиль; Диаметр кабеля/патч-корда 22-26AWG; Тип модулей IDC Krone, Dual; Маркировка цифровая и цветовая; Материал контактов бронза с позолотой; Цвет панели с портами черный, серый.; Сила тока макс 1,5 А; Напряжение 150 В; Контактное сопротивление 20 мОм; Температура эксплуатации: 0°C – +60°C; Сопротивление изоляции 500 МОм; Кабеля в упаковке: 500 м; Особенности конструкции: исполнение с кабельным органайзером и без.; Материал корпуса металл 1,6 мм, ABS-пластик | руб./шт | 1182.78
| PP24-1UC5EU-K05-1, 24 порта (Krone) | ITK 1U патч-панель кат.5Е UTP, 24 порта (Krone) Тип патч-панели UTP; Категория 5E; Кол-во портов 24; Высота 1U; Тип монтажа на 19” профиль; Диаметр кабеля/патч-корда 22-26AWG; Тип модулей IDC Krone, Dual; Маркировка цифровая и цветовая; Материал контактов бронза с позолотой; Цвет панели с портами черный, серый.; Сила тока макс 1,5 А; Напряжение 150 В; Контактное сопротивление 20 мОм; Температура эксплуатации: 0°C – +60°C; Сопротивление изоляции 500 МОм; Кабеля в упаковке: 500 м; Особенности конструкции: исполнение с кабельным органайзером и без.; Материал корпуса металл 1,6 мм, ABS-пластик | руб./шт | 2454.41
| PP48-1UC5EU-K05, 48 портов (Krone) | ITK 1U патч-панель кат.5Е UTP, 48 портов (Krone) Тип патч-панели UTP; Категория 5E; Кол-во портов 48; Высота 2U; Тип монтажа на 19” профиль; Диаметр кабеля/патч-корда 22-26AWG; Тип модулей IDC Dual; Маркировка цифровая и цветовая; Материал контактов бронза с позолотой; Цвет панели с портами черный; Сила тока макс 1,5 А; Напряжение 150 В; Контактное сопротивление 20 мОм; Температура эксплуатации: 0°C – +60°C; Сопротивление изоляции 500 МОм; Кабеля в упаковке: 500 м; Особенности конструкции: исполнение с кабельным органайзером и без.; Материал корпуса металл 1,6 мм, ABS-пластик | руб./шт | 3507.55
| PP48-2UC5EU-D05, 2U, 48 портов (Dual) | ITK 2U патч-панель кат.5Е UTP, 48 портов (Dual) Тип патч-панели UTP; Категория 5E; Кол-во портов 48; Высота 2U; Тип монтажа на 19” профиль; Диаметр кабеля/патч-корда 22-26AWG; Тип модулей IDC Dual; Маркировка цифровая и цветовая; Материал контактов бронза с позолотой; Цвет панели с портами черный; Сила тока макс 1,5 А; Напряжение 150 В; Контактное сопротивление 20 мОм; Температура эксплуатации: 0°C – +60°C; Сопротивление изоляции 500 МОм; Кабеля в упаковке: 500 м; Особенности конструкции: исполнение с кабельным органайзером и без.; Материал корпуса металл 1,6 мм, ABS-пластик | руб./шт | 3107.35
| PP48-2UC5EU-K05, 2U, 48 портов (Krone) | ITK 2U патч-панель кат.5Е UTP, 48 портов (Krone) Тип патч-панели UTP; Категория 5E; Кол-во портов 48; Высота 2U; Тип монтажа на 19” профиль; Диаметр кабеля/патч-корда 22-26AWG; Тип модулей IDC Krone, Dual; Маркировка цифровая и цветовая; Материал контактов бронза с позолотой; Цвет панели с портами черный, серый.; Сила тока макс 1,5 А; Напряжение 150 В; Контактное сопротивление 20 мОм; Температура эксплуатации: 0°C – +60°C; Сопротивление изоляции 500 МОм; Кабеля в упаковке: 500 м; Особенности конструкции: исполнение с кабельным органайзером и без.; Материал корпуса металл 1,6 мм, ABS-пластик | руб./шт | 2281.14
| RS05-280M, 280 мм, 1U (черная) | Консольная полка, глубина Высота: 1U; Глубина полки (мм): 280; Статическая нагрузка: 30 кг; Материал: листовая сталь; Тип конструкции: перфорированная сплошная без перфорации; Покрытие: Порошковая окраска с фосфатированием; Цвет RAL7035 (серый), RAL9005 (черный); Степень защиты: IP20; Температура эксплуатации: +1С – +50С; Упаковка: 1 гофрокартонная коробка | руб./шт | 786.26
| RS05-350P, 350 мм, 2U (черная) | Консольная полка, глубина Высота: 2U; Глубина полки (мм): 350; Статическая нагрузка: 30 кг; Материал: листовая сталь; Покрытие: Порошковая окраска с фосфатированием; Цвет RAL7035 (серый), RAL9005 (черный); Степень защиты: IP20; Температура эксплуатации: +1С – +50С; Упаковка: 1 гофрокартонная коробка | руб./шт | 924.16
| RS05-550P, 550 мм, 2U (черная) | Консольная полка, глубина Высота: 2U; Глубина полки (мм): 550; Статическая нагрузка: 30 кг; Материал: листовая сталь; Покрытие: Порошковая окраска с фосфатированием; Цвет RAL7035 (серый), RAL9005 (черный); Степень защиты: IP20; Температура эксплуатации: +1С – +50С; Упаковка: 1 гофрокартонная коробка | руб./шт | 1310.78
| RS105-350P,350 мм, 1U (черная) | Консольная полка, глубина Высота: 1U; Глубина полки (мм): 350; Статическая нагрузка: 30 кг; Материал: листовая сталь; Тип конструкции: перфорированная сплошная без перфорации; Покрытие: Порошковая окраска с фосфатированием; Цвет RAL7035 (серый), RAL9005 (черный); Степень защиты: IP20; Температура эксплуатации: +1С – +50С; Упаковка: 1 гофрокартонная коробка | руб./шт | 1016.4
| RS135-350P,350 мм, 1U (серая) | Консольная полка, глубина Высота: 1U; Глубина полки (мм): 350; Статическая нагрузка: 30 кг; Материал: листовая сталь; Тип конструкции: перфорированная сплошная без перфорации; Покрытие: Порошковая окраска с фосфатированием; Цвет RAL7035 (серый), RAL9005 (черный); Степень защиты: IP20; Температура эксплуатации: +1С – +50С; Упаковка: 1 гофрокартонная коробка | руб./шт | 1016.4
| RS35-280M, 280 мм, 1U (серая) | Консольная полка, глубина Высота: 1U; Глубина полки (мм): 280; Статическая нагрузка: 30 кг; Материал: листовая сталь; Тип конструкции: перфорированная сплошная без перфорации; Покрытие: Порошковая окраска с фосфатированием; Цвет RAL7035 (серый), RAL9005 (черный); Степень защиты: IP20; Температура эксплуатации: +1С – +50С; Упаковка: 1 гофрокартонная коробка | руб./шт | 785.83
| RS35-350P, 350 мм, 2U (серая) | Консольная полка, глубина Высота: 2U; Глубина полки (мм) : 350; Статическая нагрузка: 30 кг; Материал: листовая сталь; Тип конструкции: перфорированная сплошная без перфорации; Покрытие: Порошковая окраска с фосфатированием; Цвет RAL7035 (серый), RAL9005 (черный); Степень защиты: IP20; Температура эксплуатации: +1С – +50С; Упаковка: 1 гофрокартонная коробка | руб./шт | 924.16
| RS35-550P 550 мм, 2U (серая) | Консольная полка, глубина Высота: 2U; Глубина полки (мм): 550; Статическая нагрузка: 30 кг; Материал: листовая сталь; Покрытие: Порошковая окраска с фосфатированием; Цвет RAL7035 (серый), RAL9005 (черный); Степень защиты: IP20; Температура эксплуатации: +1С – +50С; Упаковка: 1 гофрокартонная коробка | руб./шт | 1310.78
| SHE19-8SH-S-IEC | Блок розеток 19"; 250В; 1U, 16А, 8 розеток Schuko, с выключателем, алюминиевый корпус, разъем IEC 60320 C14. | руб./шт | 1339
| SHT19-6SH-2.5EU | Блок розеток для 19" шкафов, горизонтальный, 6 универсальных розеток, 16A, шнур 2.5м | руб./шт | 2139
| SHT19-6SH-2.5IEC | Блок розеток для 19" шкафов горизонтальный; 6 розеток Schuko (10A), 230 В, кабель питания 3х1 мм2, длина 2.5 м, с вилкой EC 320 C14, 482.6 ммх44.4 ммх44.4 мм. | руб./шт | 2204
| SHT19-6SH-B-2.5EU | Блок розеток для 19" шкафов, горизонтальный, 6 универсальных розеток, автоматический выключатель 16A, шнур 2.5м | руб./шт | 3247
| SHT19-6SH-S-2.5EU | Блок розеток для 19" шкафов, горизонтальный, 6 розеток, 16 A, выключатель, шнур 2.5м | руб./шт | 2444
| SHT19-7SH-IF-2.5EU | Блок розеток для 19" шкафов, горизонтальный, 7 универсальных розеток, 16A, индикатор, защита от перенапряжения, шнур 2.5м | руб./шт | 3651
| SHT19-8SH-S-2.5EU | Блок розеток для 19" шкафов, горизонтальный, 8 универсальных розеток, 16A, выключатель, шнур 2.5м | руб./шт | 2916
| SHT19-8SH-S-2.5IEC | Блок розеток для 19" шкафов; горизонтальный, 8 универсальных розеток, 10A, выключатель, IEC320 C14 10A, шнур 2.5м. | руб./шт | 3000
NEW | SHT19-8SH-S-IEC | Блок розеток для 19" шкафов; Горизонтальный с выключателем с подсветкой; 8 розеток Schuko (10A), вилка IEC320 C14 на тыльной стороне; Кабель питания С13-С14; 3х1мм2, 3 м; Вилкой IEC320 C14 (10А); 482.6x116.0x44.4 мм. | руб./шт | 3324
| SHT19-9SH-2.5EU | Блок розеток для 19" шкафов, горизонтальный, 9 универсальных розеток, 16A, шнур 2.5м | руб./шт | 2911
| SHT19-9SH-2.5IEC | Блок розеток для 19" шкафов, горизонтальный, 9 розеток, 10 A, шнур IEC 320 C14 2.5м | руб./шт | 2855
| SR05-400, 400 мм черные (2 шт.) | Направляющие уголки Высота: 1U; Глубина полки (мм): 400; Статическая нагрузка: 1200 кг; Материал: листовая сталь 2 мм; Тип конструкции: сплошная металлич.; Покрытие: Порошковая окраска с фосфатированием; Цвет RAL7035 (серый), RAL9005 (черный); Степень защиты: IP20; Температура эксплуатации: +1С – +50С; Упаковка: 1 гофрокартонная коробка | руб./компл | 422.68
| SR05-600, 600 мм черные (2 шт.) | Направляющие уголки Высота: 1U; Глубина полки (мм): 600; Статическая нагрузка: 1200 кг; Материал: листовая сталь 2 мм; Тип конструкции: сплошная металлич.; Покрытие: Порошковая окраска с фосфатированием; Цвет RAL7035 (серый), RAL9005 (черный); Степень защиты: IP20; Температура эксплуатации: +1С – +50С; Упаковка: 1 гофрокартонная коробка | руб./компл | 490.67
| SR05-800, 800 мм черные (2шт.) | Направляющие уголки Высота: 1U; Глубина полки (мм): 800; Статическая нагрузка: 1200 кг; Материал: листовая сталь 2 мм; Тип конструкции: сплошная металлич.; Покрытие: Порошковая окраска с фосфатированием; Цвет RAL7035 (серый), RAL9005 (черный); Степень защиты: IP20; Температура эксплуатации: +1С – +50С; Упаковка: 1 гофрокартонная коробка | руб./компл | 540.4
| SR35-400, 400 мм серые (2 шт.) | Направляющие уголки Высота: 1U; Глубина полки (мм): 400; Статическая нагрузка: 1200 кг; Материал: листовая сталь 2 мм; Тип конструкции: сплошная металлич.; Покрытие: Порошковая окраска с фосфатированием; Цвет RAL7035 (серый), RAL9005 (черный); Степень защиты: IP20; Температура эксплуатации: +1С – +50С; Упаковка: 1 гофрокартонная коробка | руб./компл | 422.68
| SR35-600, 600 мм серые (2 шт.) | Направляющие уголки Высота: 1U; Глубина полки (мм): 600; Статическая нагрузка: 1200 кг; Материал: листовая сталь 2 мм; Тип конструкции: сплошная металлич.; Покрытие: Порошковая окраска с фосфатированием; Цвет RAL7035 (серый), RAL9005 (черный); Степень защиты: IP20; Температура эксплуатации: +1С – +50С; Упаковка: 1 гофрокартонная коробка | руб./компл | 490.67
| SR35-800, 800 мм серые (2 шт.) | Направляющие уголки Высота: 1U; Глубина полки (мм): 800; Статическая нагрузка: 1200 кг; Материал: листовая сталь 2 мм; Тип конструкции: сплошная металлич.; Покрытие: Порошковая окраска с фосфатированием; Цвет RAL7035 (серый), RAL9005 (черный); Степень защиты: IP20; Температура эксплуатации: +1С – +50С; Упаковка: 1 гофрокартонная коробка | руб./компл | 540.4
| SS05-1000P, 700 мм (черная) | Выдвижная полка глубиной Высота: 1U; Глубина полки (мм): 700; Статическая нагрузка: 30 кг; Материал: листовое железо; Тип конструкции: перфорированная; Покрытие: Порошковая окраска с фосфатированием; Цвет RAL7035 (серый), RAL9005 (черный); Степень защиты: IP20; Температура эксплуатации: +1С – +50С; Упаковка: 1 гофрокартонная коробка | руб./шт | 3709.44
| SS05-400PI, 400 мм (черная) | Выдвижная полка Высота: 1U; Глубина полки (мм): 400; Статическая нагрузка: 30 кг; Материал: листовое железо; Тип конструкции: перфорированная; Покрытие: Порошковая окраска с фосфатированием; Цвет RAL7035 (серый), RAL9005 (черный); Степень защиты: IP20; Температура эксплуатации: +1С – +50С; Упаковка: 1 гофрокартонная коробка | руб./шт | 1730.32
| SS05-600P, 350 мм (черная) | Выдвижная полка Высота: 1U; Глубина полки (мм): 350; Статическая нагрузка: 30 кг; Материал: листовое железо; Тип конструкции: перфорированная; Покрытие: Порошковая окраска с фосфатированием; Цвет RAL7035 (серый), RAL9005 (черный); Степень защиты: IP20; Температура эксплуатации: +1С – +50С; Упаковка: 1 гофрокартонная коробка | руб./шт | 1931.75
| SS05-600PI, 600 мм (черная) | Выдвижная полка Высота: 1U; Глубина полки (мм): 600; Статическая нагрузка: 30 кг; Материал: листовое железо; Тип конструкции: перфорированная; Покрытие: Порошковая окраска с фосфатированием; Цвет RAL7035 (серый), RAL9005 (черный); Степень защиты: IP20; Температура эксплуатации: +1С – +50С; Упаковка: 1 гофрокартонная коробка | руб./шт | 2191.7
| SS05-800P, 500 мм (черная) | Выдвижная полка Высота: 1U; Глубина полки (мм): 800; Статическая нагрузка: 30 кг; Материал: листовое железо; Тип конструкции: перфорированная; Покрытие: Порошковая окраска с фосфатированием; Цвет RAL7035 (серый), RAL9005 (черный); Степень защиты: IP20; Температура эксплуатации: +1С – +50С; Упаковка: 1 гофрокартонная коробка | руб./шт | 2656.04
| SS05-800PI, 800 мм (черная) | Выдвижная полка Высота: 1U; Глубина полки (мм): 800; Статическая нагрузка: 30 кг; Материал: листовое железо; Тип конструкции: перфорированная; Покрытие: Порошковая окраска с фосфатированием; Цвет RAL7035 (серый), RAL9005 (черный); Степень защиты: IP20; Температура эксплуатации: +1С – +50С; Упаковка: 1 гофрокартонная коробка | руб./шт | 2570.79
| SS35-400PI, 400 мм (серая) | Выдвижная полка Высота: 1U; Глубина полки (мм): 400; Статическая нагрузка: 30 кг; Материал: листовое железо; Тип конструкции: перфорированная; Покрытие: Порошковая окраска с фосфатированием; Цвет RAL7035 (серый), RAL9005 (черный); Степень защиты: IP20; Температура эксплуатации: +1С – +50С; Упаковка: 1 гофрокартонная коробка | руб./шт | 1730.32
| SS35-600PI, 600 мм (серая) | Выдвижная полка Высота: 1U; Глубина полки (мм): 600; Статическая нагрузка: 30 кг; Материал: листовое железо; Тип конструкции: перфорированная; Покрытие: Порошковая окраска с фосфатированием; Цвет RAL7035 (серый), RAL9005 (черный); Степень защиты: IP20; Температура эксплуатации: +1С – +50С; Упаковка: 1 гофрокартонная коробка | руб./шт | 2191.7
| SS35-800PI, 800 мм (серая) | Выдвижная полка Высота: 1U; Глубина полки (мм): 800; Статическая нагрузка: 30 кг; Материал: листовое железо; Тип конструкции: перфорированная; Покрытие: Порошковая окраска с фосфатированием; Цвет RAL7035 (серый), RAL9005 (черный); Степень защиты: IP20; Температура эксплуатации: +1С – +50С; Упаковка: 1 гофрокартонная коробка | руб./шт | 2570.79
| T1Z-00-0002 | Комплект винт M6, квадратная гайка, шайба (10 шт) (WZ-SB00-35-00-000) | руб./компл | 356
| TFAT-T2FM-RAL9004 | Модуль вентиляторный потолочный для установки в напольные шкафы серии TTC2, 2 вентилятора, U-пит.220 В, t-раб.0...80°C, 297х130х41 мм. Без кабеля питания. | руб./шт | 3505
| TFB-RCL-1U | Оптический кросс NIKOMAX 19", 1U, до 24 FC/ST или 48 SC/LC портов, неукомплектованный, с полкой, стальной, серый | руб./шт | 1782
| TFB-RMC-1U | Оптический кросс NIKOMAX 19", 1U, до 24 FC/ST или 48 SC/LC портов, неукомплектованный, выдвижной, стальной, серый | руб./шт | 2146
| TFI-06SCS | Адаптерная панель NIKOMAX, до 6 одинарных адаптеров SC / двойных адаптеров LC, стальная, серая | руб./шт | 158
| TFI-08SCD | Адаптерная панель NIKOMAX, до 8 двойных адаптеров SC, стальная, серая | руб./шт | 125
| TFI-12SCD | Адаптерная панель NIKOMAX, до 12 двойных адаптеров SC, стальная, серая | руб./шт | 73
| TFI-BLANK | Адаптерная панель-заглушка NIKOMAX, стальная, серая | руб./шт | 73
| TGRD-19 | Медная шина заземления, 19", Дополнительно приобретается TGRD-CAB-80. | руб./шт | 2413
| TGRD-CAB-80 | Кабель заземления 0.8 м. Дополнительно приобретается TGRD-19. | руб./шт | 318
| TLK-BLNK-CAB-M-BK | Заглушка кабельного ввода TLK, 300х76х1мм, черная | руб./шт | 105
| TLK-BLNK-CAB-M-GY | Заглушка кабельного ввода TLK, 300х76х1мм, серая | руб./шт | 105
| TLK-BLNK-FAN-M-BK | Заглушка проема вентиляторного блока TLK, 490х 380х1мм, черная | руб./шт | 547
| TLK-BLNK-FAN-M-GY | Заглушка проема вентиляторного блока TLK, 490х 380х1мм, серая | руб./шт | 547
| TLK-BRSH | Щеточный ввод для напольных шкафов серий TFE, TFL, TFR, TFI и настенного шкафа серии TWI | руб./шт | 1249
| TLK-CB4 | Ролики TLK поворотные для напольных шкафов, стоек TRD, уп-ка 4шт | руб./уп | 1050
| TLK-ERH-CU | Шина заземления медная TLK, 19", горизонтальная | руб./шт | 1543
| TLK-FAN2-TERM-BK | Вентиляторный блок TLK для настенных шкафов серии TWC, 2 вентилятора с терморегулятором и датчиком, без шнура питания, черный | руб./шт | 9128
| TLK-FAN2-TERM-GY | Вентиляторный блок TLK для настенных шкафов серии TWC и TWA, 2 вентилятора с терморегулятором и датчиком, без шнура питания, серый | руб./шт | 9128
| TLK-FAN4-BK | Вентиляторный блок TLK для напольных шкафов серий TFR, TFL, TFE, 4 вентилятора, без шнура питания, черный | руб./шт | 8884
| TLK-FAN4-GY | Вентиляторный блок TLK для напольных шкафов серий TFR, TFL, 4 вентилятора, без шнура питания, серый | руб./шт | 8884
| TLK-FPFP-50 | Крепежный комплект TLK (винт, шайба, гайка) для крепления оборудования, уп-ка 50шт | руб./уп | 645
| TLK-LAMP01-BK | Блок освещения TLK, 19", 1U, Г35мм, черный | руб./шт | 1725
| TLK-LAMP01-GY | Блок освещения TLK, 19", 1U, Г35мм, серый | руб./шт | 1725
| TLK-LT4-NT | Опоры регулируемые TLK для напольных шкафов, стоек TRD, без поворотной основы, уп-ка 4шт. | руб./уп | 267
| TLK-RS08P2-BK | Блок электрических розеток TLK, 19" на 8 гнезд с фильтром, 10А, c шнуром питания с разъемом IEC320 C14, пластиковый корпус | руб./шт | 1709
| TLK-SHFC-400R-BK | Полка выдвижная TLK, 19", Ш418хГ400мм,для шкафа глубиной 600мм, черная | руб./шт | 2890
| TLK-SHFC-400R-GY | Полка выдвижная TLK, 19", Ш418хГ400мм, для шкафа глубиной 600мм, серая | руб./шт | 2890
| TLK-SHFC-600R-BK | Полка выдвижная TLK, 19", Ш418хГ600мм, для шкафа и стойки глубиной 800мм, черная | руб./шт | 3248
| TLK-SHFC-600R-GY | Полка выдвижная TLK, 19", Ш418хГ600мм, для шкафа и стойки глубиной 800мм, серая | руб./шт | 3248
| TLK-SHFC-660F-BK | Полка стационарная усиленная TLK, 19", Ш437хГ660мм, для шкафа и стойки глубиной 800мм, черная | руб./шт | 1805
| TLK-SHFC-660F-GY | Полка стационарная усиленная TLK, 19", Ш437хГ660мм, для шкафа и стойки глубиной 800мм, серая | руб./шт | 1805
| TLK-SHFC-800R-BK | Полка выдвижная TLK, 19", Ш418хГ800мм, для шкафа и стойки глубиной 1000мм, черная | руб./шт | 3868
| TLK-SHFC-800R-GY | Полка выдвижная TLK, 19", Ш418хГ800мм, для шкафа и стойки глубиной 1000мм, серая | руб./шт | 3868
| TLK-SHFC-860F-BK | Полка стационарная усиленная TLK, 19", Ш437хГ860мм, для шкафа и стойки глубиной 1000мм, черная | руб./шт | 2149
| TLK-SHFC-860F-GY | Полка стационарная усиленная TLK, 19", Ш437хГ860мм, для шкафа и стойки глубиной 1000мм, серая | руб./шт | 2149
| TLK-SHFR-200-BK | Полка фронтальная TLK, 19", 2U, глубиной 200мм, крепеж в комплекте, черная | руб./шт | 1042
| TLK-SHFR-200-GY | Полка фронтальная TLK, 19", 2U, глубиной 200мм, крепеж в комплекте, серая | руб./шт | 1042
| TLK-SHFR-400-BK | Полка фронтальная TLK, 19", 2U, глубиной 400мм, крепеж в комплекте, черная | руб./шт | 1287
| TLK-SHFR-400-GY | Полка фронтальная TLK, 19", 2U, глубиной 400мм, крепеж в комплекте, серая | руб./шт | 1287
| TLK-SHFR-600-BK | Полка фронтальная TLK, 19", 2U, глубиной 600мм, крепеж в комплекте, черная | руб./шт | 1688
| TLK-SHFR-600-GY | Полка фронтальная TLK, 19", 2U, глубиной 600мм, крепеж в комплекте, серая | руб./шт | 1688
| TLK-SHFS-300-BK | Полка стационарная TLK, Ш463хГ300мм, для шкафа глубиной 500мм, крепеж в комплекте, черная | руб./шт | 1203
| TLK-SHFS-300-GY | Полка стационарная TLK, Ш463хГ300мм, для шкафа глубиной 500мм, крепеж в комплекте, серая | руб./шт | 1203
| TLK-SHFS-400-BK | Полка стационарная TLK, Ш463хГ400мм, для шкафа глубиной 600мм, крепеж в комплекте, черная | руб./шт | 1284
| TLK-SHFS-400-GY | Полка стационарная TLK, Ш463хГ400мм, для шкафа глубиной 600мм, крепеж в комплекте, серая | руб./шт | 1284
| TLK-SHFS-550-BK | Полка стационарная TLK, Ш463хГ550мм, для шкафа глубиной 800мм, крепеж в комплекте, черная | руб./шт | 1443
| TLK-SHFS-550-GY | Полка стационарная TLK, Ш463хГ550мм, для шкафа глубиной 800мм, крепеж в комплекте, серая | руб./шт | 1443
| TLK-SHFS-650-BK | Полка стационарная TLK, Ш463хГ650мм, для шкафа и стойки со сварной рамой глубиной 1000мм, крепеж в комплекте, черная | руб./шт | 1721
| TLK-SHFS-650-GY | Полка стационарная TLK, Ш463хГ650мм, для шкафа и стойки со сварной рамой глубиной 1000мм, крепеж в комплекте, серая | руб./шт | 1721
| TLK-WT4 | Ножки TLK для настенных шкафов TWC, уп-ка 4шт | руб./уп | 258
| TSH2-425-RAL9004 | Полка стационарная усиленная для шкафов серии ТТС2 глубиной 800/900/100/1200 мм, допустимая нагрузка 100 кг, ширина 487 мм, глубина 425 мм. Цвет черный RAL 9004 | руб./шт | 1432
| TSH2-475-RAL9004 | Полка стационарная усиленная для шкафов серии ТТС2 глубиной 800/900/100/1200 мм, допустимая нагрузка 100 кг, ширина 487 мм, глубина 475 мм. Цвет черный RAL 9004 | руб./шт | 1698
| TSHH-645-RAL9004 | Полка 19"; Глубина 450 мм; Для шкафов с глубиной от 600 мм; Нагрузка 100 кг. Цвет черный. | руб./шт | 1490
| TSHH-865-RAL9004 | Полка 19"; Глубина 650 мм; Для шкафов с глубиной от 800 мм; Нагрузка 100 кг. Цвет черный. | руб./шт | 1898.4
| WN-0200-04-00-000 | Комплект для вентиляции к шкафам SU, SD и SJ (2048-19-1) | руб./шт | 3425
| WN-0200-06-01-011 | Модуль вентиляторный, потолочный, 380 x 380 мм, 4 вент., номинальная мощность 88 Вт, пластиковый, цвет серый RAL 7035 (PWD-4W) | руб./шт | 10251
| WN-0200-06-04-011 | Модуль вентиляторный, потолочный, 380 x 380 мм, 4 вент., номинальная мощность 88 Вт, пластиковый, с термостатом, цвет серый (RAL 7035) (PWD-4W с термостатом) | руб./шт | 12033
| WN-0200-07-04-011 | Модуль вентиляторный, потолочный, 380 x 380 мм, 2 вент, номинальная мощность 44 Вт, пластиковый, с термостатом, цвет серый (RAL 7035) (PWD-2W с термостатом) | руб./шт | 8469
| WN-0201-02-00-000/A | Термостат нормально-разомкнутый (SZB-48-00-00/KTS) (SZB-49-00-00/KTS) KTS 1141 | руб./шт | 3605
| WNM-APW04R0B71-011 | Модуль вентиляторный, потолочный, 380 x 380 mm, 4 вент., номинальная мощность 88 Вт, цвет серый (RAL 7035) (PD4W/1) | руб./шт | 15532
| WNM-APW04R0B72-011 | Модуль вентиляторный, потолочный, 380 x 380 mm, 2 вент., номинальная мощность 44 Вт, цвет серый (RAL 7035) (PD4W/2) | руб./шт | 9890
| WZ-1718-42-01-011 | Заглушка с фильтром для отверстия A (380x380 мм) в плите или крыше шкафов SZB, OTS1, SZB SE, DC, SZE2, 420x420 мм, металлическая, цвет серый (RAL 7035) (1718-42-2-1/7035) | руб./шт | 2680
| WZ-2378-19-00-011 | Комплект фиксаторов глубины для стоек серии SRK | руб./компл | 1497
| WZ-2401-02-00-011 | Уголок для цоколя, высотой 100 mm, шириной 100мм, глубиной 100мм, c ножками, цвет серый (RAL 7035) (2401-2-2) | руб./шт | 1093
| WZ-4983-01-00-011 | Панель PS-3U с DIN-рейкой, тип TS-35, 1ряд, 18 единиц 17.5мм, 3U 19", с задним кабельным организатором, цвет серый (RAL 7035) | руб./шт | 2824
| WZ-5606-05-01-011 | Модуль вентиляторный 19", с уровнем шума 40 Дб, глубина 180 mm, 3 вентилятора, номинальная мощность 66 Вт, с разъемом под термостат, цвет серый (RAL 7035) (PW-1,3) | руб./шт | 10947
| WZ-5606-10-01-011 | Модуль вентиляторный 19", с уровнем шума 40 Дб, глубина 350 mm, 6 вентиляторов, номинальная мощность 132 Вт, с разъемом под термостат, цвет серый (RAL 7035) (PW-2,6) | руб./шт | 26647
| WZ-5606-35-01-011 | Модуль вентиляторный 19", с уровнем шума 40 Дб, глубина 350 mm, 4 вентилятора, номинальная мощность 88 Вт, с разъемом под термостат, цвет серый (RAL 7035) (PW-2,4) | руб./шт | 14886
| WZ-LZ21-10-SU-000 | Блок розеток для 19" шкафов, 6 розеток с выключателем, шнур 3 м. (LZ-211) (Schuko) | руб./шт | 3076
| WZ-LZ30-06-SU-000 | Блок розеток для 19" шкафов, 6 розеток, шнур 3 м. (LZ-30/6SCHU) (Schuko) | руб./шт | 2448
| WZ-LZ30-09-SU-000/C | Блок розеток для 19" шкафов, 9 розеток, шнур 3 м. (Schuko) | руб./шт | 1738
| WZ-LZ30-F0-SU-000 | Блок розеток для 19" шкафов, 5 розеток с выключателем и фильтром, шнур 3м. (LZ-30F) (Schuko) | руб./шт | 6178
| WZ-PS3U-00-00-011 | Панель с DIN-рейкой, тип TS-35, 1ряд, 18 единиц 17.5мм, 3U 19", цвет серый (RAL 7035) (PS-3U) | руб./шт | 2366
| WZ-PS3U-00-00-161 | Панель с DIN-рейкой, тип TS-35, 1ряд, 18 единиц 17.5мм, 3U 19", цвет черный (RAL 9005) (PS-3U) | руб./шт | 2721
| WZ-PW36-00-00-011 | Модуль вентиляторный 19", с уровнем шума 40 Дб, глубина 380 mm, 6 вентиляторов, номинальная мощность 132 Вт, с разъемом под термостат, цвет серый (RAL 7035) (PW-3,6) | руб./шт | 25906
| WZ-SB00-27-01-000 | Горизонтальный опорный уголок длиной 650 mm , с перфорацией (SZB-00-00-27/1) | руб./шт | 391
| WZ-SB00-30-01-000 | 19" монтажный профиль L- образный для напольных шкафов, длина 2001 мм (45U) (SZB-00-00-30/1) | руб./шт | 1045
| WZ-SB00-33-01-011 | Фальш-панель на 1U, стальная с порошковым покрытием, цвет серый (RAL 7035) (SZB-00-00-33/1) | руб./шт | 376
| WZ-SB00-33-02-011 | Фальш-панель на 2U, стальная с порошковым покрытием, цвет серый (RAL 7035) (SZB-00-00-33/2) | руб./шт | 522
| WZ-SB00-49-03-011 | Полка угловая 2U x 446 x 450 mm (до 25 кг), цвет серый (RAL 7035) (SZB-00-00-49/3) (SZB-00-00-25/3) | руб./шт | 1664
| WZ-SB12-00-01-000 | Комплект для заземления, 7 шт. | руб./компл | 1630
| WZ-SB53-00-01-000 | Кольцо для разводки кабельных жгутов, 88 x 88 mm, 90° к креплению, кабель заводится спереди (комплект из 5 штук) (SZB-53-00-00/1) | руб./компл | 1436
| WZ-SB53-00-06-000 | Кольцо для разводки кабельных жгутов,44 x 66 mm, 90° к креплению, кабель заводится спереди (комплект из 5 штук) (SZB-53-00-00/6) | руб./компл | 1305
| WZ-SB54-00-06-000 | Кольцо для разводки кабельных жгутов, 44 x 66 mm, 180° к креплению, кабель заводится спереди (комплект из 5 штук) (SZB-54-00-00/6) | руб./компл | 1305
| WZ-SB55-00-00-011 | Кабельный организатор высотой 1U (без колец), цвет серый (RAL 7035) (SZB-55-00-00) | руб./шт | 685
| WZ-SB66-00-00-011 | Микропроцессорная контрольная панель, цвет серый (RAL 7035) (SZB-66-00-00/7035) | руб./шт | 17891
| WZ-SB72-00-01-000 | Ролик для шкафов и стоек, макс. нагр. 150 кг, с тормозом | руб./шт | 1336
| WZ-SB72-00-02-000 | Ролик для шкафов и стоек, макс. нагр. 150 кг, без тормоза | руб./шт | 785
| WZ-SB76-00-00-011 | Заглушка с фильтром и щеточным вводом для отверстий A (380x380 мм) в плите или крыше шкафов SZB, OTS1, SZB SE, DC, 420x420 мм, металлическая, цвет серый (RAL 7035) (SZB-76-00-00/7035) | руб./шт | 3212
| WZ-SB78-00-02-011 | Клавиатурная полка 1U, с мини-клавиатурой TKL-84-4400-USB-US / Cherry ML4400 c шаровым манипулятором (trackball), цвет клавиатуры черный, разъем USB, раскладка клавиатуры DE/US, серая (RAL 7035) (WZ-SB78-00-A2-011) (SZB-78-00-00/2) | руб./шт | 32456
| Rittal 7000630 | Блок розеток на 8 гнезд с евророзетками | ЕВРО/шт | 38.56
| Rittal 7240201 | Блок розеток на 9 гнезд в алюминиевом корпусе | ЕВРО/шт | 92.92
| Rittal 7240210 | Блок евророзеток на 7 гнезд в алюминиевом корпусе | ЕВРО/шт | 52.22
| Rittal 7240220 | Блок розеток на 7 гнезд в алюминиевом корпусе с перекидным выключателем | ЕВРО/шт | 57.37
| Rittal 7240260 | Блок розеток ИБП на 7 гнезд в алюминиевом корпусе с G-предохранителем | ЕВРО/шт | 65.9
| Rittal 7240510 | Блок розеток на 7 гнезд в алюминиевом корпусе | ЕВРО/шт | 65.73
| Боковые стенки (8104235) | Боковые стенки, на винтах, листовая сталь, для TS. 2000х400мм | ЕВРО/уп | 125.38
| Боковые стенки (8105235) | Боковые стенки, на винтах, листовая сталь, для TS. 2000х500мм | ЕВРО/уп | 140.35
| Боковые стенки (8106235) | Боковые стенки, на винтах, листовая сталь, для TS. 2000х600мм | ЕВРО/уп | 153.32
| Боковые стенки (8145235) | Боковые стенки, на винтах, листовая сталь, для TS. 1400х500мм | ЕВРО/уп | 111.21
| Боковые стенки (8165235) | Боковые стенки, на винтах, листовая сталь, для TS. 1600х500мм | ЕВРО/уп | 123.21
| Боковые стенки (8186235) | Боковые стенки, на винтах, листовая сталь, для TS. 1800х600мм | ЕВРО/уп | 149.98
| БР 16-008 | Блок силовых розеток 19" без шнура с выключателем, 8 розеток, черный. | руб./шт | 1690
| Вентилятор (3108100) | Внутренний вентилятор распределительного шкафа для TS | ЕВРО/шт | 116.01
| Выходная фильтрующая решетка (3238200) | Выходной фильтр Стандарт 148,5х148,5мм | ЕВРО/шт | 22.56
| SK Выходная фильтрующая решетка для SK 3240/41.1xx (3240200) | Выходной фильтр Стандарт 255х255мм | ЕВРО/шт | 28.99
| Выходная фильтрующая решетка (3243200) | Выходной фильтр Стандарт 323х323мм | ЕВРО/шт | 33.7
| Rittal 3118000 | Гигростат, 71х71х33,5мм Гигростат включает обогреватель или вентилятор при превышении жестко установленной относительной влажности в шкафу. Таким образом, не допускается достижения точки росы и предотвращается образование конденсата на оборудовании или электронных компонентах. | ЕВРО/шт | 93.25
| Комплект заземления (2570100) | Комплект заземления для корпуса KL | ЕВРО/уп | 23.98
| Комплект заземления (2570200) | Крепежный материал для заземления панелей основания | ЕВРО/уп | 12.12
| NSBon-01 (2584000) | Крепление на столб для KL, EB, BG, AE, KS и настенных корпусов CS | ЕВРО/шт | 69.19
| Rittal 1572700 | Монтажная панель для KL и KL-HD, листовая сталь оцинкованная. 375х585х2мм | ЕВРО/шт | 21.84
| Rittal 1575700 | Монтажная панель для KL и KL-HD, листовая сталь оцинкованная. 125х185х2мм | ЕВРО/шт | 4.69
| Rittal 1590000 | Настенное крепление для корпусов KL, EB, BG и IT, листовая сталь оцинкованная | ЕВРО/уп | 4.79
| Rittal 1594000 | Настенное крепление для корпусов KL, EB, BG и IT, нержавеющая сталь | ЕВРО/уп | 21.85
| Rittal 3105310 | Обогреватель распределительных шкафов без вентилятора, 8-10 Вт, 45х120х46мм | ЕВРО/шт | 49.14
| Rittal 3105330 | Обогреватель распределительных шкафов без вентилятора, 23-30 Вт, 64х155х56мм | ЕВРО/шт | 67.21
| Rittal 3105350 | Обогреватель распределительных шкафов без вентилятора, 63-75 Вт, 64х230х56мм | ЕВРО/шт | 98.69
| Rittal 3105380 | Обогреватель распределительных шкафов с вентилятором, 250-265 Вт, 103х200х103мм | ЕВРО/шт | 170.17
| Rittal 3105390 | Обогреватель распределительных шкафов с вентилятором, 400-415 Вт, 103х200х103мм | ЕВРО/шт | 205.02
| Rittal 3105400 | Обогреватель распределительных шкафов с вентилятором, 800-870 Вт, 103х200х103мм | ЕВРО/шт | 232.78
| Панели цоколя (8601040) | Панели цоколя боковые, для элементов цоколя, передних и задних – TS. 100х400мм | ЕВРО/уп | 21.37
| Панели цоколя (8601050) | Панели цоколя боковые, для элементов цоколя, передних и задних – TS. 100х500мм | ЕВРО/уп | 23.14
| Панели цоколя (8601060) | Панели цоколя боковые, для элементов цоколя, передних и задних – TS. 100х600мм | ЕВРО/уп | 26.1
| Панели цоколя (8602040) | Панели цоколя боковые, для элементов цоколя, передних и задних – TS. 200х400мм | ЕВРО/уп | 29.47
| Панели цоколя (8602050) | Панели цоколя боковые, для элементов цоколя, передних и задних – TS. 200х500мм | ЕВРО/уп | 33.19
| Панели цоколя (8602060) | Панели цоколя боковые, для элементов цоколя, передних и задних – TS. 200х600мм | ЕВРО/уп | 35.5
| Rittal 2506100 | Розетка для монтажа на несущих шинах TS | ЕВРО/уп | 16.87
| СВ-75 | Полка перфорированная, глубина 750 мм. | руб./шт | 1380
| Термостат (3110000) | Регулятор внутренней температуры шкафа, 71х71х33,5мм | ЕВРО/шт | 26.5
| Фильтрующая прокладка (3172100) | Сменная фильтрующая прокладка для вентиляторов, 221х221х17мм | ЕВРО/уп | 16.9
| Фильтрующая прокладка (3173100) | Сменная фильтрующая прокладка для вентиляторов, 289х289х17мм | ЕВРО/уп | 23.21
| Фильтрующая прокладка (3181100) | Фильтрующая прокладка тонкой очистки для фильтрующих вентиляторов, 172х173х12мм | ЕВРО/уп | 14.52
| Фильтрующая прокладка (3182100) | Фильтрующая прокладка тонкой очистки для фильтрующих вентиляторов, 221х221х12мм | ЕВРО/уп | 16.34
| Фильтрующая прокладка (3183100) | Фильтрующая прокладка тонкой очистки для фильтрующих вентиляторов, 289х289х12мм | ЕВРО/уп | 22.04
| Фильтрующая прокладка (3321700) | Сменная фильтрующая прокладка для вентиляторов, 89х89х12мм | ЕВРО/уп | 9.26
| Фильтрующая прокладка (3322700) | Сменная фильтрующая прокладка для вентиляторов, 120х120х12мм | ЕВРО/уп | 10.67
| Фильтрующая решетка (3237200) | Выходной фильтр Стандарт 116,5х116,5мм | ЕВРО/шт | 18.32
| Фильтрующий вентилятор (3237100) | Фильтрующий вентилятор TopTherm 116,5х116,5мм | ЕВРО/шт | 60.29
| Фильтрующий вентилятор (3238100) | Фильтрующий вентилятор TopTherm 148,5х148,5мм | ЕВРО/шт | 87.12
| Фильтрующий вентилятор (3238110) | Фильтрующий вентилятор TopTherm 148,5х148,5мм | ЕВРО/шт | 104.51
| Фильтрующий вентилятор (3239100) | Фильтрующий вентилятор TopTherm 204х204мм | ЕВРО/шт | 103.94
| Фильтрующий вентилятор (3240100) | Фильтрующий вентилятор TopTherm 255х255мм | ЕВРО/шт | 109.32
| Фильтрующий вентилятор (3241100) | Фильтрующий вентилятор TopTherm 255х255мм | ЕВРО/шт | 122.61
| Фильтрующий вентилятор (3243100) | Фильтрующий вентилятор TopTherm 323х323мм | ЕВРО/шт | 157.64
| Элементы цоколя (8601000) | Элементы цоколя передние и задние, листовая сталь, для TS, TS IT, SE, CM, TP, PC, IW. 1000х100мм | ЕВРО/уп | 50.89
| Элементы цоколя (8601200) | Элементы цоколя передние и задние, листовая сталь, для TS, TS IT, SE, CM, TP, PC, IW. 1200х100 мм | ЕВРО/уп | 52.11
| Элементы цоколя (8601600) | Элементы цоколя передние и задние, листовая сталь, для TS, TS IT, SE, CM, TP, PC, IW. 600х100 мм | ЕВРО/уп | 37.72
| Элементы цоколя (8601800) | Элементы цоколя передние и задние, листовая сталь, для TS, TS IT, SE, CM, TP, PC, IW. 800х100 мм | ЕВРО/уп | 39.23
| Элементы цоколя (8602000) | Элементы цоколя передние и задние, листовая сталь, для TS, TS IT, SE, CM, TP, PC, IW. 1000х200 мм | ЕВРО/уп | 97.05
NEW | 4ТКЛ-1000 | Полка 19"; высота 1U; глубина 1000 мм; максимальная нагрузка 60 кг. | руб./шт | 1263
NEW | 4ТКЛ-400 | Полка 19"; высота 1U; глубина 400 мм; максимальная нагрузка 60 кг. | руб./шт | 745
NEW | 4ТКЛ-600 | Полка 19"; высота 1U; глубина 600 мм; максимальная нагрузка 60 кг. | руб./шт | 810
NEW | 4ТКЛ-800 | Полка 19"; высота 1U; глубина 800 мм; максимальная нагрузка 60 кг. | руб./шт | 1020
4 | Патч-панели
| NMC-RP24SA2-1U-MT | Коммутационная панель NIKOMAX 19", 1U, 24 порта, Кат.6a (Класс Ea), 500МГц, RJ45/8P8C, 110/KRONE, T568B, полный экран, с органайзером, металлик. | руб./шт | 6681
| NMC-RP24SD2-1U-MT | Коммутационная панель NIKOMAX 19", 1U, 24 порта, Кат.5e (Класс D), 100МГц, RJ45/8P8C, 110/KRONE, T568A/B, полный экран, с органайзером, металлик. | руб./шт | 4337
| NMC-RP24SD2-HU-MT | Коммутационная панель NIKOMAX 19", 0,5U, 24 порта, Кат.5e (Класс D), 100МГц, RJ45/8P8C, 110/KRONE, T568A/B, полный экран, с органайзером, металлик. | руб./шт | 4988
| NMC-RP24SE2-1U-MT | Коммутационная панель NIKOMAX 19", 1U, 24 порта, Кат.6 (Класс E), 250МГц, RJ45/8P8C, 110/KRONE, T568A/B, полный экран, с органайзером, металлик. | руб./шт | 5155
| NMC-RP24SE2-HU-MT | Коммутационная панель NIKOMAX 19", 0,5U, 24 порта, Кат.6 (Класс E), 250МГц, RJ45/8P8C, 110/KRONE, T568A/B, полный экран, с органайзером, металлик. | руб./шт | 5926
| NMC-RP24UD2-1U-BK | Коммутационная панель NIKOMAX 19", 1U, 24 порта, Кат.5e (Класс D), 100МГц, RJ45/8P8C, 110/KRONE, T568A/B, неэкранированная, с органайзером, черная. | руб./шт | 2429
| NMC-RP24UD2-HU-BK | Коммутационная панель NIKOMAX 19", 0,5U, 24 порта, Кат.5e (Класс D), 100МГц, RJ45/8P8C, 110/KRONE, T568A/B, неэкранированная, с органайзером, черная. | руб./шт | 2794
| NMC-RP24UE2-1U-BK | Коммутационная панель NIKOMAX 19", 1U, 24 порта, Кат.6 (Класс E), 250МГц, RJ45/8P8C, 110/KRONE, T568A/B, неэкранированная, с органайзером, черная. | руб./шт | 4337
| NMC-RP24UE2-HU-BK | Коммутационная панель NIKOMAX 19", 0,5U, 24 порта, Кат.6 (Класс E), 250МГц, RJ45/8P8C, 110/KRONE, T568A/B, неэкранированная, с органайзером, черная. | руб./шт | 4988
| NMC-RP48UD2-2U-BK | Коммутационная панель NIKOMAX 19", 2U, 48 портов, Кат.5e (Класс D), 100МГц, RJ45/8P8C, 110/KRONE, T568A/B, неэкранированная, с органайзерами, черная. | руб./шт | 4616
| NMC-RP48UE2-2U-BK | Коммутационная панель NIKOMAX 19", 2U, 48 портов, Кат.6 (Класс Ea), 250МГц, RJ45/8P8C, 110/KRONE, T568A/B, неэкранированная, с органайзерами, черная. | руб./шт | 8242
| NMC-RP50UC3-1U-BK | Коммутационная панель NIKOMAX 19", 1U, телефонная, 50 портов, Кат.3 (Класс C), 16МГц, RJ45/8P6C, 110/KRONE, с заземлением, с органайзером, черная. | руб./шт | 3077
| PP-19-16-8P8C-C5e-SH-110D | Патч-панель 19"; 16 портов RJ45 (8P8C); 5е; Dual IDC; Прямая T568; 22 - 26 AWG; 1U. Материал бронза. | руб./шт | 5238
| PP-19-24-6P4C-C2 | Патч-панель 19" телефонная; 24 порта RJ12 (6P4C); Категория 2; Dual IDC; Прямая T568; 22 - 26 AWG; 1U. | руб./шт | 2671
| PP-19-24-8P8C-C5e-SH-110D | Патч-панель 19"; 24 порта RJ45 (8P8C); 5е; Dual IDC; Прямая T568; 22 - 26 AWG; 1U. Материал бронза. | руб./шт | 6890
| PP3-19-16-8P8C-C5E-110D | Патч-панель 19"; 1U; 16 портов RJ-45, категория 5e, Dual IDC, ROHS, цвет черный. | руб./шт | 1988
| PP3-19-24-8P8C-C5E-110D | Патч-панель 19", 1U, 24 порта RJ-45, категория 5e, Dual IDC, ROHS, цвет черный | руб./шт | 2553
| PP3-19-24-8P8C-C6-110D | Патч-панель 19", 1U, 24 порта RJ-45, категория 6, Dual IDC, ROHS, цвет черный (задний кабельный организатор в комплекте) | руб./шт | 3351
| PP3-19-48-8P8C-C5E-110D | Патч-панель 19", 2U, 48 портов RJ-45, категория 5e, Dual IDC, ROHS, цвет черный | руб./шт | 5278
NEW | PP3-19-24-8P8C-C5E-SH-110D | Патч-панель 19"; 1U; 24 порта RJ-45; Экран; 5e, Dual IDC, ROHS; Черный. | руб./шт | 6061
NEW | PP3-19-24-8P8C-C6-SH-110D | Патч-панель 19"; 1U; 24 порта RJ-45; Полн. экран.; Категория 6, Dual IDC, ROHS; Черный. | руб./шт | 7166
NEW | PP3-19-32-8P8C-C5E-110D | Патч-панель 19"; 2U; 32 порта RJ-45; Категория 5e, Dual IDC, ROHS; Черный. | руб./шт | 4095
5 | Оптические панели и аксессуары
5.1 | Оптические панели
| FO-WBX-4UN-MK | Бокс оптический настенный на 4 порта (SC, duplex LC, ST, FC) с держателем для 6 КДЗС, фиксатор центрального силового элемента, держатель оболочки кабеля (без пигтейлов и проходных адаптеров) | руб./шт | 1681
| FO-WBX-8UN-MI | Бокс оптический настенный на 8 портов (SC, duplex LC, ST, FC) с держателем для 8 КДЗС, фиксатор центрального силового элемента, держатель оболочки кабеля (без пигтейлов и проходных адаптеров) | руб./шт | 3175
5.2 | Пигтейлы
| FO-FFSPS-60 | Комплект деталей для защиты места сварки, КДЗС (60 мм). Армированная термоусаживаемая гильза. | руб./шт | 13
| FPT-B9-50-LC/PR-1M-LSZH-OR (FPT9-50-LC-PC-1M) | Пигтейл MM 50/125 (OM2), LC, 1 м, LSZH | руб./шт | 283
| FPT-B9-50-SC/PR-1M-LSZH-OR (FPT9-50-SC-PC-1M) | Пигтейл MM 50/125 (OM2), SC, 1 м, LSZH | руб./шт | 187
| FPT-B9-9-FC/UR-1M-LSZH-YL (FPT9-9-FC-UPC-1M) | Пигтейл SM 9/125 (OS2), FC/UPC, 1 м, LSZH | руб./шт | 198
| FPT-B9-9-LC/UR-1M-LSZH-YL (FPT9-9-LC-APC-1M) | Пигтейл SM 9/125 (OS2), LC/UPC, 1 м, LSZH | руб./шт | 249
| FPT-B9-9-SC/UR-1M-LSZH-YL (FPT9-9-SC-UPC-1M) | Пигтейл SM 9/125 (OS2), SC/UPC, 1 м, LSZH | руб./шт | 203
5.3 | Разъемы
| SC-MM-0.9 | Разъем клеевой SC, MM(для многомодового кабеля), 0.9 мм, simplex, (белый) | руб./шт | 189
| SC-MM-3 | Разъем клеевой SC, MM(для многомодового кабеля), 3 мм, simplex, (белый) | руб./шт | 189
| SC-SM-0.9 | Разъем клеевой SC, SM(для одномодового кабеля), 0.9 мм, simplex, (синий) | руб./шт | 247
| SC-SM-3 | Разъем клеевой SC, SM(для одномодового кабеля), 3 мм, simplex, (синий) | руб./шт | 247
| NMF-KDZS60-10 | Термоусаживаемая гильза (КДЗС) NIKOMAX, 60мм, уп-ка 10шт. | руб./уп | 45
| NMF-OA1SM-SCU-SCU-2 | Адаптер NIKOMAX волоконно-оптический, соединительный, одномодовый 9/125мкм, SC/UPC-SC/UPC, одинарный, пластиковый, синий, уп-ка 2шт. | руб./уп | 45
| NMF-OA2SM-SCU-SCU-2 | Адаптер NIKOMAX волоконно-оптический, соединительный, одномодовый 9/125мкм, SC/UPC-SC/UPC, двойной, пластиковый, синий, уп-ка 2шт. | руб./уп | 90
| NMF-OA2SM-LCU-LCU-2 | Адаптер NIKOMAX волоконно-оптический, соединительный, одномодовый 9/125мкм, LC/UPC-LC/UPC, двойной, пластиковый, синий, уп-ка 2шт. | руб./уп | 148
| NMF-OA1SM-FCU-FCU-2 | Адаптер NIKOMAX волоконно-оптический, соединительный, одномодовый 9/125мкм, FC/UPC-FC/UPC, одинарный, латунный, тип D, металлик, уп-ка 2шт. | руб./уп | 74
| NMF-OA1MM-SCU-SCU-2 | Адаптер NIKOMAX волоконно-оптический, соединительный, многомодовый (MM 50/125), SC/UPC-SC/UPC, одинарный, пластиковый, бежевый, уп-ка 2шт. | руб./уп | 45
| NMF-OA2MM-SCU-SCU-2 | Адаптер NIKOMAX волоконно-оптический, соединительный, многомодовый (MM 50/125), SC/UPC-SC/UPC, двойной, пластиковый, бежевый, уп-ка 2шт. | руб./уп | 90
| NMF-OA2MM-LCU-LCU-2 | Адаптер NIKOMAX волоконно-оптический, соединительный, многомодовый (MM 50/125), LC/UPC-LC/UPC, двойной, пластиковый, бежевый, уп-ка 2шт. | руб./уп | 148
6 | Патч-корды
6.1 | Медные
| EC-PC4UD55B-005-GY-10 | Патч-корд U/UTP; 5е; RJ45/8P8C; 4 пары; Многожильный; 0.5 м. Серый. | руб./уп | 176
| EC-PC4UD55B-010-GY-10 | Патч-корд U/UTP; 5е; RJ45/8P8C; 4 пары; Многожильный; 1 м. Серый. | руб./уп | 207
| EC-PC4UD55B-015-GY-10 | Патч-корд U/UTP; 5е; RJ45/8P8C; 4 пары; Многожильный; 1.5 м. Серый. | руб./уп | 269
| EC-PC4UD55B-020-GY-10 | Патч-корд U/UTP; 5е; RJ45/8P8C; 4 пары; Многожильный; 2 м. Серый. | руб./уп | 304
| EC-PC4UD55B-030-GY-10 | Патч-корд U/UTP; 5е; RJ45/8P8C; 4 пары; Многожильный; 3 м. Серый. | руб./уп | 399
| EC-PC4UD55B-050-GY-10 | Патч-корд U/UTP; 5е; RJ45/8P8C; 4 пары; Многожильный; 5 м. Серый. | руб./уп | 577
| EC-PC4UD55B-100-GY-10 | Патч-корд U/UTP; 5е; RJ45/8P8C; 4 пары; Многожильный; 10 м. Серый. | руб./уп | 1079
| EC-PC4UD55B-BC-LSZH-005-GY-10 | Патч-корд U/UTP; 5е; RJ45/8P8C; 4 пары; LSZH; Многожильный; 0.5 м. Серый. | руб./уп | 246
| EC-PC4UD55B-BC-LSZH-010-GY-10 | Патч-корд U/UTP; 5е; RJ45/8P8C; 4 пары; LSZH; Многожильный; 1 м. Серый. | руб./уп | 321
| EC-PC4UD55B-BC-LSZH-015-GY-10 | Патч-корд U/UTP; 5е; RJ45/8P8C; 4 пары; LSZH; Многожильный; 1.5 м. Серый. | руб./уп | 401
| EC-PC4UD55B-BC-LSZH-020-GY-10 | Патч-корд U/UTP; 5е; RJ45/8P8C; 4 пары; LSZH; Многожильный; 2 м. Серый. | руб./уп | 478
| EC-PC4UD55B-BC-LSZH-030-GY-10 | Патч-корд U/UTP; 5е; RJ45/8P8C; 4 пары; LSZH; Многожильный; 3 м. Серый. | руб./уп | 648
| EC-PC4UD55B-BC-LSZH-050-GY-10 | Патч-корд U/UTP; 5е; RJ45/8P8C; 4 пары; LSZH; Многожильный; 5 м. Серый. | руб./уп | 977
| EC-PC4UD55B-BC-LSZH-100-GY-10 | Патч-корд U/UTP; 5е; RJ45/8P8C; 4 пары; LSZH; Многожильный; 10 м. Серый. | руб./уп | 1814
| EC-PC4UD55B-BC-PVC-005-BL-10 | Патч-корд U/UTP; 5е; RJ45/8P8C; 4 пары; PVC; Многожильный; 0.5 м. Синий. | руб./уп | 228
| EC-PC4UD55B-BC-PVC-005-GY-10 | Патч-корд U/UTP; 5е; RJ45/8P8C; 4 пары; PVC; Многожильный; 0.5 м. Серый. | руб./уп | 220
| EC-PC4UD55B-BC-PVC-005-OR-10 | Патч-корд U/UTP; 5е; RJ45/8P8C; 4 пары; PVC; Многожильный; 0.5 м. Оранжевый. | руб./уп | 228
| EC-PC4UD55B-BC-PVC-005-WT-10 | Патч-корд U/UTP; 5е; RJ45/8P8C; 4 пары; PVC; Многожильный; 0.5 м. Белый. | руб./уп | 228
| EC-PC4UD55B-BC-PVC-010-BL-10 | Патч-корд U/UTP; 5е; RJ45/8P8C; 4 пары; PVC; Многожильный; 1 м. Синий. | руб./уп | 293
| EC-PC4UD55B-BC-PVC-010-GY-10 | Патч-корд U/UTP; 5е; RJ45/8P8C; 4 пары; PVC; Многожильный; 1 м. Серый. | руб./уп | 282
| EC-PC4UD55B-BC-PVC-010-OR-10 | Патч-корд U/UTP; 5е; RJ45/8P8C; 4 пары; PVC; Многожильный; 1 м. Оранжевый. | руб./уп | 293
| EC-PC4UD55B-BC-PVC-010-WT-10 | Патч-корд U/UTP; 5е; RJ45/8P8C; 4 пары; PVC; Многожильный; 1 м. Белый. | руб./уп | 293
| EC-PC4UD55B-BC-PVC-015-BL-10 | Патч-корд U/UTP; 5е; RJ45/8P8C; 4 пары; PVC; Многожильный; 1.5 м. Синий. | руб./уп | 363
| EC-PC4UD55B-BC-PVC-015-GY-10 | Патч-корд U/UTP; 5е; RJ45/8P8C; 4 пары; PVC; Многожильный; 1.5 м. Серый. | руб./уп | 349
| EC-PC4UD55B-BC-PVC-015-OR-10 | Патч-корд U/UTP; 5е; RJ45/8P8C; 4 пары; PVC; Многожильный; 1.5 м. Оранжевый. | руб./уп | 363
| EC-PC4UD55B-BC-PVC-015-WT-10 | Патч-корд U/UTP; 5е; RJ45/8P8C; 4 пары; PVC; Многожильный; 1.5 м. Белый. | руб./уп | 363
| EC-PC4UD55B-BC-PVC-020-BL-10 | Патч-корд U/UTP; 5е; RJ45/8P8C; 4 пары; PVC; Многожильный; 2 м. Синий. | руб./уп | 428
| EC-PC4UD55B-BC-PVC-020-GY-10 | Патч-корд U/UTP; 5е; RJ45/8P8C; 4 пары; PVC; Многожильный; 2 м. Серый. | руб./уп | 412
| EC-PC4UD55B-BC-PVC-020-OR-10 | Патч-корд U/UTP; 5е; RJ45/8P8C; 4 пары; PVC; Многожильный; 2 м. Оранжевый. | руб./уп | 428
| EC-PC4UD55B-BC-PVC-020-WT-10 | Патч-корд U/UTP; 5е; RJ45/8P8C; 4 пары; PVC; Многожильный; 2 м. Белый. | руб./уп | 428
| EC-PC4UD55B-BC-PVC-030-BL-10 | Патч-корд U/UTP; 5е; RJ45/8P8C; 4 пары; PVC; Многожильный; 3 м. Синий. | руб./уп | 575
| EC-PC4UD55B-BC-PVC-030-GY-10 | Патч-корд U/UTP; 5е; RJ45/8P8C; 4 пары; PVC; Многожильный; 3 м. Серый. | руб./уп | 553
| EC-PC4UD55B-BC-PVC-030-OR-10 | Патч-корд U/UTP; 5е; RJ45/8P8C; 4 пары; PVC; Многожильный; 3 м. Оранжевый. | руб./уп | 575
| EC-PC4UD55B-BC-PVC-030-WT-10 | Патч-корд U/UTP; 5е; RJ45/8P8C; 4 пары; PVC; Многожильный; 3 м. Белый. | руб./уп | 575
| EC-PC4UD55B-BC-PVC-050-BL-10 | Патч-корд U/UTP; 5е; RJ45/8P8C; 4 пары; PVC; Многожильный; 5 м. Синий. | руб./уп | 859
| EC-PC4UD55B-BC-PVC-050-GY-10 | Патч-корд U/UTP; 5е; RJ45/8P8C; 4 пары; PVC; Многожильный; 5 м. Серый. | руб./уп | 827
| EC-PC4UD55B-BC-PVC-050-OR-10 | Патч-корд U/UTP; 5е; RJ45/8P8C; 4 пары; PVC; Многожильный; 5 м. Оранжевый. | руб./уп | 859
| EC-PC4UD55B-BC-PVC-050-WT-10 | Патч-корд U/UTP; 5е; RJ45/8P8C; 4 пары; PVC; Многожильный; 5 м. Белый. | руб./уп | 859
| EC-PC4UD55B-BC-PVC-100-BL-10 | Патч-корд U/UTP; 5е; RJ45/8P8C; 4 пары; PVC; Многожильный; 10 м. Синий. | руб./уп | 1585
| EC-PC4UD55B-BC-PVC-100-GY-10 | Патч-корд U/UTP; 5е; RJ45/8P8C; 4 пары; PVC; Многожильный; 10 м. Серый. | руб./уп | 1526
| EC-PC4UD55B-BC-PVC-100-OR-10 | Патч-корд U/UTP; 5е; RJ45/8P8C; 4 пары; PVC; Многожильный; 10 м. Оранжевый. | руб./уп | 1585
| EC-PC4UD55B-BC-PVC-100-WT-10 | Патч-корд U/UTP; 5е; RJ45/8P8C; 4 пары; PVC; Многожильный; 10 м. Белый. | руб./уп | 1585
| NMC-PC4SD55B-003-C-GY | Коммутационный шнур NIKOMAX F/UTP 4 пары, Кат.5е (Класс D), многожильный, медный, 26AWG (7х0,165мм), LSZH нг(А)-HFLTx, серый, 0,3м. | руб./шт | 78
| NMC-PC4SD55B-005-C-GY | Коммутационный шнур NIKOMAX F/UTP 4 пары, Кат.5е (Класс D), многожильный, медный, 26AWG (7х0,165мм), LSZH нг(А)-HFLTx, серый, 0,5м. | руб./шт | 108
| NMC-PC4SD55B-005-GY | Коммутационный шнур NIKOMAX F/UTP 4 пары, Кат.5е (Класс D), многожильный, медный, 26AWG (7х0,165мм), PVC нг(А), серый, 0,5м. | руб./шт | 98
| NMC-PC4SD55B-010-C-GY | Коммутационный шнур NIKOMAX F/UTP 4 пары, Кат.5е (Класс D), многожильный, медный, 26AWG (7х0,165мм), LSZH нг(А)-HFLTx, серый, 1м. | руб./шт | 134
| NMC-PC4SD55B-010-GY | Коммутационный шнур NIKOMAX F/UTP 4 пары, Кат.5е (Класс D), многожильный, медный, 26AWG (7х0,165мм), PVC нг(А), серый, 1м. | руб./шт | 122
| NMC-PC4SD55B-015-C-GY | Коммутационный шнур NIKOMAX F/UTP 4 пары, Кат.5е (Класс D), многожильный, медный, 26AWG (7х0,165мм), LSZH нг(А)-HFLTx, серый, 1,5м. | руб./шт | 164
| NMC-PC4SD55B-015-GY | Коммутационный шнур NIKOMAX F/UTP 4 пары, Кат.5е (Класс D), многожильный, медный, 26AWG (7х0,165мм), PVC нг(А), серый, 1,5м. | руб./шт | 148
| NMC-PC4SD55B-020-C-GY | Коммутационный шнур NIKOMAX F/UTP 4 пары, Кат.5е (Класс D), многожильный, медный, 26AWG (7х0,165мм), LSZH нг(А)-HFLTx, серый, 2м. | руб./шт | 189
| NMC-PC4SD55B-020-GY | Коммутационный шнур NIKOMAX F/UTP 4 пары, Кат.5е (Класс D), многожильный, медный, 26AWG (7х0,165мм), PVC нг(А), серый, 2м. | руб./шт | 172
| NMC-PC4SD55B-030-C-GY | Коммутационный шнур NIKOMAX F/UTP 4 пары, Кат.5е (Класс D), многожильный, медный, 26AWG (7х0,165мм), LSZH нг(А)-HFLTx, серый, 3м. | руб./шт | 245
| NMC-PC4SD55B-030-GY | Коммутационный шнур NIKOMAX F/UTP 4 пары, Кат.5е (Класс D), многожильный, медный, 26AWG (7х0,165мм), PVC нг(А), серый, 3м. | руб./шт | 223
| NMC-PC4SD55B-050-C-GY | Коммутационный шнур NIKOMAX F/UTP 4 пары, Кат.5е (Класс D), многожильный, медный, 26AWG (7х0,165мм), LSZH нг(А)-HFLTx, серый, 5м. | руб./шт | 360
| NMC-PC4SD55B-050-GY | Коммутационный шнур NIKOMAX F/UTP 4 пары, Кат.5е (Класс D), многожильный, медный, 26AWG (7х0,165мм), PVC нг(А), серый, 5м. | руб./шт | 328
| NMC-PC4SD55B-075-C-GY | Коммутационный шнур NIKOMAX F/UTP 4 пары, Кат.5е (Класс D), многожильный, медный, 26AWG (7х0,165мм), LSZH нг(А)-HFLTx, серый, 7,5м. | руб./шт | 498
| NMC-PC4SD55B-075-GY | Коммутационный шнур NIKOMAX F/UTP 4 пары, Кат.5е (Класс D), многожильный, медный, 26AWG (7х0,165мм), PVC нг(А), серый, 7,5м. | руб./шт | 454
| NMC-PC4SD55B-100-C-GY | Коммутационный шнур NIKOMAX F/UTP 4 пары, Кат.5е (Класс D), многожильный, медный, 26AWG (7х0,165мм), LSZH нг(А)-HFLTx, серый, 10м. | руб./шт | 637
| NMC-PC4SD55B-100-GY | Коммутационный шнур NIKOMAX F/UTP 4 пары, Кат.5е (Класс D), многожильный, медный, 26AWG (7х0,165мм), PVC нг(А), серый, 10м. | руб./шт | 580
| NMC-PC4SE55B-003-C-GY | Коммутационный шнур NIKOMAX S/FTP 4 пары, Кат.6 (Класс E), многожильный, медный, 26AWG (7х0,165мм), LSZH нг(А)-HFLTx, серый, 0,3м. | руб./шт | 185
| NMC-PC4SE55B-005-C-GY | Коммутационный шнур NIKOMAX S/FTP 4 пары, Кат.6 (Класс E), многожильный, медный, 26AWG (7х0,165мм), LSZH нг(А)-HFLTx, серый, 0,5м. | руб./шт | 214
| NMC-PC4SE55B-005-GY | Коммутационный шнур NIKOMAX S/FTP 4 пары, Кат.6 (Класс E), многожильный, медный, 26AWG (7х0,165мм), PVC нг(А), серый, 0,5м. | руб./шт | 195
| NMC-PC4SE55B-010-C-GY | Коммутационный шнур NIKOMAX S/FTP 4 пары, Кат.6 (Класс E), многожильный, медный, 26AWG (7х0,165мм), LSZH нг(А)-HFLTx, серый, 1м. | руб./шт | 251
| NMC-PC4SE55B-010-GY | Коммутационный шнур NIKOMAX S/FTP 4 пары, Кат.6 (Класс E), многожильный, медный, 26AWG (7х0,165мм), PVC нг(А), серый, 1м. | руб./шт | 228
| NMC-PC4SE55B-015-C-GY | Коммутационный шнур NIKOMAX S/FTP 4 пары, Кат.6 (Класс E), многожильный, медный, 26AWG (7х0,165мм), LSZH нг(А)-HFLTx, серый, 1,5м. | руб./шт | 290
| NMC-PC4SE55B-015-GY | Коммутационный шнур NIKOMAX S/FTP 4 пары, Кат.6 (Класс E), многожильный, медный, 26AWG (7х0,165мм), PVC нг(А), серый, 1,5м. | руб./шт | 263
| NMC-PC4SE55B-020-C-GY | Коммутационный шнур NIKOMAX S/FTP 4 пары, Кат.6 (Класс E), многожильный, медный, 26AWG (7х0,165мм), LSZH нг(А)-HFLTx, серый, 2м. | руб./шт | 335
| NMC-PC4SE55B-020-GY | Коммутационный шнур NIKOMAX S/FTP 4 пары, Кат.6 (Класс E), многожильный, медный, 26AWG (7х0,165мм), PVC нг(А), серый, 2м. | руб./шт | 304
| NMC-PC4SE55B-030-C-GY | Коммутационный шнур NIKOMAX S/FTP 4 пары, Кат.6 (Класс E), многожильный, медный, 26AWG (7х0,165мм), LSZH нг(А)-HFLTx, серый, 3м. | руб./шт | 419
| NMC-PC4SE55B-030-GY | Коммутационный шнур NIKOMAX S/FTP 4 пары, Кат.6 (Класс E), многожильный, медный, 26AWG (7х0,165мм), PVC нг(А), серый, 3м. | руб./шт | 381
| NMC-PC4SE55B-050-C-GY | Коммутационный шнур NIKOMAX S/FTP 4 пары, Кат.6 (Класс E), многожильный, медный, 26AWG (7х0,165мм), LSZH нг(А)-HFLTx, серый, 5м. | руб./шт | 598
| NMC-PC4SE55B-050-GY | Коммутационный шнур NIKOMAX S/FTP 4 пары, Кат.6 (Класс E), многожильный, медный, 26AWG (7х0,165мм), PVC нг(А), серый, 5м. | руб./шт | 543
| NMC-PC4SE55B-075-C-GY | Коммутационный шнур NIKOMAX S/FTP 4 пары, Кат.6 (Класс E), многожильный, медный, 26AWG (7х0,165мм), LSZH нг(А)-HFLTx, серый, 7,5м. | руб./шт | 797
| NMC-PC4SE55B-075-GY | Коммутационный шнур NIKOMAX S/FTP 4 пары, Кат.6 (Класс E), многожильный, медный, 26AWG (7х0,165мм), PVC нг(А), серый, 7,5м. | руб./шт | 724
| NMC-PC4SE55B-100-C-GY | Коммутационный шнур NIKOMAX S/FTP 4 пары, Кат.6 (Класс E), многожильный, , 26AWG (7х0,165мм), LSZH нг(А)-HFLTx, серый, 10м. | руб./шт | 1009
| NMC-PC4SE55B-100-GY | Коммутационный шнур NIKOMAX S/FTP 4 пары, Кат.6 (Класс E), многожильный, медный, 26AWG (7х0,165мм), PVC нг(А), серый, 10м. | руб./шт | 917
| NMC-PC4UD55B-003-BK | Коммутационный шнур NIKOMAX U/UTP 4 пары, Кат.5е (Класс D), многожильный, медный, 24AWG (7х0,205мм), PVC нг(А), черный, 0,3м. | руб./шт | 57
| NMC-PC4UD55B-003-BL | Коммутационный шнур NIKOMAX U/UTP 4 пары, Кат.5е (Класс D), многожильный, медный, 24AWG (7х0,205мм), PVC нг(А), синий, 0,3м. | руб./шт | 57
| NMC-PC4UD55B-003-C-BK | Коммутационный шнур NIKOMAX U/UTP 4 пары, Кат.5е (Класс D), многожильный, медный, 24AWG (7х0,205мм), LSZH нг(А)-HFLTx, черный, 0,3м. | руб./шт | 63
| NMC-PC4UD55B-003-C-BL | Коммутационный шнур NIKOMAX U/UTP 4 пары, Кат.5е (Класс D), многожильный, медный, 24AWG (7х0,205мм), LSZH нг(А)-HFLTx, синий, 0,3м. | руб./шт | 63
| NMC-PC4UD55B-003-C-GN | Коммутационный шнур NIKOMAX U/UTP 4 пары, Кат.5е (Класс D), многожильный, медный, 24AWG (7х0,205мм), LSZH нг(А)-HFLTx, зеленый, 0,3м. | руб./шт | 63
| NMC-PC4UD55B-003-C-GY | Коммутационный шнур NIKOMAX U/UTP 4 пары, Кат.5е (Класс D), многожильный, медный, 24AWG (7х0,205мм), LSZH нг(А)-HFLTx, серый, 0,3м. | руб./шт | 63
| NMC-PC4UD55B-003-C-RD | Коммутационный шнур NIKOMAX U/UTP 4 пары, Кат.5е (Класс D), многожильный, медный, 24AWG (7х0,205мм), LSZH нг(А)-HFLTx, красный, 0,3м. | руб./шт | 63
| NMC-PC4UD55B-003-C-WT | Коммутационный шнур NIKOMAX U/UTP 4 пары, Кат.5е (Класс D), многожильный, медный, 24AWG (7х0,205мм), LSZH нг(А)-HFLTx, белый, 0,3м | руб./шт | 63
| NMC-PC4UD55B-003-C-YL | Коммутационный шнур NIKOMAX U/UTP 4 пары, Кат.5е (Класс D), многожильный, медный, 24AWG (7х0,205мм), LSZH нг(А)-HFLTx, желтый, 0,3м. | руб./шт | 63
| NMC-PC4UD55B-003-GN | Коммутационный шнур NIKOMAX U/UTP 4 пары, Кат.5е (Класс D), многожильный, медный, 24AWG (7х0,205мм), PVC нг(А), зеленый, 0,3м | руб./шт | 57
| NMC-PC4UD55B-003-GY | Коммутационный шнур NIKOMAX U/UTP 4 пары, Кат.5е (Класс D), многожильный, медный, 24AWG (7х0,205мм), PVC нг(А), серый, 0,3м. | руб./шт | 57
| NMC-PC4UD55B-003-RD | Коммутационный шнур NIKOMAX U/UTP 4 пары, Кат.5е (Класс D), многожильный, медный, 24AWG (7х0,205мм), PVC нг(А), красный, 0,3м. | руб./шт | 57
| NMC-PC4UD55B-003-WT | Коммутационный шнур NIKOMAX U/UTP 4 пары, Кат.5е (Класс D), многожильный, медный, 24AWG (7х0,205мм), PVC нг(А), белый, 0,3м. | руб./шт | 57
| NMC-PC4UD55B-003-YL | Коммутационный шнур NIKOMAX U/UTP 4 пары, Кат.5е (Класс D), многожильный, медный, 24AWG (7х0,205мм), PVC нг(А), желтый, 0,3м. | руб./шт | 57
| NMC-PC4UD55B-005-BK | Коммутационный шнур NIKOMAX U/UTP 4 пары, Кат.5е (Класс D), многожильный, медный, 24AWG (7х0,205мм), PVC нг(А), черный, 0,5м | руб./шт | 71
| NMC-PC4UD55B-005-BL | Коммутационный шнур NIKOMAX U/UTP 4 пары, Кат.5е (Класс D), многожильный, медный, 24AWG (7х0,205мм), PVC нг(А), синий, 0,5м | руб./шт | 71
| NMC-PC4UD55B-005-C-BK | Коммутационный шнур NIKOMAX U/UTP 4 пары, Кат.5е (Класс D), многожильный, медный, 24AWG (7х0,205мм), LSZH нг(А)-HFLTx, черный, 0,5м | руб./шт | 78
| NMC-PC4UD55B-005-C-BL | Коммутационный шнур NIKOMAX U/UTP 4 пары, Кат.5е (Класс D), многожильный, медный, 24AWG (7х0,205мм), LSZH нг(А)-HFLTx, синий, 0,5м | руб./шт | 78
| NMC-PC4UD55B-005-C-GN | Коммутационный шнур NIKOMAX U/UTP 4 пары, Кат.5е (Класс D), многожильный, медный, 24AWG (7х0,205мм), LSZH нг(А)-HFLTx, зеленый, 0,5м | руб./шт | 78
| NMC-PC4UD55B-005-C-GY | Коммутационный шнур NIKOMAX U/UTP 4 пары, Кат.5е (Класс D), многожильный, медный, 24AWG (7х0,205мм), LSZH нг(А)-HFLTx, серый, 0,5м | руб./шт | 78
| NMC-PC4UD55B-005-C-RD | Коммутационный шнур NIKOMAX U/UTP 4 пары, Кат.5е (Класс D), многожильный, медный, 24AWG (7х0,205мм), LSZH нг(А)-HFLTx, красный, 0,5м | руб./шт | 78
| NMC-PC4UD55B-005-C-WT | Коммутационный шнур NIKOMAX U/UTP 4 пары, Кат.5е (Класс D), многожильный, медный, 24AWG (7х0,205мм), LSZH нг(А)-HFLTx, белый, 0,5м | руб./шт | 78
| NMC-PC4UD55B-005-C-YL | Коммутационный шнур NIKOMAX U/UTP 4 пары, Кат.5е (Класс D), многожильный, медный, 24AWG (7х0,205мм), LSZH нг(А)-HFLTx, желтый, 0,5м | руб./шт | 78
| NMC-PC4UD55B-005-GN | Коммутационный шнур NIKOMAX U/UTP 4 пары, Кат.5е (Класс D), многожильный, медный, 24AWG (7х0,205мм), PVC нг(А), зеленый, 0,5м | руб./шт | 71
| NMC-PC4UD55B-005-GY | Коммутационный шнур NIKOMAX U/UTP 4 пары, Кат.5е (Класс D), многожильный, медный, 24AWG (7х0,205мм), PVC нг(А), серый, 0,5м | руб./шт | 71
| NMC-PC4UD55B-005-RD | Коммутационный шнур NIKOMAX U/UTP 4 пары, Кат.5е (Класс D), многожильный, медный, 24AWG (7х0,205мм), PVC нг(А), красный, 0,5м | руб./шт | 71
| NMC-PC4UD55B-005-WT | Коммутационный шнур NIKOMAX U/UTP 4 пары, Кат.5е (Класс D), многожильный, медный, 24AWG (7х0,205мм), PVC нг(А), белый, 0,5м | руб./шт | 71
| NMC-PC4UD55B-005-YL | Коммутационный шнур NIKOMAX U/UTP 4 пары, Кат.5е (Класс D), многожильный, медный, 24AWG (7х0,205мм), PVC нг(А), желтый, 0,5м | руб./шт | 71
| NMC-PC4UD55B-010-BK | Коммутационный шнур NIKOMAX U/UTP 4 пары, Кат.5е (Класс D), многожильный, медный, 24AWG (7х0,205мм), PVC нг(А), черный, 1м | руб./шт | 90
| NMC-PC4UD55B-010-BL | Коммутационный шнур NIKOMAX U/UTP 4 пары, Кат.5е (Класс D), многожильный, медный, 24AWG (7х0,205мм), PVC нг(А), синий, 1м | руб./шт | 90
| NMC-PC4UD55B-010-C-BK | Коммутационный шнур NIKOMAX U/UTP 4 пары, Кат.5е (Класс D), многожильный, медный, 24AWG (7х0,205мм), LSZH нг(А)-HFLTx, черный, 1м | руб./шт | 98
| NMC-PC4UD55B-010-C-BL | Коммутационный шнур NIKOMAX U/UTP 4 пары, Кат.5е (Класс D), многожильный, медный, 24AWG (7х0,205мм), LSZH нг(А)-HFLTx, синий, 1м | руб./шт | 98
| NMC-PC4UD55B-010-C-GN | Коммутационный шнур NIKOMAX U/UTP 4 пары, Кат.5е (Класс D), многожильный, медный, 24AWG (7х0,205мм), LSZH нг(А)-HFLTx, зеленый, 1м | руб./шт | 98
| NMC-PC4UD55B-010-C-GY | Коммутационный шнур NIKOMAX U/UTP 4 пары, Кат.5е (Класс D), многожильный, медный, 24AWG (7х0,205мм), LSZH нг(А)-HFLTx, серый, 1м | руб./шт | 98
| NMC-PC4UD55B-010-C-RD | Коммутационный шнур NIKOMAX U/UTP 4 пары, Кат.5е (Класс D), многожильный, медный, 24AWG (7х0,205мм), LSZH нг(А)-HFLTx, красный, 1м | руб./шт | 98
| NMC-PC4UD55B-010-C-WT | Коммутационный шнур NIKOMAX U/UTP 4 пары, Кат.5е (Класс D), многожильный, медный, 24AWG (7х0,205мм), LSZH нг(А)-HFLTx, белый, 1м | руб./шт | 98
| NMC-PC4UD55B-010-C-YL | Коммутационный шнур NIKOMAX U/UTP 4 пары, Кат.5е (Класс D), многожильный, медный, 24AWG (7х0,205мм), LSZH нг(А)-HFLTx, желтый, 1м | руб./шт | 98
| NMC-PC4UD55B-010-GN | Коммутационный шнур NIKOMAX U/UTP 4 пары, Кат.5е (Класс D), многожильный, медный, 24AWG (7х0,205мм), PVC нг(А), зеленый, 1м | руб./шт | 90
| NMC-PC4UD55B-010-GY | Коммутационный шнур NIKOMAX U/UTP 4 пары, Кат.5е (Класс D), многожильный, медный, 24AWG (7х0,205мм), PVC нг(А), серый, 1м | руб./шт | 90
| NMC-PC4UD55B-010-RD | Коммутационный шнур NIKOMAX U/UTP 4 пары, Кат.5е (Класс D), многожильный, медный, 24AWG (7х0,205мм), PVC нг(А), красный, 1м | руб./шт | 90
| NMC-PC4UD55B-010-WT | Коммутационный шнур NIKOMAX U/UTP 4 пары, Кат.5е (Класс D), многожильный, медный, 24AWG (7х0,205мм), PVC нг(А), белый, 1м | руб./шт | 90
| NMC-PC4UD55B-010-YL | Коммутационный шнур NIKOMAX U/UTP 4 пары, Кат.5е (Класс D), многожильный, медный, 24AWG (7х0,205мм), PVC нг(А), желтый, 1м | руб./шт | 90
| NMC-PC4UD55B-015-BK | Коммутационный шнур NIKOMAX U/UTP 4 пары, Кат.5е (Класс D), многожильный, медный, 24AWG (7х0,205мм), PVC нг(А), черный, 1,5м | руб./шт | 108
| NMC-PC4UD55B-015-BL | Коммутационный шнур NIKOMAX U/UTP 4 пары, Кат.5е (Класс D), многожильный, медный, 24AWG (7х0,205мм), PVC нг(А), синий, 1,5м | руб./шт | 108
| NMC-PC4UD55B-015-C-BK | Коммутационный шнур NIKOMAX U/UTP 4 пары, Кат.5е (Класс D), многожильный, медный, 24AWG (7х0,205мм), LSZH нг(А)-HFLTx, черный, 1,5м | руб./шт | 119
| NMC-PC4UD55B-015-C-BL | Коммутационный шнур NIKOMAX U/UTP 4 пары, Кат.5е (Класс D), многожильный, медный, 24AWG (7х0,205мм), LSZH нг(А)-HFLTx, синий, 1,5м | руб./шт | 119
| NMC-PC4UD55B-015-C-GN | Коммутационный шнур NIKOMAX U/UTP 4 пары, Кат.5е (Класс D), многожильный, медный, 24AWG (7х0,205мм), LSZH нг(А)-HFLTx, зеленый, 1,5м | руб./шт | 119
| NMC-PC4UD55B-015-C-GY | Коммутационный шнур NIKOMAX U/UTP 4 пары, Кат.5е (Класс D), многожильный, медный, 24AWG (7х0,205мм), LSZH нг(А)-HFLTx, серый, 1,5м | руб./шт | 119
| NMC-PC4UD55B-015-C-RD | Коммутационный шнур NIKOMAX U/UTP 4 пары, Кат.5е (Класс D), многожильный, медный, 24AWG (7х0,205мм), LSZH нг(А)-HFLTx, красный, 1,5м | руб./шт | 119
| NMC-PC4UD55B-015-C-WT | Коммутационный шнур NIKOMAX U/UTP 4 пары, Кат.5е (Класс D), многожильный, медный, 24AWG (7х0,205мм), LSZH нг(А)-HFLTx, белый, 1,5м | руб./шт | 119
| NMC-PC4UD55B-015-C-YL | Коммутационный шнур NIKOMAX U/UTP 4 пары, Кат.5е (Класс D), многожильный, медный, 24AWG (7х0,205мм), LSZH нг(А)-HFLTx, желтый, 1,5м | руб./шт | 119
| NMC-PC4UD55B-015-GN | Коммутационный шнур NIKOMAX U/UTP 4 пары, Кат.5е (Класс D), многожильный, медный, 24AWG (7х0,205мм), PVC нг(А), зеленый, 1,5м | руб./шт | 108
| NMC-PC4UD55B-015-GY | Коммутационный шнур NIKOMAX U/UTP 4 пары, Кат.5е (Класс D), многожильный, медный, 24AWG (7х0,205мм), PVC нг(А), серый, 1,5м | руб./шт | 108
| NMC-PC4UD55B-015-RD | Коммутационный шнур NIKOMAX U/UTP 4 пары, Кат.5е (Класс D), многожильный, медный, 24AWG (7х0,205мм), PVC нг(А), красный, 1,5м | руб./шт | 108
| NMC-PC4UD55B-015-WT | Коммутационный шнур NIKOMAX U/UTP 4 пары, Кат.5е (Класс D), многожильный, медный, 24AWG (7х0,205мм), PVC нг(А), белый, 1,5м | руб./шт | 108
| NMC-PC4UD55B-015-YL | Коммутационный шнур NIKOMAX U/UTP 4 пары, Кат.5е (Класс D), многожильный, медный, 24AWG (7х0,205мм), PVC нг(А), желтый, 1,5м | руб./шт | 108
| NMC-PC4UD55B-020-BK | Коммутационный шнур NIKOMAX U/UTP 4 пары, Кат.5е (Класс D), многожильный, медный, 24AWG (7х0,205мм), PVC нг(А), черный, 2м | руб./шт | 129
| NMC-PC4UD55B-020-BL | Коммутационный шнур NIKOMAX U/UTP 4 пары, Кат.5е (Класс D), многожильный, медный, 24AWG (7х0,205мм), PVC нг(А), синий, 2м | руб./шт | 129
| NMC-PC4UD55B-020-C-BK | Коммутационный шнур NIKOMAX U/UTP 4 пары, Кат.5е (Класс D), многожильный, медный, 24AWG (7х0,205мм), LSZH нг(А)-HFLTx, черный, 2м | руб./шт | 141
| NMC-PC4UD55B-020-C-BL | Коммутационный шнур NIKOMAX U/UTP 4 пары, Кат.5е (Класс D), многожильный, медный, 24AWG (7х0,205мм), LSZH нг(А)-HFLTx, синий, 2м | руб./шт | 141
| NMC-PC4UD55B-020-C-GN | Коммутационный шнур NIKOMAX U/UTP 4 пары, Кат.5е (Класс D), многожильный, медный, 24AWG (7х0,205мм), LSZH нг(А)-HFLTx, зеленый, 2м | руб./шт | 141
| NMC-PC4UD55B-020-C-GY | Коммутационный шнур NIKOMAX U/UTP 4 пары, Кат.5е (Класс D), многожильный, медный, 24AWG (7х0,205мм), LSZH нг(А)-HFLTx, серый, 2м | руб./шт | 141
| NMC-PC4UD55B-020-C-RD | Коммутационный шнур NIKOMAX U/UTP 4 пары, Кат.5е (Класс D), многожильный, медный, 24AWG (7х0,205мм), LSZH нг(А)-HFLTx, красный, 2м | руб./шт | 141
| NMC-PC4UD55B-020-C-WT | Коммутационный шнур NIKOMAX U/UTP 4 пары, Кат.5е (Класс D), многожильный, медный, 24AWG (7х0,205мм), LSZH нг(А)-HFLTx, белый, 2м | руб./шт | 141
| NMC-PC4UD55B-020-C-YL | Коммутационный шнур NIKOMAX U/UTP 4 пары, Кат.5е (Класс D), многожильный, медный, 24AWG (7х0,205мм), LSZH нг(А)-HFLTx, желтый, 2м | руб./шт | 141
| NMC-PC4UD55B-020-GN | Коммутационный шнур NIKOMAX U/UTP 4 пары, Кат.5е (Класс D), многожильный, медный, 24AWG (7х0,205мм), PVC нг(А), зеленый, 2м | руб./шт | 129
| NMC-PC4UD55B-020-GY | Коммутационный шнур NIKOMAX U/UTP 4 пары, Кат.5е (Класс D), многожильный, медный, 24AWG (7х0,205мм), PVC нг(А), серый, 2м | руб./шт | 129
| NMC-PC4UD55B-020-RD | Коммутационный шнур NIKOMAX U/UTP 4 пары, Кат.5е (Класс D), многожильный, медный, 24AWG (7х0,205мм), PVC нг(А), красный, 2м | руб./шт | 129
| NMC-PC4UD55B-020-WT | Коммутационный шнур NIKOMAX U/UTP 4 пары, Кат.5е (Класс D), многожильный, медный, 24AWG (7х0,205мм), PVC нг(А), белый, 2м | руб./шт | 129
| NMC-PC4UD55B-020-YL | Коммутационный шнур NIKOMAX U/UTP 4 пары, Кат.5е (Класс D), многожильный, медный, 24AWG (7х0,205мм), PVC нг(А), желтый, 2м | руб./шт | 129
| NMC-PC4UD55B-030-BK | Коммутационный шнур NIKOMAX U/UTP 4 пары, Кат.5е (Класс D), многожильный, медный, 24AWG (7х0,205мм), PVC нг(А), черный, 3м | руб./шт | 168
| NMC-PC4UD55B-030-BL | Коммутационный шнур NIKOMAX U/UTP 4 пары, Кат.5е (Класс D), многожильный, медный, 24AWG (7х0,205мм), PVC нг(А), синий, 3м | руб./шт | 168
| NMC-PC4UD55B-030-C-BK | Коммутационный шнур NIKOMAX U/UTP 4 пары, Кат.5е (Класс D), многожильный, медный, 24AWG (7х0,205мм), LSZH нг(А)-HFLTx, черный, 3м | руб./шт | 185
| NMC-PC4UD55B-030-C-BL | Коммутационный шнур NIKOMAX U/UTP 4 пары, Кат.5е (Класс D), многожильный, медный, 24AWG (7х0,205мм), LSZH нг(А)-HFLTx, синий, 3м | руб./шт | 185
| NMC-PC4UD55B-030-C-GN | Коммутационный шнур NIKOMAX U/UTP 4 пары, Кат.5е (Класс D), многожильный, медный, 24AWG (7х0,205мм), LSZH нг(А)-HFLTx, зеленый, 3м | руб./шт | 185
| NMC-PC4UD55B-030-C-GY | Коммутационный шнур NIKOMAX U/UTP 4 пары, Кат.5е (Класс D), многожильный, медный, 24AWG (7х0,205мм), LSZH нг(А)-HFLTx, серый, 3м | руб./шт | 185
| NMC-PC4UD55B-030-C-RD | Коммутационный шнур NIKOMAX U/UTP 4 пары, Кат.5е (Класс D), многожильный, медный, 24AWG (7х0,205мм), LSZH нг(А)-HFLTx, красный, 3м | руб./шт | 185
| NMC-PC4UD55B-030-C-WT | Коммутационный шнур NIKOMAX U/UTP 4 пары, Кат.5е (Класс D), многожильный, медный, 24AWG (7х0,205мм), LSZH нг(А)-HFLTx, белый, 3м | руб./шт | 185
| NMC-PC4UD55B-030-C-YL | Коммутационный шнур NIKOMAX U/UTP 4 пары, Кат.5е (Класс D), многожильный, медный, 24AWG (7х0,205мм), LSZH нг(А)-HFLTx, желтый, 3м | руб./шт | 185
| NMC-PC4UD55B-030-GN | Коммутационный шнур NIKOMAX U/UTP 4 пары, Кат.5е (Класс D), многожильный, медный, 24AWG (7х0,205мм), PVC нг(А), зеленый, 3м | руб./шт | 168
| NMC-PC4UD55B-030-GY | Коммутационный шнур NIKOMAX U/UTP 4 пары, Кат.5е (Класс D), многожильный, медный, 24AWG (7х0,205мм), PVC нг(А), серый, 3м | руб./шт | 168
| NMC-PC4UD55B-030-RD | Коммутационный шнур NIKOMAX U/UTP 4 пары, Кат.5е (Класс D), многожильный, медный, 24AWG (7х0,205мм), PVC нг(А), красный, 3м | руб./шт | 168
| NMC-PC4UD55B-030-WT | Коммутационный шнур NIKOMAX U/UTP 4 пары, Кат.5е (Класс D), многожильный, медный, 24AWG (7х0,205мм), PVC нг(А), белый, 3м | руб./шт | 168
| NMC-PC4UD55B-030-YL | Коммутационный шнур NIKOMAX U/UTP 4 пары, Кат.5е (Класс D), многожильный, медный, 24AWG (7х0,205мм), PVC нг(А), желтый, 3м | руб./шт | 168
| NMC-PC4UD55B-050-BK | Коммутационный шнур NIKOMAX U/UTP 4 пары, Кат.5е (Класс D), многожильный, медный, 24AWG (7х0,205мм), PVC нг(А), черный, 5м | руб./шт | 246
| NMC-PC4UD55B-050-BL | Коммутационный шнур NIKOMAX U/UTP 4 пары, Кат.5е (Класс D), многожильный, медный, 24AWG (7х0,205мм), PVC нг(А), синий, 5м | руб./шт | 246
| NMC-PC4UD55B-050-C-BK | Коммутационный шнур NIKOMAX U/UTP 4 пары, Кат.5е (Класс D), многожильный, медный, 24AWG (7х0,205мм), LSZH нг(А)-HFLTx, черный, 5м | руб./шт | 272
| NMC-PC4UD55B-050-C-BL | Коммутационный шнур NIKOMAX U/UTP 4 пары, Кат.5е (Класс D), многожильный, медный, 24AWG (7х0,205мм), LSZH нг(А)-HFLTx, синий, 5м | руб./шт | 272
| NMC-PC4UD55B-050-C-GN | Коммутационный шнур NIKOMAX U/UTP 4 пары, Кат.5е (Класс D), многожильный, медный, 24AWG (7х0,205мм), LSZH нг(А)-HFLTx, зеленый, 5м | руб./шт | 272
| NMC-PC4UD55B-050-C-GY | Коммутационный шнур NIKOMAX U/UTP 4 пары, Кат.5е (Класс D), многожильный, медный, 24AWG (7х0,205мм), LSZH нг(А)-HFLTx, серый, 5м | руб./шт | 272
| NMC-PC4UD55B-050-C-RD | Коммутационный шнур NIKOMAX U/UTP 4 пары, Кат.5е (Класс D), многожильный, медный, 24AWG (7х0,205мм), LSZH нг(А)-HFLTx, красный, 5м | руб./шт | 272
| NMC-PC4UD55B-050-C-WT | Коммутационный шнур NIKOMAX U/UTP 4 пары, Кат.5е (Класс D), многожильный, медный, 24AWG (7х0,205мм), LSZH нг(А)-HFLTx, белый, 5м | руб./шт | 272
| NMC-PC4UD55B-050-C-YL | Коммутационный шнур NIKOMAX U/UTP 4 пары, Кат.5е (Класс D), многожильный, медный, 24AWG (7х0,205мм), LSZH нг(А)-HFLTx, желтый, 5м | руб./шт | 272
| NMC-PC4UD55B-050-GN | Коммутационный шнур NIKOMAX U/UTP 4 пары, Кат.5е (Класс D), многожильный, медный, 24AWG (7х0,205мм), PVC нг(А), зеленый, 5м | руб./шт | 246
| NMC-PC4UD55B-050-GY | Коммутационный шнур NIKOMAX U/UTP 4 пары, Кат.5е (Класс D), многожильный, медный, 24AWG (7х0,205мм), PVC нг(А), серый, 5м | руб./шт | 246
| NMC-PC4UD55B-050-RD | Коммутационный шнур NIKOMAX U/UTP 4 пары, Кат.5е (Класс D), многожильный, медный, 24AWG (7х0,205мм), PVC нг(А), красный, 5м | руб./шт | 246
| NMC-PC4UD55B-050-WT | Коммутационный шнур NIKOMAX U/UTP 4 пары, Кат.5е (Класс D), многожильный, медный, 24AWG (7х0,205мм), PVC нг(А), белый, 5м | руб./шт | 246
| NMC-PC4UD55B-050-YL | Коммутационный шнур NIKOMAX U/UTP 4 пары, Кат.5е (Класс D), многожильный, медный, 24AWG (7х0,205мм), PVC нг(А), желтый, 5м | руб./шт | 246
| NMC-PC4UD55B-075-C-GY | Коммутационный шнур NIKOMAX U/UTP 4 пары, Кат.5е (Класс D), многожильный, медный, 24AWG (7х0,205мм), LSZH нг(А)-HFLTx, серый, 7,5м | руб./шт | 386
| NMC-PC4UD55B-075-GY | Коммутационный шнур NIKOMAX U/UTP 4 пары, Кат.5е (Класс D), многожильный, медный, 24AWG (7х0,205мм), PVC нг(А), серый, 7,5м | руб./шт | 351
| NMC-PC4UD55B-100-C-GY | Коммутационный шнур NIKOMAX U/UTP 4 пары, Кат.5е (Класс D), многожильный, медный, 24AWG (7х0,205мм), LSZH нг(А)-HFLTx, серый, 10м | руб./шт | 494
| NMC-PC4UD55B-100-GY | Коммутационный шнур NIKOMAX U/UTP 4 пары, Кат.5е (Класс D), многожильный, медный, 24AWG (7х0,205мм), PVC нг(А), серый, 10м | руб./шт | 449
| NMC-PC4UD55B-150-C-GY | Коммутационный шнур NIKOMAX U/UTP 4 пары, Кат.5е (Класс D), многожильный, медный, 24AWG (7х0,205мм), LSZH нг(А)-HFLTx, серый, 15м | руб./шт | 710
| NMC-PC4UD55B-150-GY | Коммутационный шнур NIKOMAX U/UTP 4 пары, Кат.5е (Класс D), многожильный, медный, 24AWG (7х0,205мм), PVC нг(А), серый, 15м | руб./шт | 645
| NMC-PC4UD55B-200-C-GY | Коммутационный шнур NIKOMAX U/UTP 4 пары, Кат.5е (Класс D), многожильный, медный, 24AWG (7х0,205мм), LSZH нг(А)-HFLTx, серый, 20м | руб./шт | 928
| NMC-PC4UD55B-200-GY | Коммутационный шнур NIKOMAX U/UTP 4 пары, Кат.5е (Класс D), многожильный, медный, 24AWG (7х0,205мм), PVC нг(А), серый, 20м | руб./шт | 844
| NMC-PC4UE55B-005-C-GY | Коммутационный шнур NIKOMAX U/UTP 4 пары, Кат.6 (Класс E), многожильный, медный, 24AWG (7х0,205мм), LSZH нг(А)-HFLTx, серый, 0,5м. | руб./шт | 150
| NMC-PC4UE55B-005-GY | Коммутационный шнур NIKOMAX U/UTP 4 пары, Кат.6 (Класс E), многожильный, медный, 24AWG (7х0,205мм), PVC нг(А), серый, 0,5м. | руб./шт | 136
| NMC-PC4UE55B-010-C-GY | Коммутационный шнур NIKOMAX U/UTP 4 пары, Кат.6 (Класс E), многожильный, медный, 24AWG (7х0,205мм), LSZH нг(А)-HFLTx, серый, 1м. | руб./шт | 178
| NMC-PC4UE55B-010-GY | Коммутационный шнур NIKOMAX U/UTP 4 пары, Кат.6 (Класс E), многожильный, медный, 24AWG (7х0,205мм), PVC нг(А), серый, 1м. | руб./шт | 161
| NMC-PC4UE55B-015-C-GY | Коммутационный шнур NIKOMAX U/UTP 4 пары, Кат.6 (Класс E), многожильный, медный, 24AWG (7х0,205мм), LSZH нг(А)-HFLTx, серый, 1,5м. | руб./шт | 206
| NMC-PC4UE55B-015-GY | Коммутационный шнур NIKOMAX U/UTP 4 пары, Кат.6 (Класс E), многожильный, медный, 24AWG (7х0,205мм), PVC нг(А), серый, 1,5м. | руб./шт | 188
| NMC-PC4UE55B-020-C-GY | Коммутационный шнур NIKOMAX U/UTP 4 пары, Кат.6 (Класс E), многожильный, медный, 24AWG (7х0,205мм), LSZH нг(А)-HFLTx, серый, 2м. | руб./шт | 234
| NMC-PC4UE55B-020-GY | Коммутационный шнур NIKOMAX U/UTP 4 пары, Кат.6 (Класс E), многожильный, медный, 24AWG (7х0,205мм), PVC нг(А), серый, 2м. | руб./шт | 213
| NMC-PC4UE55B-030-C-GY | Коммутационный шнур NIKOMAX U/UTP 4 пары, Кат.6 (Класс E), многожильный, медный, 24AWG (7х0,205мм), LSZH нг(А)-HFLTx, серый, 3м. | руб./шт | 290
| NMC-PC4UE55B-030-GY | Коммутационный шнур NIKOMAX U/UTP 4 пары, Кат.6 (Класс E), многожильный, медный, 24AWG (7х0,205мм), PVC нг(А), серый, 3м. | руб./шт | 263
| NMC-PC4UE55B-050-C-GY | Коммутационный шнур NIKOMAX U/UTP 4 пары, Кат.6 (Класс E), многожильный, медный, 24AWG (7х0,205мм), LSZH нг(А)-HFLTx, серый, 5м. | руб./шт | 409
| NMC-PC4UE55B-050-GY | Коммутационный шнур NIKOMAX U/UTP 4 пары, Кат.6 (Класс E), многожильный, медный, 24AWG (7х0,205мм), PVC нг(А), серый, 5м. | руб./шт | 371
| NMC-PC4UE55B-075-C-GY | Коммутационный шнур NIKOMAX U/UTP 4 пары, Кат.6 (Класс E), многожильный, медный, 24AWG (7х0,205мм), LSZH нг(А)-HFLTx, серый, 7,5м. | руб./шт | 545
| NMC-PC4UE55B-075-GY | Коммутационный шнур NIKOMAX U/UTP 4 пары, Кат.6 (Класс E), многожильный, медный, 24AWG (7х0,205мм), PVC нг(А), серый, 7,5м. | руб./шт | 496
| NMC-PC4UE55B-100-C-GY | Коммутационный шнур NIKOMAX U/UTP 4 пары, Кат.6 (Класс E), многожильный, медный, 24AWG (7х0,205мм), LSZH нг(А)-HFLTx, серый, 10м. | руб./шт | 686
| NMC-PC4UE55B-100-GY | Коммутационный шнур NIKOMAX U/UTP 4 пары, Кат.6 (Класс E), многожильный, медный, 24AWG (7х0,205мм), PVC нг(А), серый, 10м. | руб./шт | 623
| PC01-C5EF-05M (серый) | Патч-корд медный FTP; 5e; 0,5 м; Серый. | руб./шт | 56.88
| PC01-C5EF-10M (серый) | Патч-корд медный FTP; 5e; 10 м; Серый. | руб./шт | 453.93
| PC01-C5EF-1M (серый) | Патч-корд медный FTP; 5e; 1 м; Серый. | руб./шт | 75.02
| PC01-C5EF-2M (серый) | Патч-корд медный FTP; 5e; 2 м; Серый. | руб./шт | 108.03
| PC01-C5EF-5M (серый) | Патч-корд медный FTP; 5e; 5 м; Серый. | руб./шт | 248.45
| PC01-C5EU-05M (серый) | Патч-корд медный UTP; 5e; 0,5 м; Серый. | руб./шт | 45.52
| PC01-C5EU-10M (серый) | Патч-корд медный UTP; 5e; 10 м; Серый. | руб./шт | 347.16
| PC01-C5EU-15M (серый) | Патч-корд медный UTP; 5e; 15 м; Серый. | руб./шт | 468.7
| PC01-C5EU-1M (серый) | Патч-корд медный UTP; 5e; 1 м; Серый. | руб./шт | 62.71
| PC01-C5EU-2M (серый) | Патч-корд медный UTP; 5e; 2 м; Серый. | руб./шт | 98.63
| PC01-C5EU-3M (серый) | Патч-корд медный UTP; 5e; 3 м; Серый. | руб./шт | 132.93
| PC01-C5EU-5M (серый) | Патч-корд медный UTP; 5e; 5 м; Серый. | руб./шт | 201.92
| PC01-C5EU-7M (серый) | Патч-корд медный UTP; 5e; 7 м; Серый. | руб./шт | 247.46
| PC01-C5EUL-15M, LSZH (серый) | Патч-корд медный UTP; 5e; 15 м; LSZH; Серый. | руб./шт | 667.92
| PC01-C5EUL-5M, LSZH (серый) | Патч-корд медный UTP; 5e; 5 м; LSZH; Серый. | руб./шт | 206.71
| PC03-C5EF-05M (синий) | Патч-корд медный FTP; 5e; 0,5 м; Синий. | руб./шт | 56.88
| PC03-C5EF-1M (синий) | Патч-корд медный FTP; 5e; 1 м; Синий. | руб./шт | 75.02
| PC03-C5EF-2M (жёлтый) | Патч-корд медный FTP; 5e; 3 м; Жёлтый. | руб./шт | 149
| PC03-C5EF-2M (синий) | Патч-корд медный FTP; 5e; 2 м; Синий. | руб./шт | 108.03
| PC03-C5EF-3M (синий) | Патч-корд медный FTP; 5e; 3 м; Синий. | руб./шт | 157.24
| PC03-C5EU-05M (синий) | Патч-корд медный UTP; 5e; 0,5 м; Синий. | руб./шт | 45.52
| PC03-C5EU-1M (синий) | Патч-корд медный UTP; 5e; 1 м; Синий. | руб./шт | 62.71
| PC03-C5EU-2M (синий) | Патч-корд медный UTP; 5e; 2 м; Синий. | руб./шт | 98.63
| PC03-C5EU-3M (синий) | Патч-корд медный UTP; 5e; 3 м; Синий. | руб./шт | 126.6
| PC03-C5EU-5M (синий) | Патч-корд медный UTP; 5e; 5 м; Синий. | руб./шт | 201.92
| PC-LPM-STP-RJ45-RJ45-C5e-1M-LSZH-GY | Патч-корд F/UTP, экранированный, Cat.5e, LSZH, 1 м, серый. | руб./шт | 111
| PC-LPM-STP-RJ45-RJ45-C5e-2M-LSZH-GY | Патч-корд F/UTP, экранированный, Cat.5e, LSZH, 2 м, серый. | руб./шт | 161
| PC-LPM-STP-RJ45-RJ45-C5e-3M-LSZH-GY | Патч-корд F/UTP, экранированный, Cat.5e, LSZH, 3 м, серый. | руб./шт | 213
| PC-LPM-STP-RJ45-RJ45-C5e-5M-LSZH-GY | Патч-корд F/UTP, экранированный, Cat.5е, 5 м, серый. | руб./шт | 341
| PC-LPM-UTP-RJ45-RJ45-C5e-0.3M-LSZH-GY | Патч-корд U/UTP, Cat.5е, LSZH, 0.3 м, серый. | руб./шт | 58.5
| PC-LPM-UTP-RJ45-RJ45-C5e-0.5M-LSZH-GY | Патч-корд U/UTP, Cat.5e, LSZH, 0.5 м, серый. | руб./шт | 70.85
| PC-LPM-UTP-RJ45-RJ45-C5e-1.5M-LSZH-GY | Патч-корд U/UTP, Cat.5e, LSZH, 1.5 м, серый. | руб./шт | 124
| PC-LPM-UTP-RJ45-RJ45-C5e-15M-LSZH-GY | Патч-корд U/UTP, Cat.5е, LSZH, 15 м, серый. | руб./шт | 747
| PC-LPM-UTP-RJ45-RJ45-C5e-1M-LSZH-GY | Патч-корд U/UTP, Cat.5e, LSZH, 1 м, серый. | руб./шт | 97.5
| PC-LPM-UTP-RJ45-RJ45-C5e-2M-LSZH-GY | Патч-корд U/UTP, Cat.5e, LSZH, 2 м, серый. | руб./шт | 151
| PC-LPM-UTP-RJ45-RJ45-C5e-3M-LSZH-GY | Патч-корд U/UTP, Cat.5e, LSZH, 3 м, серый. | руб./шт | 206
| PC-LPM-UTP-RJ45-RJ45-C5e-5M-LSZH-GY | Патч-корд U/UTP, Cat.5e, LSZH, 5 м, серый. | руб./шт | 313
| PC-LPM-UTP-RJ45-RJ45-C5e-7M-LSZH-GY | Патч-корд U/UTP, Cat.5e, LSZH, 7 м, серый. | руб./шт | 363
| WE-52U (0.5 м) | Патч-корд медный UTP; CAT5e; 4 пары многожильных проводников 7x0,20 мм; 24AWG; LSZH (LSOH); 0.5 метров; Черный. | руб./шт | 68
| WE-52U (1 м) | Патч-корд медный UTP; CAT5e; 4 пары многожильных проводников 7x0,20 мм; 24AWG; LSZH (LSOH); 1 метр; Черный. | руб./шт | 98
| WE-52U (1.5 м) | Патч-корд медный UTP; CAT5e; 4 пары многожильных проводников 7x0,20 мм; 24AWG; LSZH (LSOH); 1.5 метра; Черный. | руб./шт | 127
| WE-52U (10 м) | Патч-корд медный UTP; CAT5e; 4 пары многожильных проводников 7x0,20 мм; 24AWG; LSZH (LSOH); 10 метров; Черный. | руб./шт | 604
| WE-52U (15 м) | Патч-корд медный UTP; CAT5e; 4 пары многожильных проводников 7x0,20 мм; 24AWG; LSZH (LSOH); 15 метров; Черный. | руб./шт | 883
| WE-52U (2 м) | Патч-корд медный UTP; CAT5e; 4 пары многожильных проводников 7x0,20 мм; 24AWG; LSZH (LSOH); 2 метра; Черный. | руб./шт | 156
| WE-52U (3 м) | Патч-корд медный UTP; CAT5e; 4 пары многожильных проводников 7x0,20 мм; 24AWG; LSZH (LSOH); 3 метра; Черный. | руб./шт | 213
| WE-52U (5 м) | Патч-корд медный UTP; CAT5e; 4 пары многожильных проводников 7x0,20 мм; 24AWG; LSZH (LSOH); 5 метров; Черный. | руб./шт | 330
| WE-52U (7.5 м) | Патч-корд медный UTP; CAT5e; 4 пары многожильных проводников 7x0,20 мм; 24AWG; LSZH (LSOH); 7.5 метров; Черный. | руб./шт | 471
6.2 | Оптические многомодовые
| FC-D2-50-LC/PR-LC/PR-H-1M-LSZH-OR | Патч-корд волоконно-оптический (шнур) MM 50/125, LC-LC, 2.0 мм, duplex, LSZH, 1 м. | руб./шт | 1167
| FC-D2-50-LC/PR-LC/PR-H-2M-LSZH-OR | Патч-корд волоконно-оптический (шнур) MM 50/125, LC-LC, 2.0 мм, duplex, LSZH, 2 м. | руб./шт | 1210
| FC-D2-50-LC/PR-LC/PR-H-3M-LSZH-OR | Патч-корд волоконно-оптический (шнур) MM 50/125, LC-LC, 2.0 мм, duplex, LSZH, 3 м | руб./шт | 1253
| FC-D2-50-LC/PR-SC/PR-H-1M-LSZH-OR | Патч-корд волоконно-оптический (шнур) MM 50/125, LC-SC, duplex, LSZH, 1 м. | руб./шт | 937
| FC-D2-50-LC/PR-SC/PR-H-2M-LSZH-OR (FC-50-LC-SC-PC-2M) | Патч-корд волоконно-оптический (шнур) MM 50/125, LC-SC, duplex, LSZH, 2 м. | руб./шт | 981
| FC-D2-50-LC/PR-SC/PR-H-3M-LSZH-OR | Патч-корд волоконно-оптический (шнур) MM 50/125, LC-SC, duplex, LSZH, 3 м. | руб./шт | 1024
| NMF-PC2M2A2-LCU-LCU-001 | Шнур NIKOMAX волоконно-оптический, соединительный, многомодовый 50/125мкм, стандарта ОМ2, LC/UPC-LC/UPC, двойной, PVC нг(B), 2мм, оранжевый, 1м | руб./шт | 196
| NMF-PC2M2A2-LCU-LCU-002 | Шнур NIKOMAX волоконно-оптический, соединительный, многомодовый 50/125мкм, стандарта ОМ2, LC/UPC-LC/UPC, двойной, PVC нг(B), 2мм, оранжевый, 2м | руб./шт | 211
| NMF-PC2M2A2-LCU-LCU-003 | Шнур NIKOMAX волоконно-оптический, соединительный, многомодовый 50/125мкм, стандарта ОМ2, LC/UPC-LC/UPC, двойной, PVC нг(B), 2мм, оранжевый, 3м | руб./шт | 227
| NMF-PC2M2A2-LCU-LCU-005 | Шнур NIKOMAX волоконно-оптический, соединительный, многомодовый 50/125мкм, стандарта ОМ2, LC/UPC-LC/UPC, двойной, PVC нг(B), 2мм, оранжевый, 5м | руб./шт | 259
| NMF-PC2M2A2-LCU-LCU-010 | Шнур NIKOMAX волоконно-оптический, соединительный, многомодовый 50/125мкм, стандарта ОМ2, LC/UPC-LC/UPC, двойной, PVC нг(B), 2мм, оранжевый, 10м | руб./шт | 340
| NMF-PC2M2A2-LCU-LCU-015 | Шнур NIKOMAX волоконно-оптический, соединительный, многомодовый 50/125мкм, стандарта ОМ2, LC/UPC-LC/UPC, двойной, PVC нг(B), 2мм, оранжевый, 15м | руб./шт | 420
| NMF-PC2M2A2-SCU-LCU-001 | Шнур NIKOMAX волоконно-оптический, переходной, многомодовый 50/125мкм, стандарта ОМ2, SC/UPC-LC/UPC, двойной, PVC нг(B), 2мм, оранжевый, 1м | руб./шт | 196
| NMF-PC2M2A2-SCU-LCU-002 | Шнур NIKOMAX волоконно-оптический, переходной, многомодовый 50/125мкм, стандарта ОМ2, SC/UPC-LC/UPC, двойной, PVC нг(B), 2мм, оранжевый, 2м | руб./шт | 211
| NMF-PC2M2A2-SCU-LCU-003 | Шнур NIKOMAX волоконно-оптический, переходной, многомодовый 50/125мкм, стандарта ОМ2, SC/UPC-LC/UPC, двойной, PVC нг(B), 2мм, оранжевый, 3м | руб./шт | 227
| NMF-PC2M2A2-SCU-SCU-001 | Шнур NIKOMAX волоконно-оптический, соединительный, многомодовый 50/125мкм, стандарта ОМ2, SC/UPC-SC/UPC, двойной, PVC нг(B), 2мм, оранжевый, 1м | руб./шт | 196
| NMF-PC2M2A2-SCU-SCU-002 | Шнур NIKOMAX волоконно-оптический, соединительный, многомодовый 50/125мкм, стандарта ОМ2, SC/UPC-SC/UPC, двойной, PVC нг(B), 2мм, оранжевый, 2м | руб./шт | 211
| NMF-PC2M2A2-SCU-SCU-003 | Шнур NIKOMAX волоконно-оптический, соединительный, многомодовый 50/125мкм, стандарта ОМ2, SC/UPC-SC/UPC, двойной, PVC нг(B), 2мм, оранжевый, 3м | руб./шт | 227
| NMF-PC2M2A2-SCU-SCU-005 | Шнур NIKOMAX волоконно-оптический, соединительный, многомодовый 50/125мкм, стандарта ОМ2, SC/UPC-SC/UPC, двойной, PVC нг(B), 2мм, оранжевый, 5м | руб./шт | 259
| NMF-PC2M2C2-LCU-LCU-001 | Шнур NIKOMAX волоконно-оптический, соединительный, многомодовый 50/125мкм, стандарта ОМ2, LC/UPC-LC/UPC, двойной, LSZH нг(В)-HFLTx, 2мм, оранжевый, 1м | руб./шт | 206
| NMF-PC2M2C2-LCU-LCU-002 | Шнур NIKOMAX волоконно-оптический, соединительный, многомодовый 50/125мкм, стандарта ОМ2, LC/UPC-LC/UPC, двойной, LSZH нг(В)-HFLTx, 2мм, оранжевый, 2м | руб./шт | 223
| NMF-PT1M2A0-LCU-XXX-001-2 | Шнур NIKOMAX волоконно-оптический, монтажный, многомодовый 50/125мкм, стандарта OM2, LC/UPC, PVC нг(B), 0.9мм, оранжевый, 1м, уп-ка 2шт. | руб./уп | 104
| NMF-PT1M2A0-SCU-XXX-001-2 | Шнур NIKOMAX волоконно-оптический, монтажный, многомодовый 50/125мкм, стандарта OM2, SC/UPC, PVC нг(B), 0.9мм, оранжевый, 1м, уп-ка 2шт. | руб./уп | 104
6.3 | Оптические одномодовые
| FC-D2-9-FC/UR-LC/UR-H-1M-LSZH-YL | Патч-корд волоконно-оптический (шнур) SM 9/125 (OS2), FC/UPC-LC/UPC, duplex, LSZH, 1 м. | руб./шт | 948
| FC-D2-9-FC/UR-LC/UR-H-2M-LSZH-YL | Патч-корд волоконно-оптический (шнур) SM 9/125 (OS2), FC/UPC-LC/UPC, duplex, LSZH, 2 м. | руб./шт | 985
| FC-D2-9-FC/UR-LC/UR-H-3M-LSZH-YL | Патч-корд волоконно-оптический (шнур) SM 9/125 (OS2), FC/UPC-LC/UPC, duplex, LSZH, 3 м. | руб./шт | 1019
| FC-D2-9-LC/UR-LC/UR-H-1M-LSZH-YL (FC-9-LC-LC-UPC-1M) | Патч-корд волоконно-оптический (шнур) SM 9/125 (OS2), LC/UPC-LC/UPC, duplex, LSZH, 1 м. | руб./шт | 1113
| FC-D2-9-LC/UR-LC/UR-H-2M-LSZH-YL | Патч-корд волоконно-оптический (шнур) SM 9/125 (OS2), LC/UPC-LC/UPC, duplex, LSZH, 2 м. | руб./шт | 1151
| FC-D2-9-LC/UR-LC/UR-H-3M-LSZH-YL | Патч-корд волоконно-оптический (шнур) SM 9/125 (OS2), LC/UPC-LC/UPC, duplex, LSZH, 3 м. | руб./шт | 1187
| FC-D2-9-LC/UR-SC/UR-H-1M-LSZH-YL (FC-9-LC-SC-UPC-1M) | Патч-корд волоконно-оптический (шнур) SM 9/125 (OS2), LC/UPC-SC/UPC, duplex, LSZH, 1 м. | руб./шт | 893
| FC-D2-9-LC/UR-SC/UR-H-2M-LSZH-YL (FC-9-LC-SC-UPC-2M) | Патч-корд волоконно-оптический (шнур) SM 9/125 (OS2), LC/UPC-SC/UPC, duplex, LSZH, 2 м. | руб./шт | 928
| FC-D2-9-LC/UR-SC/UR-H-3M-LSZH-YL (FC-9-LC-SC-UPC-3M) | Патч-корд волоконно-оптический (шнур) SM 9/125 (OS2), LC/UPC-SC/UPC, duplex, LSZH, 3 м. | руб./шт | 961
| NMF-PC1S2A2-FCA-FCA-001 | Шнур NIKOMAX волоконно-оптический, соединительный, одномодовый 9/125мкм, стандарта OS2, FC/APC-FC/APC, одинарный, PVC нг(B), 2мм, желтый, 1м | руб./шт | 120
| NMF-PC1S2A2-FCA-FCA-002 | Шнур NIKOMAX волоконно-оптический, соединительный, одномодовый 9/125мкм, стандарта OS2, FC/APC-FC/APC, одинарный, PVC нг(B), 2мм, желтый, 2м | руб./шт | 125
| NMF-PC1S2A2-FCA-FCA-003 | Шнур NIKOMAX волоконно-оптический, соединительный, одномодовый 9/125мкм, стандарта OS2, FC/APC-FC/APC, одинарный, PVC нг(B), 2мм, желтый, 3м | руб./шт | 129
| NMF-PC1S2A2-FCU-FCU-001 | Шнур NIKOMAX волоконно-оптический, соединительный, одномодовый 9/125мкм, стандарта OS2, FC/UPC-FC/UPC, одинарный, PVC нг(B), 2мм, желтый, 1м | руб./шт | 115
| NMF-PC1S2A2-FCU-FCU-002 | Шнур NIKOMAX волоконно-оптический, соединительный, одномодовый 9/125мкм, стандарта OS2, FC/UPC-FC/UPC, одинарный, PVC нг(B), 2мм, желтый, 2м | руб./шт | 120
| NMF-PC1S2A2-FCU-FCU-003 | Шнур NIKOMAX волоконно-оптический, соединительный, одномодовый 9/125мкм, стандарта OS2, FC/UPC-FC/UPC, одинарный, PVC нг(B), 2мм, желтый, 3м | руб./шт | 123
| NMF-PC1S2A2-FCU-LCU-001 | Шнур NIKOMAX волоконно-оптический, переходной, одномодовый 9/125мкм, стандарта OS2, FC/UPC-LC/UPC, одинарный, PVC нг(B), 2мм, желтый, 1м | руб./шт | 112
| NMF-PC1S2A2-FCU-LCU-002 | Шнур NIKOMAX волоконно-оптический, переходной, одномодовый 9/125мкм, стандарта OS2, FC/UPC-LC/UPC, одинарный, PVC нг(B), 2мм, желтый, 2м | руб./шт | 116
| NMF-PC1S2A2-FCU-LCU-003 | Шнур NIKOMAX волоконно-оптический, переходной, одномодовый 9/125мкм, стандарта OS2, FC/UPC-LC/UPC, одинарный, PVC нг(B), 2мм, желтый, 3м | руб./шт | 120
| NMF-PC1S2A2-FCU-LCU-005 | Шнур NIKOMAX волоконно-оптический, переходной, одномодовый 9/125мкм, стандарта OS2, FC/UPC-LC/UPC, одинарный, PVC нг(B), 2мм, желтый, 5м | руб./шт | 129
| NMF-PC1S2A2-LCU-LCU-001 | Шнур NIKOMAX волоконно-оптический, соединительный, одномодовый 9/125мкм, стандарта OS2, LC/UPC-LC/UPC, одинарный, PVC нг(B), 2мм, желтый, 1м | руб./шт | 109
| NMF-PC1S2A2-LCU-LCU-002 | Шнур NIKOMAX волоконно-оптический, соединительный, одномодовый 9/125мкм, стандарта OS2, LC/UPC-LC/UPC, одинарный, PVC нг(B), 2мм, желтый, 2м | руб./шт | 113
| NMF-PC1S2A2-LCU-LCU-003 | Шнур NIKOMAX волоконно-оптический, соединительный, одномодовый 9/125мкм, стандарта OS2, LC/UPC-LC/UPC, одинарный, PVC нг(B), 2мм, желтый, 3м | руб./шт | 118
| NMF-PC1S2A2-LCU-LCU-010 | Шнур NIKOMAX волоконно-оптический, соединительный, одномодовый 9/125мкм, стандарта OS2, LC/UPC-LC/UPC, одинарный, PVC нг(B), 2мм, желтый, 10м | руб./шт | 147
| NMF-PC1S2A2-LCU-LCU-015 | Шнур NIKOMAX волоконно-оптический, соединительный, одномодовый 9/125мкм, стандарта OS2, LC/UPC-LC/UPC, одинарный, PVC нг(B), 2мм, желтый, 15м | руб./шт | 171
| NMF-PC1S2A2-LCU-LCU-020 | Шнур NIKOMAX волоконно-оптический, соединительный, одномодовый 9/125мкм, стандарта OS2, LC/UPC-LC/UPC, одинарный, PVC нг(B), 2мм, желтый, 20м | руб./шт | 192
| NMF-PC1S2A2-SCA-SCA-001 | Шнур NIKOMAX волоконно-оптический, соединительный, одномодовый 9/125мкм, стандарта OS2, SC/APC-SC/APC, одинарный, PVC нг(B), 2мм, желтый, 1м | руб./шт | 115
| NMF-PC1S2A2-SCA-SCA-002 | Шнур NIKOMAX волоконно-оптический, соединительный, одномодовый 9/125мкм, стандарта OS2, SC/APC-SC/APC, одинарный, PVC нг(B), 2мм, желтый, 2м | руб./шт | 120
| NMF-PC1S2A2-SCA-SCA-003 | Шнур NIKOMAX волоконно-оптический, соединительный, одномодовый 9/125мкм, стандарта OS2, SC/APC-SC/APC, одинарный, PVC нг(B), 2мм, желтый, 3м | руб./шт | 123
| NMF-PC1S2A2-SCA-SCA-005 | Шнур NIKOMAX волоконно-оптический, соединительный, одномодовый 9/125мкм, стандарта OS2, SC/APC-SC/APC, одинарный, PVC нг(B), 2мм, желтый, 5м | руб./шт | 132
| NMF-PC1S2A2-SCA-SCU-001 | Шнур NIKOMAX волоконно-оптический, переходной, одномодовый 9/125мкм, стандарта OS2, SC/APC-SC/UPC, одинарный, PVC нг(B), 2мм, желтый, 1м | руб./шт | 112
| NMF-PC1S2A2-SCA-SCU-002 | Шнур NIKOMAX волоконно-оптический, переходной, одномодовый 9/125мкм, стандарта OS2, SC/APC-SC/UPC, одинарный, PVC нг(B), 2мм, желтый, 2м | руб./шт | 116
| NMF-PC1S2A2-SCA-SCU-003 | Шнур NIKOMAX волоконно-оптический, переходной, одномодовый 9/125мкм, стандарта OS2, SC/APC-SC/UPC, одинарный, PVC нг(B), 2мм, желтый, 3м | руб./шт | 120
| NMF-PC1S2A2-SCU-FCU-001 | Шнур NIKOMAX волоконно-оптический, переходной, одномодовый 9/125мкм, стандарта OS2, SC/UPC-FC/UPC, одинарный, PVC нг(B), 2мм, желтый, 1м | руб./шт | 112
| NMF-PC1S2A2-SCU-FCU-002 | Шнур NIKOMAX волоконно-оптический, переходной, одномодовый 9/125мкм, стандарта OS2, SC/UPC-FC/UPC, одинарный, PVC нг(B), 2мм, желтый, 2м | руб./шт | 116
| NMF-PC1S2A2-SCU-FCU-003 | Шнур NIKOMAX волоконно-оптический, переходной, одномодовый 9/125мкм, стандарта OS2, SC/UPC-FC/UPC, одинарный, PVC нг(B), 2мм, желтый, 3м | руб./шт | 120
| NMF-PC1S2A2-SCU-FCU-005 | Шнур NIKOMAX волоконно-оптический, переходной, одномодовый 9/125мкм, стандарта OS2, SC/UPC-FC/UPC, одинарный, PVC нг(B), 2мм, желтый, 5м | руб./шт | 129
| NMF-PC1S2A2-SCU-LCU-002 | Шнур NIKOMAX волоконно-оптический, переходной, одномодовый 9/125мкм, стандарта OS2, SC/UPC-LC/UPC, одинарный, PVC нг(B), 2мм, желтый, 2м | руб./шт | 113
| NMF-PC1S2A2-SCU-LCU-003 | Шнур NIKOMAX волоконно-оптический, переходной, одномодовый 9/125мкм, стандарта OS2, SC/UPC-LC/UPC, одинарный, PVC нг(B), 2мм, желтый, 3м | руб./шт | 118
| NMF-PC1S2A2-SCU-LCU-005 | Шнур NIKOMAX волоконно-оптический, переходной, одномодовый 9/125мкм, стандарта OS2, SC/UPC-LC/UPC, одинарный, PVC нг(B), 2мм, желтый, 5м | руб./шт | 126
| NMF-PC1S2A2-SCU-LCU-010 | Шнур NIKOMAX волоконно-оптический, переходной, одномодовый 9/125мкм, стандарта OS2, SC/UPC-LC/UPC, одинарный, PVC нг(B), 2мм, желтый, 10м | руб./шт | 147
| NMF-PC1S2A2-SCU-SCU-001 | Шнур NIKOMAX волоконно-оптический, соединительный, одномодовый 9/125мкм, стандарта OS2, SC/UPC-SC/UPC, одинарный, PVC нг(B), 2мм, желтый, 1м | руб./шт | 109
| NMF-PC1S2A2-SCU-SCU-003 | Шнур NIKOMAX волоконно-оптический, соединительный, одномодовый 9/125мкм, стандарта OS2, SC/UPC-SC/UPC, одинарный, PVC нг(B), 2мм, желтый, 3м | руб./шт | 118
| NMF-PC1S2A2-SCU-SCU-005 | Шнур NIKOMAX волоконно-оптический, соединительный, одномодовый 9/125мкм, стандарта OS2, SC/UPC-SC/UPC, одинарный, PVC нг(B), 2мм, желтый, 5м | руб./шт | 126
| NMF-PC1S2A2-SCU-SCU-010 | Шнур NIKOMAX волоконно-оптический, соединительный, одномодовый 9/125мкм, стандарта OS2, SC/UPC-SC/UPC, одинарный, PVC нг(B), 2мм, желтый, 10м | руб./шт | 147
| NMF-PC1S2A2-SCU-STU-001 | Шнур NIKOMAX волоконно-оптический, переходной, одномодовый 9/125мкм, стандарта OS2, SC/UPC-ST/UPC, одинарный, PVC нг(B), 2мм, желтый, 1м | руб./шт | 111
| NMF-PC1S2A2-SCU-STU-002 | Шнур NIKOMAX волоконно-оптический, переходной, одномодовый 9/125мкм, стандарта OS2, SC/UPC-ST/UPC, одинарный, PVC нг(B), 2мм, желтый, 2м | руб./шт | 115
| NMF-PC1S2A2-SCU-STU-003 | Шнур NIKOMAX волоконно-оптический, переходной, одномодовый 9/125мкм, стандарта OS2, SC/UPC-ST/UPC, одинарный, PVC нг(B), 2мм, желтый, 3м | руб./шт | 120
| NMF-PC1S2C2-LCU-LCU-001 | Шнур NIKOMAX волоконно-оптический, соединительный, одномодовый 9/125мкм, стандарта OS2, LC/UPC-LC/UPC, одинарный, LSZH нг(В)-HFLTx, 2мм, желтый, 1м | руб./шт | 115
| NMF-PC1S2C2-LCU-LCU-002 | Шнур NIKOMAX волоконно-оптический, соединительный, одномодовый 9/125мкм, стандарта OS2, LC/UPC-LC/UPC, одинарный, LSZH нг(В)-HFLTx, 2мм, желтый, 2м | руб./шт | 119
| NMF-PC1S2C2-SCU-FCU-001 | Шнур NIKOMAX волоконно-оптический, переходной, одномодовый 9/125мкм, стандарта OS2, SC/UPC-FC/UPC, одинарный, LSZH нг(В)-HFLTx, 2мм, желтый, 1м | руб./шт | 118
| NMF-PC1S2C2-SCU-FCU-002 | Шнур NIKOMAX волоконно-оптический, переходной, одномодовый 9/125мкм, стандарта OS2, SC/UPC-FC/UPC, одинарный, LSZH нг(В)-HFLTx, 2мм, желтый, 2м | руб./шт | 122
| NMF-PC1S2C2-SCU-LCU-001 | Шнур NIKOMAX волоконно-оптический, переходной, одномодовый 9/125мкм, стандарта OS2, SC/UPC-LC/UPC, одинарный, LSZH нг(В)-HFLTx, 2мм, желтый, 1м | руб./шт | 115
| NMF-PC1S2C2-SCU-LCU-002 | Шнур NIKOMAX волоконно-оптический, переходной, одномодовый 9/125мкм, стандарта OS2, SC/UPC-LC/UPC, одинарный, LSZH нг(В)-HFLTx, 2мм, желтый, 2м | руб./шт | 119
| NMF-PC1S2C2-SCU-SCU-001 | Шнур NIKOMAX волоконно-оптический, соединительный, одномодовый 9/125мкм, стандарта OS2, SC/UPC-SC/UPC, одинарный, LSZH нг(В)-HFLTx, 2мм, желтый, 1м | руб./шт | 115
| NMF-PC1S2C2-SCU-SCU-002 | Шнур NIKOMAX волоконно-оптический, соединительный, одномодовый 9/125мкм, стандарта OS2, SC/UPC-SC/UPC, одинарный, LSZH нг(В)-HFLTx, 2мм, желтый, 2м | руб./шт | 119
| NMF-PC1S2C2-SCU-SCU-003 | Шнур NIKOMAX волоконно-оптический, соединительный, одномодовый 9/125мкм, стандарта OS2, SC/UPC-SC/UPC, одинарный, LSZH нг(В)-HFLTx, 2мм, желтый, 3м | руб./шт | 123
| NMF-PC2S2A2-FCU-FCU-001 | Шнур NIKOMAX волоконно-оптический, соединительный, одномодовый 9/125мкм, стандарта OS2, FC/UPC-FC/UPC, двойной, PVC нг(B), 2мм, желтый, 1м | руб./шт | 230
| NMF-PC2S2A2-FCU-FCU-002 | Шнур NIKOMAX волоконно-оптический, соединительный, одномодовый 9/125мкм, стандарта OS2, FC/UPC-FC/UPC, двойной, PVC нг(B), 2мм, желтый, 2м | руб./шт | 238
| NMF-PC2S2A2-FCU-FCU-003 | Шнур NIKOMAX волоконно-оптический, соединительный, одномодовый 9/125мкм, стандарта OS2, FC/UPC-FC/UPC, двойной, PVC нг(B), 2мм, желтый, 3м | руб./шт | 248
| NMF-PC2S2A2-FCU-LCU-001 | Шнур NIKOMAX волоконно-оптический, переходной, одномодовый 9/125мкм, стандарта OS2, FC/UPC-LC/UPC, двойной, PVC нг(B), 2мм, желтый, 1м | руб./шт | 224
| NMF-PC2S2A2-FCU-LCU-002 | Шнур NIKOMAX волоконно-оптический, переходной, одномодовый 9/125мкм, стандарта OS2, FC/UPC-LC/UPC, двойной, PVC нг(B), 2мм, желтый, 2м | руб./шт | 232
| NMF-PC2S2A2-FCU-LCU-003 | Шнур NIKOMAX волоконно-оптический, переходной, одномодовый 9/125мкм, стандарта OS2, FC/UPC-LC/UPC, двойной, PVC нг(B), 2мм, желтый, 3м | руб./шт | 241
| NMF-PC2S2A2-FCU-LCU-005 | Шнур NIKOMAX волоконно-оптический, переходной, одномодовый 9/125мкм, стандарта OS2, FC/UPC-LC/UPC, двойной, PVC нг(B), 2мм, желтый, 5м | руб./шт | 258
| NMF-PC2S2A2-LCU-LCU-001 | Шнур NIKOMAX волоконно-оптический, соединительный, одномодовый 9/125мкм, стандарта OS2, LC/UPC-LC/UPC, двойной, PVC нг(B), 2мм, желтый, 1м | руб./шт | 218
| NMF-PC2S2A2-LCU-LCU-002 | Шнур NIKOMAX волоконно-оптический, соединительный, одномодовый 9/125мкм, стандарта OS2, LC/UPC-LC/UPC, двойной, PVC нг(B), 2мм, желтый, 2м | руб./шт | 227
| NMF-PC2S2A2-LCU-LCU-003 | Шнур NIKOMAX волоконно-оптический, соединительный, одномодовый 9/125мкм, стандарта OS2, LC/UPC-LC/UPC, двойной, PVC нг(B), 2мм, желтый, 3м | руб./шт | 235
| NMF-PC2S2A2-LCU-LCU-005 | Шнур NIKOMAX волоконно-оптический, соединительный, одномодовый 9/125мкм, стандарта OS2, LC/UPC-LC/UPC, двойной, PVC нг(B), 2мм, желтый, 5м | руб./шт | 253
| NMF-PC2S2A2-LCU-LCU-015 | Шнур NIKOMAX волоконно-оптический, соединительный, одномодовый 9/125мкм, стандарта OS2, LC/UPC-LC/UPC, двойной, PVC нг(B), 2мм, желтый, 15м | руб./шт | 340
| NMF-PC2S2A2-SCA-LCA-001 | Шнур NIKOMAX волоконно-оптический, переходной, одномодовый 9/125мкм, стандарта OS2, SC/APC-LC/APC, двойной, PVC нг(B), 2мм, желтый, 1м | руб./шт | 230
| NMF-PC2S2A2-SCA-LCA-002 | Шнур NIKOMAX волоконно-оптический, переходной, одномодовый 9/125мкм, стандарта OS2, SC/APC-LC/APC, двойной, PVC нг(B), 2мм, желтый, 2м | руб./шт | 238
| NMF-PC2S2A2-SCA-LCA-003 | Шнур NIKOMAX волоконно-оптический, переходной, одномодовый 9/125мкм, стандарта OS2, SC/APC-LC/APC, двойной, PVC нг(B), 2мм, желтый, 3м | руб./шт | 248
| NMF-PC2S2A2-SCA-LCA-005 | Шнур NIKOMAX волоконно-оптический, переходной, одномодовый 9/125мкм, стандарта OS2, SC/APC-LC/APC, двойной, PVC нг(B), 2мм, желтый, 5м | руб./шт | 265
| NMF-PC2S2A2-SCA-SCU-001 | Шнур NIKOMAX волоконно-оптический, переходной, одномодовый 9/125мкм, стандарта OS2, SC/APC-SC/UPC, двойной, PVC нг(B), 2мм, желтый, 1м | руб./шт | 224
| NMF-PC2S2A2-SCA-SCU-002 | Шнур NIKOMAX волоконно-оптический, переходной, одномодовый 9/125мкм, стандарта OS2, SC/APC-SC/UPC, двойной, PVC нг(B), 2мм, желтый, 2м | руб./шт | 232
| NMF-PC2S2A2-SCA-SCU-003 | Шнур NIKOMAX волоконно-оптический, переходной, одномодовый 9/125мкм, стандарта OS2, SC/APC-SC/UPC, двойной, PVC нг(B), 2мм, желтый, 3м | руб./шт | 241
| NMF-PC2S2A2-SCU-FCU-001 | Шнур NIKOMAX волоконно-оптический, переходной, одномодовый 9/125мкм, стандарта OS2, SC/UPC-FC/UPC, двойной, PVC нг(B), 2мм, желтый, 1м | руб./шт | 224
| NMF-PC2S2A2-SCU-FCU-002 | Шнур NIKOMAX волоконно-оптический, переходной, одномодовый 9/125мкм, стандарта OS2, SC/UPC-FC/UPC, двойной, PVC нг(B), 2мм, желтый, 2м | руб./шт | 232
| NMF-PC2S2A2-SCU-FCU-003 | Шнур NIKOMAX волоконно-оптический, переходной, одномодовый 9/125мкм, стандарта OS2, SC/UPC-FC/UPC, двойной, PVC нг(B), 2мм, желтый, 3м | руб./шт | 241
| NMF-PC2S2A2-SCU-FCU-010 | Шнур NIKOMAX волоконно-оптический, переходной, одномодовый 9/125мкм, стандарта OS2, SC/UPC-FC/UPC, двойной, PVC нг(B), 2мм, желтый, 10м | руб./шт | 258
| NMF-PC2S2A2-SCU-LCU-001 | Шнур NIKOMAX волоконно-оптический, переходной, одномодовый 9/125мкм, стандарта OS2, SC/UPC-LC/UPC, двойной, PVC нг(B), 2мм, желтый, 1м | руб./шт | 218
| NMF-PC2S2A2-SCU-LCU-002 | Шнур NIKOMAX волоконно-оптический, переходной, одномодовый 9/125мкм, стандарта OS2, SC/UPC-LC/UPC, двойной, PVC нг(B), 2мм, желтый, 2м | руб./шт | 227
| NMF-PC2S2A2-SCU-LCU-003 | Шнур NIKOMAX волоконно-оптический, переходной, одномодовый 9/125мкм, стандарта OS2, SC/UPC-LC/UPC, двойной, PVC нг(B), 2мм, желтый, 3м | руб./шт | 235
| NMF-PC2S2A2-SCU-LCU-005 | Шнур NIKOMAX волоконно-оптический, переходной, одномодовый 9/125мкм, стандарта OS2, SC/UPC-LC/UPC, двойной, PVC нг(B), 2мм, желтый, 5м | руб./шт | 253
| NMF-PC2S2A2-SCU-SCU-001 | Шнур NIKOMAX волоконно-оптический, соединительный, одномодовый 9/125мкм, стандарта OS2, SC/UPC-SC/UPC, двойной, PVC нг(B), 2мм, желтый, 1м | руб./шт | 218
| NMF-PC2S2A2-SCU-SCU-002 | Шнур NIKOMAX волоконно-оптический, соединительный, одномодовый 9/125мкм, стандарта OS2, SC/UPC-SC/UPC, двойной, PVC нг(B), 2мм, желтый, 2м | руб./шт | 227
| NMF-PC2S2A2-SCU-SCU-003 | Шнур NIKOMAX волоконно-оптический, соединительный, одномодовый 9/125мкм, стандарта OS2, SC/UPC-SC/UPC, двойной, PVC нг(B), 2мм, желтый, 3м | руб./шт | 235
| NMF-PC2S2A2-SCU-SCU-005 | Шнур NIKOMAX волоконно-оптический, соединительный, одномодовый 9/125мкм, стандарта OS2, SC/UPC-SC/UPC, двойной, PVC нг(B), 2мм, желтый, 5м | руб./шт | 253
| NMF-PC2S2A2-STU-STU-001 | Шнур NIKOMAX волоконно-оптический, соединительный, одномодовый 9/125мкм, стандарта OS2, ST/UPC-ST/UPC, двойной, PVC нг(B), 2мм, желтый, 1м | руб./шт | 224
| NMF-PC2S2A2-STU-STU-002 | Шнур NIKOMAX волоконно-оптический, соединительный, одномодовый 9/125мкм, стандарта OS2, ST/UPC-ST/UPC, двойной, PVC нг(B), 2мм, желтый, 2м | руб./шт | 232
| NMF-PC2S2A2-STU-STU-003 | Шнур NIKOMAX волоконно-оптический, соединительный, одномодовый 9/125мкм, стандарта OS2, ST/UPC-ST/UPC, двойной, PVC нг(B), 2мм, желтый, 3м | руб./шт | 241
| NMF-PC2S2C2-LCU-LCU-001 | Шнур NIKOMAX волоконно-оптический, соединительный, одномодовый 9/125мкм, стандарта OS2, LC/UPC-LC/UPC, двойной, LSZH нг(В)-HFLTx, 2мм, желтый, 1м | руб./шт | 230
| NMF-PC2S2C2-SCU-LCU-001 | Шнур NIKOMAX волоконно-оптический, переходной, одномодовый 9/125мкм, стандарта OS2, SC/UPC-LC/UPC, двойной, LSZH нг(В)-HFLTx, 2мм, желтый, 1м | руб./шт | 230
| NMF-PC2S2C2-SCU-LCU-002 | Шнур NIKOMAX волоконно-оптический, переходной, одномодовый 9/125мкм, стандарта OS2, SC/UPC-LC/UPC, двойной, LSZH нг(В)-HFLTx, 2мм, желтый, 2м | руб./шт | 238
| NMF-PC2S2C2-SCU-SCU-001 | Шнур NIKOMAX волоконно-оптический, соединительный, одномодовый 9/125мкм, стандарта OS2, SC/UPC-SC/UPC, двойной, LSZH нг(В)-HFLTx, 2мм, желтый, 1м | руб./шт | 230
| NMF-PC2S2C2-SCU-SCU-002 | Шнур NIKOMAX волоконно-оптический, соединительный, одномодовый 9/125мкм, стандарта OS2, SC/UPC-SC/UPC, двойной, LSZH нг(В)-HFLTx, 2мм, желтый, 2м | руб./шт | 238
| NMF-PT1S2A0-FCU-XXX-001-2 | Шнур NIKOMAX волоконно-оптический, монтажный, одномодовый 9/125мкм, стандарта OS2, FC/UPC, PVC нг(B), 0.9мм, желтый, 1м, уп-ка 2шт. | руб./уп | 116
| NMF-PT1S2A0-LCA-XXX-001-2 | Шнур NIKOMAX волоконно-оптический, монтажный, одномодовый 9/125мкм, стандарта OS2, LC/APC, PVC нг(B), 0.9мм, желтый, 1м, уп-ка 2шт. | руб./уп | 116
| NMF-PT1S2A0-LCU-LCU-001-2 | Шнур NIKOMAX волоконно-оптический, монтажный, одномодовый 9/125мкм, стандарта OS2, LC/UPC-LC/UPC, неразрезанный, PVC нг(B), 0.9мм, желтый, 1м, уп-ка 2шт. | руб./уп | 227
| NMF-PT1S2A0-SCA-XXX-001-2 | Шнур NIKOMAX волоконно-оптический, монтажный, одномодовый 9/125мкм, стандарта OS2, SC/APC, PVC нг(B), 0.9мм, желтый, 1м, уп-ка 2шт. | руб./уп | 116
| NMF-PT1S2A0-SCU-XXX-001-2 | Шнур NIKOMAX волоконно-оптический, монтажный, одномодовый 9/125мкм, стандарта OS2, SC/UPC, PVC нг(B), 0.9мм, желтый, 1м, уп-ка 2шт. | руб./уп | 111
| NMF-PT1S2A0-STU-XXX-001-2 | Шнур NIKOMAX волоконно-оптический, монтажный, одномодовый 9/125мкм, стандарта OS2, ST/UPC, PVC нг(B), 0.9мм, желтый, 1м, уп-ка 2шт. | руб./уп | 113
| NMF-PT1S2C0-FCU-XXX-001-2 | Шнур NIKOMAX волоконно-оптический, монтажный, одномодовый 9/125мкм, стандарта OS2, FC/UPC, LSZH нг(В)-HFLTx, 0.9мм, желтый, 1м, уп-ка 2шт. | руб./уп | 122
| NMF-PT1S2C0-LCU-XXX-001-2 | Шнур NIKOMAX волоконно-оптический, монтажный, одномодовый 9/125мкм, стандарта OS2, LC/UPC, LSZH нг(В)-HFLTx, 0.9мм, желтый, 1м, уп-ка 2шт. | руб./уп | 116
| NMF-PT1S2C0-SCU-XXX-001-2 | Шнур NIKOMAX волоконно-оптический, монтажный, одномодовый 9/125мкм, стандарта OS2, SC/UPC, LSZH нг(В)-HFLTx, 0.9мм, желтый, 1м, уп-ка 2шт. | руб./уп | 116
7 | Шкафы электрические
| Kronection Box I (6436 1 013-20) | C монтажными хомутами для 3 плинтов 2/10, дверь с поворотным запором (6436-1-013-20) | EUR/шт | 24.3
| Kronection Box II (6406 1 015-20) | На 50 пар, с монтажным хомутом для установки 5 плинтов 2/10, дверь с поворотным запором (6406-1-015-20) | EUR/шт | 27.68
| Kronection Box III ( 6437 1 020-20) | На 100 пар, с 1 монтажным хомутом для установки 10 плинтов 2/10, дверь с поворотным запором (6437-1-020-20) | EUR/шт | 37.8
| R5CE0231 (200х300х150), IP66 | Навесной шкаф высота 200мм, ширина 300мм, глубина 150мм, степень защиты IP66, в комплекте с монтажной платой, дверью, замком, фланцем для ввода кабеля, монтажными аксессуарами | руб./шт | 3802.09
| R5CE0331 (300х300х150), IP66 | Навесной шкаф высота 300мм, ширина 300мм, глубина 150мм, степень защиты IP66, в комплекте с монтажной платой, дверью, замком, фланцем для ввода кабеля, монтажными аксессуарами | руб./шт | 4226.15
| R5CE0341 (300х400х150), IP66 | Навесной шкаф высота 300мм, ширина 400мм, глубина 150мм, степень защиты IP66, в комплекте с монтажной платой, дверью, замком, фланцем для ввода кабеля, монтажными аксессуарами | руб./шт | 4378.79
| R5CE0342 (300х400х200), IP66 | Навесной шкаф высота 300мм, ширина 400мм, глубина 200мм, степень защиты IP66, в комплекте с монтажной платой, дверью, замком, фланцем для ввода кабеля, монтажными аксессуарами | руб./шт | 4791.8
| R5CE0391 (300х250х150), IP66 | Навесной шкаф высота 300мм, ширина 250мм, глубина 150мм, степень защиты IP66, в комплекте с монтажной платой, дверью, замком, фланцем для ввода кабеля, монтажными аксессуарами | руб./шт | 3928.87
| R5CE0431 (400х300х150), IP66 | Навесной шкаф высота 400мм, ширина 300мм, глубина 150мм, степень защиты IP66, в комплекте с монтажной платой, дверью, замком, фланцем для ввода кабеля, монтажными аксессуарами | руб./шт | 4763.77
| R5CE0432 (400х300х200), IP66 | Навесной шкаф высота 400мм, ширина 300мм, глубина 200мм, степень защиты IP66, в комплекте с монтажной платой, дверью, замком, фланцем для ввода кабеля, монтажными аксессуарами | руб./шт | 5023.61
| R5CE0442 (400х400х200), IP66 | Навесной шкаф высота 400мм, ширина 400мм, глубина 200мм, степень защиты IP66, в комплекте с монтажной платой, дверью, замком, фланцем для ввода кабеля, монтажными аксессуарами | руб./шт | 5139.38
| R5CE0462 (400х600х200), IP66 | Навесной шкаф высота 400мм, ширина 600мм, глубина 2000мм, степень защиты IP66, в комплекте с монтажной платой, дверью, замком, фланцем для ввода кабеля, монтажными аксессуарами | руб./шт | 7020.54
| R5CE0531 (500х300х150), IP66 | Навесной шкаф высота 500мм, ширина 300мм, глубина 150мм, степень защиты IP66, в комплекте с монтажной платой, дверью, замком, фланцем для ввода кабеля, монтажными аксессуарами | руб./шт | 5714.74
| R5CE0532 (500х300х200), IP66 | Навесной шкаф высота 500мм, ширина 300мм, глубина 200мм, степень защиты IP66, в комплекте с монтажной платой, дверью, замком, фланцем для ввода кабеля, монтажными аксессуарами | руб./шт | 5893.3
| R5CE0542 (500х400х200), IP66 | Навесной шкаф высота 500мм, ширина 400мм, глубина 200мм, степень защиты IP66, в комплекте с монтажной платой, дверью, замком, фланцем для ввода кабеля, монтажными аксессуарами | руб./шт | 5971.91
| R5CE0549 (500х400х250), IP66 | Навесной шкаф высота 500мм, ширина 400мм, глубина 250мм, степень защиты IP66, в комплекте с монтажной платой, дверью, замком, фланцем для ввода кабеля, монтажными аксессуарами | руб./шт | 6755.87
| R5CE0552 (500х500х200), IP66 | Навесной шкаф высота 500мм, ширина 500мм, глубина 200мм, степень защиты IP66, в комплекте с монтажной платой, дверью, замком, фланцем для ввода кабеля, монтажными аксессуарами | руб./шт | 7468.89
| R5CE0553 (500х500х300), IP65 | Навесной шкаф высота 500мм, ширина 500мм, глубина 300мм, степень защиты IP65, в комплекте с монтажной платой, дверью, замком, фланцем для ввода кабеля, монтажными аксессуарами | руб./шт | 9643.6
| R5CE0562 (500х600х200), IP66 | Навесной шкаф высота 500мм, ширина 600мм, глубина 200мм, степень защиты IP66, в комплекте с монтажной платой, дверью, замком, фланцем для ввода кабеля, монтажными аксессуарами | руб./шт | 8572.08
| R5CE0563 (500х600х300), IP65 | Навесной шкаф высота 500мм, ширина 600мм, глубина 300мм, степень защиты IP65, в комплекте с монтажной платой, дверью, замком, фланцем для ввода кабеля, монтажными аксессуарами | руб./шт | 10111.29
| R5CE0642 (600х400х200), IP66 | Навесной шкаф высота 600мм, ширина 400мм, глубина 200мм, степень защиты IP66, в комплекте с монтажной платой, дверью, замком, фланцем для ввода кабеля, монтажными аксессуарами | руб./шт | 6823.39
| R5CE0644 (600х400х400), IP55 | Навесной шкаф высота 600мм, ширина 400мм, глубина 400мм, степень защиты IP55, в комплекте с монтажной платой, дверью, замком, фланцем для ввода кабеля, монтажными аксессуарами | руб./шт | 11503.05
| R5CE0649 (600х400х250), IP65 | Навесной шкаф высота 600мм, ширина 400мм, глубина 250мм, степень защиты IP65, в комплекте с монтажной платой, дверью, замком, фланцем для ввода кабеля, монтажными аксессуарами | руб./шт | 8361.59
| R5CE0652 (600х500х200), IP65 | Навесной шкаф высота 600мм, ширина 500мм, глубина 200мм, степень защиты IP65, в комплекте с монтажной платой, дверью, замком, фланцем для ввода кабеля, монтажными аксессуарами | руб./шт | 9197.12
| R5CE0664 (600х600х400), IP55 | Навесной шкаф высота 600мм, ширина 600мм, глубина 400мм, степень защиты IP65, в комплекте с монтажной платой, дверью, замком, фланцем для ввода кабеля, монтажными аксессуарами | руб./шт | 15420.72
| R5CE0669 (600х600х250), IP65 | Навесной шкаф высота 600мм, ширина 600мм, глубина 250мм, степень защиты IP65, в комплекте с монтажной платой, дверью, замком, фланцем для ввода кабеля, монтажными аксессуарами | руб./шт | 9670.37
| R5CE0752 (700х500х200), IP65 | Навесной шкаф высота 700мм, ширина 500мм, глубина 200мм, степень защиты IP65, в комплекте с монтажной платой, дверью, замком, фланцем для ввода кабеля, монтажными аксессуарами | руб./шт | 9690.34
| R5CE0759 (700х500х250), IP65 | Навесной шкаф высота 700мм, ширина 500мм, глубина 250мм, степень защиты IP65, в комплекте с монтажной платой, дверью, замком, фланцем для ввода кабеля, монтажными аксессуарами | руб./шт | 9873.19
| R5CE0862 (800х600х200), IP65 | Навесной шкаф высота 800мм, ширина 600мм, глубина 200мм, степень защиты IP65, в комплекте с монтажной платой, дверью, замком, фланцем для ввода кабеля, монтажными аксессуарами | руб./шт | 10379.89
| R5CE0863 (800х600х300), IP65 | Навесной шкаф высота 800мм, ширина 600мм, глубина 300мм, степень защиты IP65, в комплекте с монтажной платой, дверью, замком, фланцем для ввода кабеля, монтажными аксессуарами | руб./шт | 10924.92
| R5CE0864 (800х600х400), IP55 | Навесной шкаф высота 800мм, ширина 600мм, глубина 400мм, степень защиты IP65, в комплекте с монтажной платой, дверью, замком, фланцем для ввода кабеля, монтажными аксессуарами | руб./шт | 18419.99
| R5CE0869 (800х600х250), IP65 | Навесной шкаф высота 800мм, ширина 600мм, глубина 250мм, степень защиты IP65, в комплекте с монтажной платой, дверью, замком, фланцем для ввода кабеля, монтажными аксессуарами | руб./шт | 10944.68
| R5CE0882 (800х800х200), IP65 | Навесной шкаф высота 800мм, ширина 800мм, глубина 200мм, степень защиты IP65, в комплекте с монтажной платой, дверью, замком, фланцем для ввода кабеля, монтажными аксессуарами | руб./шт | 13165.23
| R5CE0883 (800х800х300), IP65 | Навесной шкаф высота 800мм, ширина 800мм, глубина 300мм, степень защиты IP65, в комплекте с монтажной платой, дверью, замком, фланцем для ввода кабеля, монтажными аксессуарами | руб./шт | 14480.67
| R5CE0884 (800х800х400), IP55 | Навесной шкаф высота 800мм, ширина 800мм, глубина 400мм, степень защиты IP55, в комплекте с монтажной платой, дверью, замком, фланцем для ввода кабеля, монтажными аксессуарами | руб./шт | 20553.79
| R5CE1063 (1000х600х300), IP65 | Навесной шкаф высота 1000мм, ширина 600мм, глубина 300мм, степень защиты IP55, в комплекте с монтажной платой, дверью, замком, фланцем для ввода кабеля, монтажными аксессуарами | руб./шт | 13895.6
| R5CE1064 (1000х600х400), IP65 | Навесной шкаф высота 1000мм, ширина 600мм, глубина 400мм, степень защиты IP55, в комплекте с монтажной платой, дверью, замком, фланцем для ввода кабеля, монтажными аксессуарами | руб./шт | 19099.64
| R5CE1069 (1000х600х250), IP65 | Навесной шкаф высота 1000мм, ширина 600мм, глубина 250мм, степень защиты IP55, в комплекте с монтажной платой, дверью, замком, фланцем для ввода кабеля, монтажными аксессуарами | руб./шт | 13179.53
| R5CE1083 (1000х800х300), IP65 | Навесной шкаф высота 1000мм, ширина 800мм, глубина 300мм, степень защиты IP55, в комплекте с монтажной платой, дверью, замком, фланцем для ввода кабеля, монтажными аксессуарами | руб./шт | 16731.27
| R5CE1084 (1000х800х400), IP65 | Навесной шкаф высота 1000мм, ширина 800мм, глубина 400мм, степень защиты IP55, в комплекте с монтажной платой, дверью, замком, фланцем для ввода кабеля, монтажными аксессуарами | руб./шт | 20240.02
| R5CE1263 (1000х800х400), IP65 | Навесной шкаф высота 1200мм, ширина 600мм, глубина 300мм, степень защиты IP55, в комплекте с монтажной платой, дверью, замком, фланцем для ввода кабеля, монтажными аксессуарами | руб./шт | 16996.25
| R5CE1283 (1200х800х300), IP65 | Навесной шкаф высота 1200мм, ширина 800мм, глубина 300мм, степень защиты IP55, в комплекте с монтажной платой, дверью, замком, фланцем для ввода кабеля, монтажными аксессуарами | руб./шт | 19508.36
| R5CE1463 (1400х600х300), IP65 | Навесной шкаф высота 1400мм, ширина 600мм, глубина 300мм, степень защиты IP55, в комплекте с монтажной платой, дверью, замком, фланцем для ввода кабеля, монтажными аксессуарами | руб./шт | 18525.59
| R5CE1483 (1400х800х300), IP65 | Навесной шкаф высота 1400мм, ширина 800мм, глубина 300мм, степень защиты IP55, в комплекте с монтажной платой, дверью, замком, фланцем для ввода кабеля, монтажными аксессуарами | руб./шт | 23369.39
| R5ST0231 (200х300х150), IP66 | Корпус сварной навесной высота 200мм, ширина 300мм, глубина 150мм, степень защиты IP66, в комплекте с монтажной платой, дверью, замком, фланцем для ввода кабеля, монтажными аксессуарами | руб./шт | 2590
| R5ST0331 (300х300х150), IP66 | Корпус сварной навесной высота 300мм, ширина 300мм, глубина 150мм, степень защиты IP66, в комплекте с монтажной платой, дверью, замком, фланцем для ввода кабеля, монтажными аксессуарами | руб./шт | 2834.9
| R5ST0341 (300х400х150), IP66 | Корпус сварной навесной высота 300мм, ширина 400мм, глубина 150мм, степень защиты IP66, в комплекте с монтажной платой, дверью, замком, фланцем для ввода кабеля, монтажными аксессуарами | руб./шт | 2929.5
| R5ST0342 (300х400х200), IP66 | Корпус сварной навесной высота 300мм, ширина 400мм, глубина 200мм, степень защиты IP66, в комплекте с монтажной платой, дверью, замком, фланцем для ввода кабеля, монтажными аксессуарами | руб./шт | 2868.4
| R5ST0391 (300х250х150), IP66 | Корпус сварной навесной высота 300мм, ширина 250мм, глубина 150мм, степень защиты IP66, в комплекте с монтажной платой, дверью, замком, фланцем для ввода кабеля, монтажными аксессуарами | руб./шт | 2668.7
| R5ST0431 (400х300х150), IP66 | Корпус сварной навесной высота 400мм, ширина 300мм, глубина 150мм, степень защиты IP66, в комплекте с монтажной платой, дверью, замком, фланцем для ввода кабеля, монтажными аксессуарами | руб./шт | 3024
| R5ST0432 (400х300х200), IP66 | Корпус сварной навесной высота 400мм, ширина 300мм, глубина 200мм, степень защиты IP66, в комплекте с монтажной платой, дверью, замком, фланцем для ввода кабеля, монтажными аксессуарами | руб./шт | 3373.1
| R5ST0442 (400х400х200), IP66 | Корпус сварной навесной высота 400мм, ширина 400мм, глубина 200мм, степень защиты IP66, в комплекте с монтажной платой, дверью, замком, фланцем для ввода кабеля, монтажными аксессуарами | руб./шт | 3417
| R5ST0462 (400х600х200), IP66 | Корпус сварной навесной высота 400мм, ширина 600мм, глубина 200мм, степень защиты IP66, в комплекте с монтажной платой, дверью, замком, фланцем для ввода кабеля, монтажными аксессуарами | руб./шт | 4927.1
| R5ST0531 (500х300х150), IP66 | Корпус сварной навесной высота 500мм, ширина 300мм, глубина 150мм, степень защиты IP66, в комплекте с монтажной платой, дверью, замком, фланцем для ввода кабеля, монтажными аксессуарами | руб./шт | 3870.3
| R5ST0532 (500х300х200), IP66 | Корпус сварной навесной высота 500мм, ширина 300мм, глубина 200мм, степень защиты IP66, в комплекте с монтажной платой, дверью, замком, фланцем для ввода кабеля, монтажными аксессуарами | руб./шт | 4207.1
| R5ST0542 (500х400х200), IP66 | Корпус сварной навесной высота 500мм, ширина 400мм, глубина 200мм, степень защиты IP66, в комплекте с монтажной платой, дверью, замком, фланцем для ввода кабеля, монтажными аксессуарами | руб./шт | 4276.2
| R5ST0549 (500х400х250), IP65 | Корпус сварной навесной высота 500мм, ширина 400мм, глубина 250мм, степень защиты IP65, в комплекте с монтажной платой, дверью, замком, фланцем для ввода кабеля, монтажными аксессуарами | руб./шт | 4726.5
| R5ST0552 (500х500х200), IP66 | Корпус сварной навесной высота 500мм, ширина 500мм, глубина 200мм, степень защиты IP65, в комплекте с монтажной платой, дверью, замком, фланцем для ввода кабеля, монтажными аксессуарами | руб./шт | 4881.9
| R5ST0553 (500х500х300), IP65 | Корпус сварной навесной высота 500мм, ширина 500мм, глубина 300мм, степень защиты IP65, в комплекте с монтажной платой, дверью, замком, фланцем для ввода кабеля, монтажными аксессуарами | руб./шт | 6346.5
| R5ST0562 (500х600х200), IP66 | Корпус сварной навесной высота 500мм, ширина 600мм, глубина 200мм, степень защиты IP65, в комплекте с монтажной платой, дверью, замком, фланцем для ввода кабеля, монтажными аксессуарами | руб./шт | 5301.7
| R5ST0563 (500х600х300), IP65 | Корпус сварной навесной высота 500мм, ширина 600мм, глубина 300мм, степень защиты IP65, в комплекте с монтажной платой, дверью, замком, фланцем для ввода кабеля, монтажными аксессуарами | руб./шт | 6892.2
| R5ST0642 (600х400х200), IP65 | Корпус сварной навесной высота 600мм, ширина 400мм, глубина 200мм, степень защиты IP65, в комплекте с монтажной платой, дверью, замком, фланцем для ввода кабеля, монтажными аксессуарами | руб./шт | 4521.7
| R5ST0644 (600х400х400), IP65 | Корпус сварной навесной высота 600мм, ширина 400мм, глубина 400мм, степень защиты IP65, в комплекте с монтажной платой, дверью, замком, фланцем для ввода кабеля, монтажными аксессуарами | руб./шт | 7080.3
| R5ST0649 (600х400х250), IP65 | Корпус сварной навесной высота 600мм, ширина 400мм, глубина 250мм, степень защиты IP65, в комплекте с монтажной платой, дверью, замком, фланцем для ввода кабеля, монтажными аксессуарами | руб./шт | 5267.9
| R5ST0652 (600х500х200), IP65 | Корпус сварной навесной высота 600мм, ширина 500мм, глубина 200мм, степень защиты IP65, в комплекте с монтажной платой, дверью, замком, фланцем для ввода кабеля, монтажными аксессуарами | руб./шт | 5770.6
| R5ST0669 (600х600х250), IP65 | Корпус сварной навесной высота 600мм, ширина 600мм, глубина 250мм, степень защиты IP65, в комплекте с монтажной платой, дверью, замком, фланцем для ввода кабеля, монтажными аксессуарами | руб./шт | 6331.8
| R5ST0664 (600х600х400), IP65 | Корпус сварной навесной высота 600мм, ширина 600мм, глубина 400мм, степень защиты IP65, в комплекте с монтажной платой, дверью, замком, фланцем для ввода кабеля, монтажными аксессуарами | руб./шт | 8935.9
| R5ST0752 (700х500х200), IP65 | Корпус сварной навесной высота 700мм, ширина 500мм, глубина 200мм, степень защиты IP65, в комплекте с монтажной платой, дверью, замком, фланцем для ввода кабеля, монтажными аксессуарами | руб./шт | 5728.3
| R5ST0759 (700х500х250), IP65 | Корпус сварной навесной высота 700мм, ширина 500мм, глубина 250мм, степень защиты IP65, в комплекте с монтажной платой, дверью, замком, фланцем для ввода кабеля, монтажными аксессуарами | руб./шт | 6055.4
| R5ST0862 (800х600х200), IP65 | Корпус сварной навесной высота 800мм, ширина 600мм, глубина 200мм, степень защиты IP65, в комплекте с монтажной платой, дверью, замком, фланцем для ввода кабеля, монтажными аксессуарами | руб./шт | 7207
| R5ST0863 (800х600х300), IP65 | Корпус сварной навесной высота 800мм, ширина 600мм, глубина 300мм, степень защиты IP65, в комплекте с монтажной платой, дверью, замком, фланцем для ввода кабеля, монтажными аксессуарами | руб./шт | 7689.2
| R5ST0864 (800х600х400), IP65 | Корпус сварной навесной высота 800мм, ширина 600мм, глубина 400мм, степень защиты IP65, в комплекте с монтажной платой, дверью, замком, фланцем для ввода кабеля, монтажными аксессуарами | руб./шт | 11115.5
| R5ST0869 (800х600х250), IP65 | Корпус сварной навесной высота 800мм, ширина 600мм, глубина 250мм, степень защиты IP65, в комплекте с монтажной платой, дверью, замком, фланцем для ввода кабеля, монтажными аксессуарами | руб./шт | 7387.2
| R5ST0882 (800х800х200), IP65 | Корпус сварной навесной высота 800мм, ширина 800мм, глубина 200мм, степень защиты IP65, в комплекте с монтажной платой, дверью, замком, фланцем для ввода кабеля, монтажными аксессуарами | руб./шт | 9870.5
| R5ST0883 (800х800х300), IP65 | Корпус сварной навесной высота 800мм, ширина 800мм, глубина 300мм, степень защиты IP65, в комплекте с монтажной платой, дверью, замком, фланцем для ввода кабеля, монтажными аксессуарами | руб./шт | 11020
| R5ST0884 (800х800х400), IP65 | Корпус сварной навесной высота 800мм, ширина 800мм, глубина 400мм, степень защиты IP65, в комплекте с монтажной платой, дверью, замком, фланцем для ввода кабеля, монтажными аксессуарами | руб./шт | 12658.3
| R5ST1063 (1000х600х300), IP65 | Корпус сварной навесной высота 1000мм, ширина 600мм, глубина 300мм, степень защиты IP65, в комплекте с монтажной платой, дверью, замком, фланцем для ввода кабеля, монтажными аксессуарами | руб./шт | 11001.4
| R5ST1064 (1000х600х400), IP65 | Корпус сварной навесной высота 1000мм, ширина 600мм, глубина 400мм, степень защиты IP65, в комплекте с монтажной платой, дверью, замком, фланцем для ввода кабеля, монтажными аксессуарами | руб./шт | 13205.1
| R5ST1069 (1000х600х250), IP65 | Корпус сварной навесной высота 1000мм, ширина 600мм, глубина 250мм, степень защиты IP65, в комплекте с монтажной платой, дверью, замком, фланцем для ввода кабеля, монтажными аксессуарами | руб./шт | 10058
| R5ST1083 (1000х800х300), IP65 | Корпус сварной навесной высота 1000мм, ширина 800мм, глубина 300мм, степень защиты IP65, в комплекте с монтажной платой, дверью, замком, фланцем для ввода кабеля, монтажными аксессуарами | руб./шт | 10922
| R5ST1084 (1000х800х400), IP65 | Корпус сварной навесной высота 1000мм, ширина 800мм, глубина 400мм, степень защиты IP65, в комплекте с монтажной платой, дверью, замком, фланцем для ввода кабеля, монтажными аксессуарами | руб./шт | 13841
| TECL-1032 | Шкаф электрический настенный c монтажной панелью толщиной 2.5 мм, IP66, 300х200х120 мм(ВхШхГ), 4 кг, холоднокатаная сталь 1.5 мм, RAL 7032 | руб./шт | 2289
| TECL-1033 | Шкаф электрический настенный c монтажной панелью толщиной 2.5 мм, IP66, 300х300х210 мм (ВхШхГ), 7 кг, холоднокатаная сталь 1.5 мм, RAL 7032 | руб./шт | 3372.6
| TECL-1034 | Шкаф электрический настенный c монтажной панелью, толщина монтажной панели 2.5 мм, IP66, 400х300х210 мм (ВхШхГ), 8.8 кг, холоднокатаная сталь 1.5 мм, RAL 7032 | руб./шт | 3737.3
| TECL-1045 | Шкаф электрический настенный с монтажной панелью толщиной 2.5 мм, IP55, 500х400х210 мм (ВхШхГ), 13.5 кг, холоднокатаная сталь 1.5 мм, RAL 7032 | руб./шт | 4856.6
| TECL-1057 | Шкаф электрический настенный c монтажной панелью толщиной 2.5 мм, IP55, 700х500х250 мм (ВхШхГ), 23 кг, холоднокатаная сталь 1.5 мм, RAL 7032 | руб./шт | 7560
| TECL-1058 | Шкаф электрический настенный c монтажной панелью толщиной 2.5 мм, IP55, 800х600х250 мм(ВхШхГ), 31 кг, холоднокатаная сталь 1.5 мм, RAL 7032 | руб./шт | 9520
| TECL-1060 | Шкаф электрический настенный c монтажной панелью толщиной 2.5 мм, IP55, 600х600х210 мм (ВхШхГ), 22.45 кг, холоднокатаная сталь 1.5 мм, RAL 7032 | руб./шт | 7700
| TECL-1380 | Шкаф электрический настенный c монтажной панелью толщиной 2.5 мм, IP66, 380х380х210 мм (ВхШхГ), 10 кг, холоднокатаная сталь 1.5 мм, RAL 7032 | руб./шт | 4648
| Tfortis CrossBox-1 | Шкаф металлический уличный с оптической кассетой; 395х310х220 мм; Металл 1.5 мм; Замок. Шкаф без подогрева. Идеально подходит для установки PSW. | руб./шт | 6060
| Tfortis CrossBox-2 | Шкаф металлический уличный с оптической кассетой; 500х400х220 мм; Металл 1.5 мм; Замок. Шкаф без подогрева. Идеально подходит для установки PSW-2G-UPS. | руб./шт | 7060
| WZ-1951-01-21-011 | Корпус электрического шкафа серии SZE2, 1800x800x500мм (ВхШхГ) с передней дверью, задней панелью, с монтажной панелью, цвет серый (RAL 7035) (WZ-3820-01-21-011) | руб./шт | 49607
| WZ-1951-01-23-011 | Корпус электрического шкафа серии SZE2, 1800x600x600мм (ВхШхГ) с передней дверью, задней панелью, с монтажной панелью, цвет серый (RAL 7035) (WZ-3820-01-23-011) | руб./шт | 46600
| WZ-2285-01-03-011 | Шкаф электрический, серия SWN, 400х300х210 (ВхШхГ), c монтажной панелью, IP65, цвет серый (RAL 7035) (SWN-2285-1-3-3) | руб./шт | 5299
| WZ-2285-01-04-011 | Шкаф электрический, серия SWN, 300х400х210 (ВхШхГ), c монтажной панелью (аналог SMN1-8), IP65, цвет серый (RAL 7035) (SWN-2285-1-3-4) | руб./шт | 5299
| WZ-2285-01-05-011 | Шкаф электрический, серия SWN, 400х400х210 (ВхШхГ), c монтажной панелью (аналог SMN1-9), IP65, цвет серый (RAL 7035) (SWN-2285-1-3-5) | руб./шт | 5953
| WZ-2285-01-06-011 | Шкаф электрический, серия SWN, 500х400х210 (ВхШхГ), c монтажной панелью (аналог SMN1-10), IP65, цвет серый (RAL 7035) (SWN-2285-1-3-6) | руб./шт | 6807
| WZ-2285-01-10-011 | Шкаф электрический, серия SWN, 500х500х210 (ВхШхГ), c монтажной панелью (аналог SMN1-14), IP65, цвет серый (RAL 7035) (SWN-2285-1-3-10) | руб./шт | 7383
| WZ-2285-01-12-011 | Шкаф электрический, серия SWN, 600х500х250 (ВхШхГ), c монтажной панелью (аналог SMN1-18), IP65, цвет серый (RAL 7035) (SWN-2285-1-3-12) | руб./шт | 8315
| WZ-2285-01-13-011 | Шкаф электрический, серия SWN, 600х500х300 (ВхШхГ), c монтажной панелью (аналог SMN1-21), IP65, цвет серый (RAL 7035) (SWN-2285-1-3-13) | руб./шт | 8652
| WZ-2285-01-15-011 | Шкаф электрический, серия SWN, 600х600х250 (ВхШхГ), c монтажной панелью (аналог SMN1-30), IP65, цвет серый (RAL 7035) (SWN-2285-1-3-15) | руб./шт | 9170
| WZ-2285-01-17-011 | Шкаф электрический, серия SWN, 1000х600х250 (ВхШхГ), c монтажной панелью (аналог SMN1-33), IP65, цвет серый (RAL 7035) (SWN-2285-1-3-17) | руб./шт | 11270
| WZ-2285-01-18-011 | Шкаф электрический, серия SWN, 800х600х300 (ВхШхГ), c монтажной панелью (аналог SMN1-38), IP65, цвет серый (RAL 7035) (SWN-2285-1-3-18) | руб./шт | 11053
| WZ-2285-01-20-011 | Шкаф электрический, серия SWN, 1000х800х300 (ВхШхГ), c монтажной панелью (аналог SMN1-49), IP65, цвет серый (RAL 7035) (SWN-2285-1-3-20) | руб./шт | 15200
| Бокс КМПн 1/2 (MKP31-N-02-30-252) | Щиток модульный для автоматических выключателей, настенный, типоразмер: 1 ряд, 2 модуля,125х44х58 мм, IP30, белый | руб./шт | 25.49
| Бокс КМПн 1/4 (MKP31-N-04-30-135) | Щиток модульный для автоматических выключателей, настенный, типоразмер: 1 ряд, 4 модуля, 125х79х58 мм, IP30, белый | руб./шт | 32.81
| Бокс КМПн 2/2 (MKP42-N-02-30-20) | Щиток модульный для автоматических выключателей, настенный, типоразмер: 1 ряд, 2 модуля, 140х53х83 мм, IP30, белый | руб./шт | 79.59
| Бокс КМПн 2/4 (MKP42-N-04-30-12) | Щиток модульный для автоматических выключателей, настенный, типоразмер: 1 ряд, 4 модуля, 140х89х83 мм, IP30, белый | руб./шт | 98.57
| Бокс КМПн 2/6 (MKP42-N-06-30-09) | Щиток модульный для автоматических выключателей, настенный, типоразмер: 1 ряд, 6 модулей, 140х130х83 мм, IP30, белый | руб./шт | 153.33
| Бокс КМПн 2/9-1 (MKP42-N-09-31-01) | Щиток модульный для автоматических выключателей, настенный, типоразмер: 1 ряд, 9 модулей, 180х188х96 мм, IP31, белый | руб./шт | 180.12
| Бокс КМПн 2/9-2 (MKP42-N-09-31-02) | Щиток модульный для автоматических выключателей, настенный, типоразмер: 1 ряд, 9 модулей, шина N/PE - 1шт. (8x10кв.мм), 180х188х96 мм, IP31, белый | руб./шт | 271.66
| КНО-М-6U | Кронштейн для установки внутри термошкафа ТШ-2 электронного оборудования, выполненного в 19-дюймовом стандарте по МЭК 2.97. (DIN 41494) | USD/шт | 55
| КНО-В-3U | Кронштейн для установки внутри термошкафа ТШ-2 электронного оборудования, выполненного в 19-дюймовом стандарте по МЭК 2.97. (DIN 41494) | USD/шт | 20
| КРТМ 2/10 | Коробка распределительная с замком для 10 пар, без плинта, 135х70х75 мм | руб./шт | 565
| КРТМ 2/20 | Коробка распределительная с замком для 20 пар, без плинта, 135х90х75 мм | руб./шт | 644
| КРТМ 2/30 | Коробка распределительная с замком на 30 пар, без плинта, 135х115х75 мм | руб./шт | 736
| Распределительный шкаф MES 100.60.21 | Распределительный шкаф с монтажной платой 1000х600х210мм, IP66, IK10, с панелью кабельного ввода, замком | руб./шт | 10582
| Распределительный шкаф MES 100.60.25 | Распределительный шкаф с монтажной платой 1000х600х250мм, IP66, IK10, с панелью кабельного ввода, замком | руб./шт | 10991
| Распределительный шкаф MES 100.60.30 | Распределительный шкаф с монтажной платой 1000х600х300мм, IP66, IK10, с панелью кабельного ввода, замком | руб./шт | 11752
| Распределительный шкаф MES 100.60.40 | Распределительный шкаф с монтажной платой 1000х600х400мм, IP66, IK10 | руб./шт | 16713
| Распределительный шкаф MES 100.80.30 | Распределительный шкаф с монтажной платой 1000х800х300мм, IP66, IK10, с панелью кабельного ввода, замком | руб./шт | 13916
| Распределительный шкаф MES 120.60.21 | Распределительный шкаф с монтажной платой 1200х600х210мм, IP66, IK10, с панелью кабельного ввода, замком | руб./шт | 12680
| Распределительный шкаф MES 120.60.30 | Распределительный шкаф с монтажной платой 1200х600х300мм, IP66, IK10, с панелью кабельного ввода, замком | руб./шт | 14964
| Распределительный шкаф MES 120.60.40 | Распределительный шкаф с монтажной платой 1200х600х400мм, IP66, IK10 | руб./шт | 18774
| Распределительный шкаф MES 120.80.30 | Распределительный шкаф с монтажной платой 1200х800х300мм, IP66, IK10, с панелью кабельного ввода, замком | руб./шт | 17177
| Распределительный шкаф MES 120.80.40 | Распределительный шкаф с монтажной платой 1200х800х400мм, IP66, IK10 | руб./шт | 23356
| Распределительный шкаф MES 140.60.40 | Распределительный шкаф с монтажной платой 1400х600х400мм, IP66, IK10 | руб./шт | 22603
| Распределительный шкаф MES 140.80.40 | Распределительный шкаф с монтажной платой 1400х800х400мм, IP66, IK10 | руб./шт | 27721
| Распределительный шкаф MES 160.60.40 | Распределительный шкаф с монтажной платой 1600х600х400мм, IP66, IK10 | руб./шт | 25948
| Распределительный шкаф MES 20.20.08 | Распределительный шкаф с монтажной платой 200х200х80мм, IP66, IK10 | руб./шт | 2445
| Распределительный шкаф MES 20.20.12 | Распределительный шкаф с монтажной платой 200х200х120мм, IP66, IK10 | руб./шт | 2381
| Распределительный шкаф MES 30.20.12 | Распределительный шкаф с монтажной платой 300х200х120мм, IP66, IK10 | руб./шт | 2596
| Распределительный шкаф MES 30.20.15 | Распределительный шкаф с монтажной платой 300х200х155мм, IP66, IK10, с панелью кабельного ввода, замком | руб./шт | 2892
| Распределительный шкаф MES 30.30.12 | Распределительный шкаф с монтажной платой 300х300х120мм, IP66, IK10 | руб./шт | 2892
| Распределительный шкаф MES 30.30.15 | Распределительный шкаф с монтажной платой 300х300х155мм, IP66, IK10, с панелью кабельного ввода, замком | руб./шт | 3055
| Распределительный шкаф MES 30.40.15 | Распределительный шкаф с монтажной платой 300х400х155мм, IP66, IK10, с панелью кабельного ввода, замком | руб./шт | 3433
| Распределительный шкаф MES 40.30.12 | Распределительный шкаф с монтажной платой 400х300х120мм, IP66, IK10 | руб./шт | 3588
| Распределительный шкаф MES 40.30.15 | Распределительный шкаф с монтажной платой 400х400х155мм, IP66, IK10, с панелью кабельного ввода, замком | руб./шт | 3552
| Распределительный шкаф MES 40.30.21 | Распределительный шкаф с монтажной платой 400х300х210мм, IP66, IK10, с панелью кабельного ввода, замком | руб./шт | 4028
| Распределительный шкаф MES 40.40.21 | Распределительный шкаф с монтажной платой 400х400х210мм, IP66, IK10, с панелью кабельного ввода, замком | руб./шт | 4417
| Распределительный шкаф MES 40.60.21 | Распределительный шкаф с монтажной платой 400х600х210мм, IP66, IK10, с панелью кабельного ввода, замком | руб./шт | 5296
| Распределительный шкаф MES 50.30.21 | Распределительный шкаф с монтажной платой 500х300х210мм, IP66, IK10, с панелью кабельного ввода, замком | руб./шт | 4782
| Распределительный шкаф MES 50.40.21 | Распределительный шкаф с монтажной платой 500х400х210мм, IP66, IK10, с панелью кабельного ввода, замком | руб./шт | 5078
| Распределительный шкаф MES 50.40.25 | Распределительный шкаф с монтажной платой 500х400х250мм, IP66, IK10, с панелью кабельного ввода, замком | руб./шт | 5543
| Распределительный шкаф MES 50.50.21 | Распределительный шкаф с монтажной платой 500х400х210мм, IP66, IK10, с панелью кабельного ввода, замком | руб./шт | 5625
| Распределительный шкаф MES 60.40.21 | Распределительный шкаф с монтажной платой 600х400х210мм, IP66, IK10, с панелью кабельного ввода, замком | руб./шт | 5189
| Распределительный шкаф MES 60.40.25 | Распределительный шкаф с монтажной платой 600х400х250мм, IP66, IK10, с панелью кабельного ввода, замком | руб./шт | 5847
| Распределительный шкаф MES 60.60.21 | Распределительный шкаф с монтажной платой 600х600х210мм, IP66, IK10, с панелью кабельного ввода, замком | руб./шт | 6401
| Распределительный шкаф MES 60.60.25 | Распределительный шкаф с монтажной платой 600х600х250мм, IP66, IK10, с панелью кабельного ввода, замком | руб./шт | 7719
| Распределительный шкаф MES 70.50.21 | Распределительный шкаф с монтажной платой 700х500х210мм, IP66, IK10, с панелью кабельного ввода, замком | руб./шт | 7262
| Распределительный шкаф MES 70.50.25 | Распределительный шкаф с монтажной платой 700х500х250мм, IP66, IK10, с панелью кабельного ввода, замком | руб./шт | 7744
| Распределительный шкаф MES 80.60.21 | Распределительный шкаф с монтажной платой 800х600х210мм, IP66, IK10, с панелью кабельного ввода, замком | руб./шт | 8893
| Распределительный шкаф MES 80.60.25 | Распределительный шкаф с монтажной платой 800х600х250мм, IP66, IK10, с панелью кабельного ввода, замком | руб./шт | 9453
| Распределительный шкаф MES 80.60.30 | Распределительный шкаф с монтажной платой 800х600х300мм, IP66, IK10, с панелью кабельного ввода, замком | руб./шт | 10058
| Распределительный шкаф MES 80.60.40 | Распределительный шкаф с монтажной платой 800х800х400мм, IP66, IK10 | руб./шт | 13829
| Распределительный шкаф MES 80.80.30 | Распределительный шкаф с монтажной платой 800х800х300мм, IP66, IK10, с панелью кабельного ввода, замком | руб./шт | 12212
| Шкаф 1000x1800x400 (8080500) | Шкаф монтажный напольный; Крашеная листовая сталь; Монтажная панель; 2 двери; 1 замок; IP55; 1000х1800х400 мм. | ЕВРО/шт | 800.35
| Шкаф 1000x1800x400 (8084500) | Шкаф монтажный напольный; Крашеная листовая сталь; Монтажная панель; 1 дверь; 1 замок; IP55; 1000х1800х400 мм. | ЕВРО/шт | 751.46
| Шкаф 1000x2000x400 (8004500) | Шкаф монтажный напольный; Крашеная листовая сталь; Монтажная панель; 2 двери; 1 замок; IP55; 1000х2000х400 мм. | ЕВРО/шт | 873.38
| Шкаф 1000x2000x500 (8005500) | Шкаф монтажный напольный; Крашеная листовая сталь; Монтажная панель; 2 двери; 1 замок; IP55; 1000х2000х500 мм. | ЕВРО/шт | 831.23
| Шкаф 1000x2000x600 (8006500) | Шкаф монтажный напольный; Крашеная листовая сталь; Монтажная панель; 2 двери; 1 замок; IP55; 1000х2000х600 мм. | ЕВРО/шт | 842.36
| Шкаф 1200x2000x400 (8204500) | Шкаф монтажный напольный; Крашеная листовая сталь; Монтажная панель; 2 двери; 1 замок; IP55; 1200х2000х400 мм. | ЕВРО/шт | 904.03
| Шкаф 1200x2000x500 (8205500) | Шкаф монтажный напольный; Крашеная листовая сталь; Монтажная панель; 2 двери; 1 замок; IP55; 1200х2000х500 мм. | ЕВРО/шт | 918.34
| Шкаф 1200x2000x600 (8206500) | Шкаф монтажный напольный; Крашеная листовая сталь; Монтажная панель; 2 двери; 1 замок; IP55; 1200х2000х600 мм. | ЕВРО/шт | 935.37
| Шкаф 1200x2000x800 (8208500) | Шкаф монтажный напольный; Крашеная листовая сталь; Монтажная панель; 2 двери; 1 замок; IP55; 1200х2000х800 мм. | ЕВРО/шт | 1091.24
| Шкаф 1200х2000х600 (8206521) | Шкаф монтажный напольный; Крашеная листовая сталь; 2 монтажных панели; 2 двери; 1 замок; IP55; 1200х2000х600 мм. Задняя дверь. | ЕВРО/шт | 1466.33
| Шкаф 1200х2000х800 (8208521) | Шкаф монтажный напольный; Крашеная листовая сталь; 2 монтажных панели; 2 двери; 1 замок; IP55; 1200х2000х800 мм. Задняя дверь. | ЕВРО/шт | 1589.67
| Rittal 1035.500 | Шкаф монтажный; Крашеная листовая сталь; Литое уплотнение из полиуретана по периметру; Монтажная панель; 1 замок; IP55; 200х300х155 мм. | ЕВРО/шт | 51.18
| Rittal 1036.500 | Шкаф монтажный; Крашеная листовая сталь; Литое уплотнение из полиуретана по периметру; Монтажная панель; 1 замок; IP66; 300х300х155 мм. | ЕВРО/шт | 65.2
| Rittal 1033.500 | Материал: Корпус: листовая сталь Дверь: Листовая сталь, литое уплотнение из полиуретана по периметру Поверхность: Корпус и крышка: грунтовка, снаружи порошковое покрытие, структурное Монтажная панель: оцинкованная | ЕВРО/шт | 67.13
| Rittal 1034.500 | Шкаф монтажный; Крашеная листовая сталь; Литое уплотнение из полиуретана по периметру; Монтажная панель; 1 замок; IP66; 300х400х210 мм. | ЕВРО/шт | 73.05
| Rittal 1030.500 | Шкаф монтажный; Крашеная листовая сталь; Литое уплотнение из полиуретана по периметру; Монтажная панель; 1 замок; IP66; 380х300х155 мм. | ЕВРО/шт | 62.75
| Rittal 1031.500 | Шкаф монтажный; Крашеная листовая сталь; Литое уплотнение из полиуретана по периметру; Монтажная панель; 1 замок; IP66; 380х300х210 мм. 1 Фланш-панель. | ЕВРО/шт | 68.64
| Rittal 1380.500 | Шкаф монтажный; Крашеная листовая сталь; Литое уплотнение из полиуретана по периметру; Монтажная панель; 1 замок; IP66; 380х380х210 мм. | ЕВРО/шт | 72.75
| Rittal 1038.500 | Шкаф монтажный; Крашеная листовая сталь; Литое уплотнение из полиуретана по периметру; Монтажная панель; 2 замка; IP66; 380х600х210 мм. | ЕВРО/шт | 89.26
| Rittal 1045.500 | Шкаф монтажный; Крашеная листовая сталь; Литое уплотнение из полиуретана по периметру; Монтажная панель; 2 замка; IP66; 400х500х210 мм. | ЕВРО/шт | 84.13
| Rittal 1050.500 | Шкаф монтажный; Крашеная листовая сталь; Литое уплотнение из полиуретана по периметру; Монтажная панель; 2 замка; IP66; 500х500х210 мм. | ЕВРО/шт | 102.24
| Rittal 1350.500 | Шкаф монтажный; Крашеная листовая сталь; Литое уплотнение из полиуретана по периметру; Монтажная панель; 2 замка; IP66; 500х500х300 мм. | ЕВРО/шт | 141.54
| Rittal 1057.500 | Шкаф монтажный; Крашеная листовая сталь; Литое уплотнение из полиуретана по периметру; Монтажная панель; 2 замка; IP66; 500х700х250 мм. | ЕВРО/шт | 147.01
| Rittal 1090.500 | Шкаф монтажный; Крашеная листовая сталь; Литое уплотнение из полиуретана по периметру; Монтажная панель; 2 замка; IP66; 600х1000х250 мм. | ЕВРО/шт | 202.3
| Шкаф 600x1400x500 (8645500) | Шкаф монтажный напольный; Крашеная листовая сталь; Монтажная панель; 1 дверь; 1 замок; IP55; 600х1400х500 мм. | ЕВРО/шт | 538.52
| Шкаф 600x1800x400 (8684500) | Шкаф монтажный напольный; Крашеная листовая сталь; Монтажная панель; 1 дверь; 1 замок; IP55; 600х1800х400 мм. | ЕВРО/шт | 536.67
| Шкаф 600x1800x600 (8686500) | Шкаф монтажный напольный; Крашеная листовая сталь; Монтажная панель; 1 дверь; 1 замок; IP55; 600х1800х600 мм. | ЕВРО/шт | 620.06
| Шкаф 600x2000x400 (8604500) | Шкаф монтажный напольный; Крашеная листовая сталь; Монтажная панель; 1 дверь; 1 замок; IP55; 600х2000х400 мм. | ЕВРО/шт | 570.11
| Шкаф 600x2000x600 (8606500) | Шкаф монтажный напольный; Крашеная листовая сталь; Монтажная панель; 1 дверь; 1 замок; IP55; 600х2000х600 мм. | ЕВРО/шт | 604.15
| Шкаф 600x2000x800 (8608500) | Шкаф монтажный напольный; Крашеная листовая сталь; Монтажная панель; 1 дверь; 1 замок; IP55; 600х2000х800 мм. | ЕВРО/шт | 716.25
| Rittal 1060.500 | Шкаф монтажный; Крашеная листовая сталь; Литое уплотнение из полиуретана по периметру; Монтажная панель; 2 замка; IP66; 600х600х210 мм. | ЕВРО/шт | 116.41
| Rittal 1360.500 | Шкаф монтажный; Крашеная листовая сталь; Литое уплотнение из полиуретана по периметру; Монтажная панель; 2 замка; IP66; 600х600х350 мм. | ЕВРО/шт | 177.58
| Rittal 1012.600 | Шкаф монтажный; Нержавеющая листовая сталь; Литое уплотнение из полиуретана по периметру; Монтажная панель; 2 замка; IP66; 700х760х210 мм. | ЕВРО/шт | 479.14
| Rittal 1076.500 | Шкаф монтажный; Крашеная листовая сталь; Литое уплотнение из полиуретана по периметру; Монтажная панель; 2 замка; IP66; 600х760х210 мм. | ЕВРО/шт | 148.18
| Rittal 1058.500 | Шкаф монтажный; Крашеная листовая сталь; Литое уплотнение из полиуретана по периметру; Монтажная панель; 2 замка; IP66; 600х800х250 мм. | ЕВРО/шт | 177.17
| Rittal 1016.600 | Шкаф монтажный; Нержавеющая листовая сталь; Литое уплотнение из полиуретана по периметру; Монтажная панель; 2 замка; IP66; 800х1000х300 мм. | ЕВРО/шт | 775.89
| Rittal 1180.500 | Шкаф монтажный; Крашеная листовая сталь; Литое уплотнение из полиуретана по периметру; Монтажная панель; 2 замка; IP66; 800х1000х300 мм. | ЕВРО/шт | 232.28
| Шкаф 800x1600x500 (8865500) | Шкаф монтажный напольный; Крашеная листовая сталь; 1 дверь; 1 замок; IP55; 800х1600х500 мм. | ЕВРО/шт | 606.03
| Шкаф 800x1800x400 (8884500) | Шкаф монтажный напольный; Крашеная листовая сталь; Монтажная панель; 1 дверь; 1 замок; IP55; 800х1800х400 мм. | ЕВРО/шт | 608.42
| Шкаф 800x1800x600 (8886500) | Шкаф монтажный напольный; Крашеная листовая сталь; Монтажная панель; 1 дверь; 1 замок; IP55; 800х1800х600 мм. | ЕВРО/шт | 647.56
| Шкаф 800x2000x400 (8804500) | Шкаф монтажный напольный; Крашеная листовая сталь; Монтажная панель; 1 дверь; 1 замок; IP55; 800х2000х400 мм. | ЕВРО/шт | 604.15
| Шкаф 800x2000x500 (8805500) | Шкаф монтажный напольный; Крашеная листовая сталь; Монтажная панель; 1 дверь; 1 замок; IP55; 800х2000х500 мм. | ЕВРО/шт | 630.7
| Шкаф 800x2000x600 (8806500) | Шкаф монтажный напольный; Крашеная листовая сталь; Монтажная панель; 1 дверь; 1 замок; IP55; 800х2000х600 мм. | ЕВРО/шт | 644.78
| Шкаф 800x2000x600 (8806510) | Шкаф монтажный напольный; Крашеная листовая сталь; 1 дверь; 1 замок; IP55; 800х2000х600 мм. | ЕВРО/шт | 629.07
| Шкаф 800x2000x600 (8806521) | Шкаф монтажный напольный; Крашеная листовая сталь; 2 монтажных панели; 2 двери; 2 замка; IP55; 800х2000х600 мм. | ЕВРО/шт | 936.55
| Шкаф 800x2000x800 (8808500) | Шкаф монтажный напольный; Крашеная листовая сталь; Монтажная панель; 1 дверь; 1 замок; IP55; 800х2000х800 мм. | ЕВРО/шт | 722.02
| Шкаф 800x2000x800 (8808511) | Шкаф монтажный напольный; Крашеная листовая сталь; 2 двери; 2 замка; IP55; 800х2000х800 мм. | ЕВРО/шт | 926.95
| Шкаф 800x2000x800 (8808516) | Шкаф монтажный напольный; Крашеная листовая сталь; 2 двери; 2 замка; IP55; 800х2000х800 мм. | ЕВРО/шт | 688.42
| Шкаф 800x2000x800 (8808521) | Шкаф монтажный напольный; Крашеная листовая сталь; 2 монтажные панели; 2 двери; 2 замка; IP55; 800х2000х800 мм. Передняя стеклянная, задняя металлическая двери. | ЕВРО/шт | 1153.16
| Шкаф 800х2000х600 (8806790) | Шкаф монтажный напольный; Крашеная листовая сталь; 2 монтажных панели; 2 двери; 2 замка; IP55; 800х2000х600 мм. Передняя стеклянная, задняя металлическая двери. | ЕВРО/шт | 936.55
NEW | ТШУ-380.1 | Металлический шкаф с термоизоляцией, IP66, t-раб.-60…+50°С, 380х300х150 мм. В комплекте: монтажная панель (340х280 мм), замок на дверце. | руб./шт | 6550
NEW | ТШУ-400.1 | Металлический шкаф с термоизоляцией, IP66, t-раб.-60…+50°С, 400х300х230 мм. В комплекте: монтажная панель (370х280 мм), замок на дверце. | руб./шт | 7300
NEW | ТШУ-400.2 | Металлический шкаф с термоизоляцией, IP66, t-раб.-60…+50°С, 300х400х230 мм. В комплекте: монтажная панель (280х370 мм), замок на дверце. | руб./шт | 7300
NEW | ТШУ-500.1 | Металлический шкаф с термоизоляцией, IP66, t-раб.-60…+50°С, 500х400х230 мм. В комплекте: монтажная панель (420х360 мм), замок на дверце. | руб./шт | 8150
NEW | ТШУ-500.2 | Металлический шкаф с термоизоляцией, IP66, t-раб.-60…+50°С, 400х500х230 мм. В комплекте: монтажная панель (360х420 мм), замок на дверце. | руб./шт | 8150
NEW | ТШУ-600.1 | Металлический шкаф с термоизоляцией, IP66, t-раб.-60…+50°С, 600х600х230 мм. В комплекте: монтажная панель, замок на дверце. | руб./шт | 11300
NEW | ТШУ-1000.2 | Металлический шкаф с термоизоляцией, IP66, t-раб.-60…+50°С, 700х1000х230 мм. В комплекте: монтажная панель (650х900 мм), замок на дверце. | руб./шт | 16700
NEW | ТШУ-380.1.Б | Металлический шкаф с термоизоляцией, IP66, t-раб.-60…+50°С, 380х300х150 мм. В комплекте: монтажная панель (340х280 мм), замок на дверце, автомат 10А, розетка, клеммные колодки. | руб./шт | 8250
NEW | ТШУ-400.1.Б | Металлический шкаф с термоизоляцией, IP66, t-раб.-60…+50°С, 400х300х230 мм. В комплекте: монтажная панель (370х280 мм), замок на дверце, автомат 10А, розетка, клеммные колодки. | руб./шт | 9450
NEW | ТШУ-400.2.Б | Металлический шкаф с термоизоляцией, IP66, t-раб.-60…+50°С, 300х400х230 мм. В комплекте: монтажная панель (280х370 мм), замок на дверце, автомат 10А, розетка, клеммные колодки. | руб./шт | 9450
NEW | ТШУ-500.1.Б | Металлический шкаф с термоизоляцией, IP66, t-раб.-60…+50°С, 500х400х230 мм. В комплекте: монтажная панель (420х360 мм), замок на дверце, автомат 16А, розетка, клеммные колодки. | руб./шт | 10300
NEW | ТШУ-600.1.Б | Металлический шкаф с термоизоляцией, IP66, t-раб.-60…+50°С, 600х600х230 мм. В комплекте: монтажная панель, замок на дверце, автомат, розетка, клеммные колодки. | руб./шт | 13400
NEW | ТШУ-500.2.Б | Металлический шкаф с термоизоляцией, IP66, t-раб.-60…+50°С, 400х500х230 мм. В комплекте: монтажная панель (360х420 мм), замок на дверце, автомат 16А, розетка, клеммные колодки. | руб./шт | 10300
NEW | ТШУ-1000.2.Б | Металлический шкаф с термоизоляцией, IP66, t-раб.-60…+50°С, 700х1000х230 мм. В комплекте: монтажная панель (650х900 мм), замок на дверце, автомат 16А, розетка, клеммные колодки. | руб./шт | 18850
| ШПУ-1 | Шкаф приборный универсальный с комплектом крепления 600х600х210мм, Козырек, Кабельный зажим с контргайкой (ф.ДКС), Муфта вводная МВ-22 У2-3 шт, Муфта вводная МВ-50 У2-2 шт. Магнитоконтакт «SC555»-, Провод заземления, Крепление на опоры с круглым или квадратным поперечным сечением, для столбов: - диаметром:40…190 мм; - квадратным поперечным сечением:50…150 мм, Ключ | USD/компл | 388
| ШПУ-1-01 | Шкаф приборный универсальный с комплектом крепления 600х600х210мм, Козырек, Кабельный зажим с контргайкой (ф.ДКС), Муфта вводная МВ-22 У2, Муфта вводная МВ-50 У2, Магнитоконтакт «SC555», Провод заземления, Крепление на опоры с круглым или квадратным поперечным сечением, для столбов: - диаметром:40…190 мм; - квадратным поперечным сечением:50…150 мм, Ключ, клеммная колодка 25А х 12 контактов и кросс-бокс на 50 пар (тип Krone). | USD/компл | 447
| ШПУ-1-02 | Шкаф приборный универсальный с комплектом крепления 600х600х210мм, Козырек, Кабельный зажим с контргайкой (ф.ДКС), Муфта вводная МВ-22 У2-3шт, Муфта вводная МВ-50 У2-2шт. Магнитоконтакт «SC555»-, Провод заземления, Крепление на опоры с круглым или квадратным поперечным сечением, для столбов: - диаметром: от 40 до 190 мм; - квадратным поперечным сечением: от 50 до 150 мм , Ключ, клемные колодки 25А 6шт по 12 контактов. | USD/компл | 445
| ШПУ-1-03 | Шкаф приборный универсальный с комплектом крепления 600х600х210мм, Козырек, Кабельный зажим с контргайкой (ф.ДКС), Муфта вводная МВ-22 У2-3 шт, Муфта вводная МВ-50 У2-2 шт. Магнитоконтакт «SC555»-, Провод заземления, Крепление на опоры с круглым или квадратным поперечным сечением, для столбов: - диаметром:40…190 мм; - квадратным поперечным сечением:50…150 мм, Ключ, кросс-бокс на 100 пар (тип Krone), плинт универсальный 2/10 с нормально замкнутыми контактами – 10 шт., ДИН-рейка для установки устройств грозозащиты, перфорированный короб 40х40 0,5м – 2 шт. | USD/компл | 520
| ШПУ-2Т | Шкаф приборный универсальный с комплектом крепления 600х1000х250мм, Козырек, Кросс-бокс тип Krone на 50 пар, Плинт универсальный 2/10 с НЗ контактами 5 шт, Блок зажимов ТВ-2512L, Втулка защитная В54УХЛ2-2 шт, Муфта вводная МВПнг 15 – D прохода металлорукава 20мм-4 шт, Муфта трубная ТР-8 – D прохода металлорукава 56-58мм -2 шт, Извещатель ИО 102-29, Патрубок вводной У479--2 шт, Шина заземления PE24/2, Крепление для ТШ на опору. | USD/компл | 645
| ШПУ-2Т-02 | Шкаф приборный универсальный с комплектом крепления 600х1000х250мм, Козырек, Кросс-бокс тип Krone на 100 пар, Плинт универсальный 2/10 с НЗ контактами, с дополнительными клеммами винтового соединения с кроссировочной стороны 5 шт, Блок зажимов ТВ-2512L, Шкаф кроссовый оптический ШКО-НМ-8 222х194х52мм со сплайс-кассетой универсальной СКУ-4 145х130х15мм и гильзами КДЗС-60, Шина заземления PE24/2, тамперный контакт, Кабельный ввод PBA 21-18 - D кабеля 13-18мм-8 шт. Крепление для ТШ на опору. | USD/шт | 899
| ШРН-2/100 в комплекте с размыкаемыми плинтами | Металлический с замком для 100 пар, с плинтами LSA-PROFIL 2/10 с размык. контактами, 260х100х370 | руб./шт | 10401
| ШРН-2/300 в комплекте с размыкаемыми плинтами | Металлический с замком для 300 пар, с плинтами LSA-PROFIL 2/10 с размык. контактами, 500х150х500 | руб./шт | 28337
| ШРН-1М-2/30 в комплекте с размыкаемыми плинтами | Металлический с замком для 30 пар, с плинтами LSA-PROFIL 2/10 с размык. контактами, 140х93х180 | руб./шт | 5688
| ШРН-1М-2/50 в комплекте с размыкаемыми плинтами | Металлический с замком для 50 пар, с плинтами LSA-PROFIL 2/10 с размык. контактами, 216х93х216 | руб./шт | 7313
| Щиток без дверцы 12 мод., IP40, серый (83612) | Щиток настенный с дверцей на 12 модулей, материал термостойкий пластик, напряжение номинальное 400В, ударная прочность 6Дж, IP40, размеры (ВхШхГ) 249х299х112мм | руб./шт | 775.9
| Щиток без дверцы 18 мод., IP40, серый (83618) | Щиток настенный с дверцей на 18 модулей, материал термостойкий пластик, напряжение номинальное 400В, ударная прочность 6Дж, IP40, размеры (ВхШхГ) 275х408х137мм | руб./шт | 1107.7
| Щиток без дверцы 24 мод., IP40, серый (83624) | Щиток настенный с дверцей на 24 модуля (2 ряда х 12 модулей), материал термостойкий пластик, напряжение номинальное 400В, ударная прочность 6Дж, IP40, размеры (ВхШхГ) 402х301х113мм | руб./шт | 1119.3
| Щиток без дверцы 36 мод., IP40, серый (83636) | Щиток настенный с дверцей на 36 модуля (2 ряда х 18 модулей), материал термостойкий пластик, напряжение номинальное 400В, ударная прочность 6Дж, IP40, размеры (ВхШхГ) 454х412х138мм | руб./шт | 1552.2
| Щиток без дверцы 4 мод., IP40, серый (83604) | Щиток настенный без дверцей на 4 модуля, материал термостойкий пластик, напряжение номинальное 400В, ударная прочность 6Дж, IP40, размеры (ВхШхГ) 141х110х86мм | руб./шт | 347.3
| Щиток без дверцы 4 модуля, IP20, серый (82004) | Щиток настенный без дверцей на 4 модуля, материал термостойкий пластик, напряжение номинальное 400В, ударная прочность 6Дж, IP20, размеры (ВхШхГ) 135х100х90мм | руб./шт | 197.9
| Щиток без дверцы 54 мод., IP40, серый (83654) | Щиток настенный с дверцей на 54 модуля (3 ряда х 18 модулей), материал термостойкий пластик, напряжение номинальное 400В, ударная прочность 6Дж, IP40, размеры (ВхШхГ) 627х410х138мм | руб./шт | 2669.7
| Щиток без дверцы 8 мод., IP40, серый (83608) | Щиток настенный с дверцей на 8 модулей, материал термостойкий пластик, напряжение номинальное 400В, ударная прочность 6Дж, IP40, размеры (ВхШхГ) 197х207х101мм | руб./шт | 532.1
| Щиток без дверцы 8 модуля, IP20, серый (82008) | Щиток настенный без дверцей на 8 модулей, материал термостойкий пластик, напряжение номинальное 400В, ударная прочность 6Дж, IP20, размеры (ВхШхГ) 160х200х90мм | руб./шт | 374.9
| Щиток без дверцы 2 модуля, IP20, серый (82002) | Щиток без дверцы на 2 однополюсных автомата без дверцы 55х135х80 (ДхВхШ) | руб./шт | 145.8
| Щиток с дверцей 12 модулей, IP41, белый (81512) | Щиток настенный с дверцей на 12 модулей, материал термостойкий пластик, напряжение номинальное 400В, ударная прочность 6Дж, IP41, размеры (ВхШхГ) 275х303х103мм | руб./шт | 980.8
| Щиток с дверцей 12 модулей, IP65, серый (85612) | Щиток настенный с дверцей на 12 модулей, материал термостойкий пластик, напряжение номинальное 400В, ударная прочность 6Дж, IP65, размеры (ВхШхГ) 263х314х143мм | руб./шт | 1305.4
| Щиток с дверцей 18 модулей, IP41, белый (81518) | Щиток настенный с дверцей на 18 модулей, материал термостойкий пластик, напряжение номинальное 400В, ударная прочность 6Дж, IP41, размеры (ВхШхГ) 300х411х114мм | руб./шт | 1900.6
| Щиток с дверцей 18 модулей, IP41, белый (84618) | Щиток настенный с дверцей на 18 модулей, материал термостойкий пластик, напряжение номинальное 400В, ударная прочность 6Дж, IP41, габаритные размеры (ВхШхГ) 275х408х137мм | руб./шт | 1591.5
| Щиток с дверцей 18 модулей, IP65, серый (85618) | Щиток настенный с дверцей на 18 модулей, материал термостойкий пластик, напряжение номинальное 400В, ударная прочность 6Дж, IP65, размеры (ВхШхГ) 288х426х148мм | руб./шт | 2402
| Щиток с дверцей 24 модулей, IP65, серый (85624) | Щиток настенный с дверцей на 24 модуля (2 ряда х 12 модулей), материал термостойкий пластик, напряжение номинальное 400В, ударная прочность 6Дж, IP65, размеры (ВхШхГ) 420х314х143мм | руб./шт | 2993.5
| Щиток с дверцей 24 модуля, IP41, белый (81524) | Щиток настенный с дверцей на 24 модуля, материал термостойкий пластик, напряжение номинальное 400В, ударная прочность 6Дж, IP41, размеры (ВхШхГ) 425х345х108мм | руб./шт | 1910.6
| Щиток с дверцей 36 модулей, IP41, белый (81536) | Щиток настенный с дверцей на 36 модуля, материал термостойкий пластик, напряжение номинальное 400В, ударная прочность 6Дж, IP41, размеры (ВхШхГ) 474х425х114мм | руб./шт | 2573.5
| Щиток с дверцей 36 модулей, IP65, серый (85636) | Щиток настенный с дверцей на 36 модуля (2 ряда х 18 модулей), материал термостойкий пластик, напряжение номинальное 400В,ударная прочность 6Дж, IP65, размеры (ВхШхГ) 470х426х148мм | руб./шт | 3753.1
| Щиток с дверцей 4 модуля, IP41, белый (81504) | Щиток настенный с дверцей на 4 модуля, материал термостойкий пластик, напряжение номинальное 400В, ударная прочность 6Дж, IP65, размеры (ВхШхГ) 180х149х169мм | руб./шт | 476.5
| Щиток с дверцей 54 модулей, IP65, серый (85654) | Щиток настенный с дверцей на 54 модуля (3 ряда х 18 модулей), материал термостойкий пластик, напряжение номинальное 400В, ударная прочность 6Дж, IP65, размеры (ВхШхГ) 657х426х148мм | руб./шт | 5254.3
| Щиток с дверцей 54 модуля, IP41, белый (81554) | Щиток настенный с дверцей на 54 модуля, материал термостойкий пластик, напряжение номинальное 400В, ударная прочность 6Дж, IP41, размеры (ВхШхГ) 650х425х134мм | руб./шт | 4079.4
| Щиток с дверцей 54 модуля, IP41, белый (84654) | Щиток настенный с дверцей на 54 модуля (3 ряда х 18 модулей), материал термостойкий пластик, напряжение номинальное 400В, ударная прочность 6Дж, IP41, размеры (ВхШхГ) 525х410х137мм | руб./шт | 3785.7
| Щиток с дверцей 72 модулей, IP65, серый (85672) | Щиток настенный с дверцей на 72 модуля (4 ряда х 18 модулей), материал термостойкий пластик, напряжение номинальное 400В, ударная прочность 6Дж, IP65, размеры (ВхШхГ) 903х426х168мм | руб./шт | 8106.6
| Щиток с дверцей 72 модуля, IP41, белый (81572) | Щиток настенный с дверцей на 72 модулей, материал термостойкий пластик, напряжение номинальное 400В, ударная прочность 6Дж, IP41, размеры (ВхШхГ) 850х426х135мм | руб./шт | 7784.2
| Щиток с дверцей 8 модулей, IP65, серый (85608) | Щиток настенный с дверцей на 8 модулей, материал термостойкий пластик, напряжение номинальное 400В, ударная прочность 6Дж, IP40, размеры (ВхШхГ) 210х215х105мм | руб./шт | 1013.7
| Щиток с дверцей 8 модуля, IP41, белый (81508) | Щиток настенный с дверцей на 8 модулей, материал термостойкий пластик, напряжение номинальное 400В, ударная прочность 6Дж, IP41, размеры (ВхШхГ) 225х231х100мм | руб./шт | 693.3
| Щиток с дверцей 12 модулей, IP41, белый (84612) | Настенный с дверцей для 12 однополюсных автоматов | руб./шт | 1031.9
| Щиток с дверцей 24 модуля, IP41, белый (84624) | Настенный с дверцей для 24 однополюсных автоматов | руб./шт | 1622.9
| Щиток с дверцей 36 модуля, IP41, белый (84636) | Настенный с дверцей для 36 однополюсных автоматов | руб./шт | 2504
| Щиток с дверцей 4 модуля, IP65, серый (85604) | Настенный с дверцей для 4 однополюсных автоматов | руб./шт | 809.4
| Щиток с дверцей 8 модулей, IP41, белый (84608) | Настенный с дверцей для 8 однополюсных автоматов | руб./шт | 780.7
| ЩМП-1-0 36 УХЛ3 IP31 (YKM40-01-31) | Корпус металлический с монтажной платой 395x310x220мм, размер монтажной панели 330x250мм, количество вводов 3шт, D=0,31мм (снизу), IP31 | руб./шт | 1874.44
| ЩМП-1-0 74 У2 IP54 (YKM40-01-54) | Корпус металлический с монтажной платой 395x310x220мм, размер монтажной панели 330x250мм, количество вводов 11шт, D=0,28мм (снизу), IP54 | руб./шт | 2906.13
| ЩМП-1-1 36 УХЛ3 IP31 (YKM41-01-31) | Корпус металлический с монтажной платой, размер 395x310x150мм, размер монтажной панели 330x250мм, количество вводов 3шт, D=0,31мм (снизу), IP31 | руб./шт | 1488.8
| ЩМП-1-3 76 У2 IP54 LIGHT (YKM40-01-54-L) | Корпус металлический с монтажной платой, количество вводов: 3 отв., D=28мм (снизу) | руб./шт | 2095.78
NEW | ЩМП-1-0 36 УХЛ3 IP31 LIGHT (YKM40-01-31-L) | Корпус металлический с монтажной платой 395x310x220мм, размер монтажной панели 330x250мм, количество вводов 3шт, D=0,31мм (снизу), IP31, толщина металла: 0,8 мм | руб./шт | 1339.74
NEW | ЩМП-1-1 36 УХЛ3 IP31 LIGHT (YKM41-01-31-L) | Корпус металлический с монтажной платой, размер 395x310x150мм, размер монтажной панели 330x250мм, количество вводов 3шт, D=0,31мм (снизу), IP31, толщина металла: 0,8 мм | руб./шт | 1063.29
| ЩМП-2.3.1-0 36 УХЛ3 IP31 (YKM40-231-31) | Корпус металлический с монтажной платой 250x300x150мм, размер монтажной панели 180x230мм, количество вводов 3шт, D=0,31мм (снизу), IP31 | руб./шт | 1156.62
| ЩМП-2.3.1-0 74 У2 IP54 (YKM40-231-54) | Корпус металлический с монтажной платой 250x300x150мм, размер монтажной панели 180x230мм, количество вводов 6шт, D=0,28мм (снизу), IP54 | руб./шт | 1650.48
| ЩМП-2-0 36 УХЛ3 IP31 (YKM40-02-31) | Корпус металлический с монтажной платой 500x400x220мм, размер монтажной панели 430x340мм, количество вводов 3шт, D=0,31мм (снизу), IP31 | руб./шт | 2188.35
| ЩМП-2-0 74 У2 IP54 (YKM40-02-54) | Корпус металлический с монтажной платой 500x400x220мм, размер монтажной панели 430x340мм, количество вводов 11шт, D=0,28мм (снизу), IP54 | руб./шт | 3644.33
| ЩМП-2-1 36 УХЛ3 IP31 (YKM41-02-31) | Корпус металлический с монтажной платой, размер 500x400x150мм, размер монтажной панели 430x340мм, количество вводов 3шт, D=0,31мм (снизу), IP31 | руб./шт | 1883.4
| ЩМП-2-3 76 У2 IP54 LIGHT (YKM40-02-54-L) | Корпус металлический с монтажной платой, количество вводов: 3 отв., D=28мм (снизу) | руб./шт | 2628.12
NEW | ЩМП-2-0 36 УХЛ3 IP31 LIGHT (YKM40-02-31-L) | Корпус металлический с монтажной платой 500x400x220мм, размер монтажной панели 430x340мм, количество вводов 3шт, D=0,31мм (снизу), IP31, толщина металла: 0,8 мм | руб./шт | 1563.67
NEW | ЩМП-2-1 36 УХЛ3 IP31 LIGHT (YKM41-02-31-L) | Корпус металлический с монтажной платой, размер 500x400x150мм, размер монтажной панели 430x340мм, количество вводов 3шт, D=0,31мм (снизу), IP31, толщина металла: 0,8 мм | руб./шт | 1347.27
| ЩМП-3.2.1-0 36 УХЛ3 IP31 (YKM40-321-31) | Корпус металлический с монтажной платой 300x210x150мм, размер монтажной панели 230x140мм, количество вводов 3шт, D=0,31мм (снизу), IP31 | руб./шт | 1156.62
| ЩМП-3.2.1-0 74 У2 IP54 (YKM40-321-54) | Корпус металлический с монтажной платой 300x210x150мм, размер монтажной панели 230x140мм, количество вводов 6шт, D=0,28мм (снизу), IP54 | руб./шт | 1650.48
| ЩМП-3-0 36 УХЛ3 IP31 (YKM40-03-31) | Корпус металлический с монтажной платой 650x500x220мм, размер монтажной панели 580x440мм, количество вводов 3шт, D=0,31мм (снизу), IP31 | руб./шт | 2591.95
| ЩМП-3-0 74 У2 IP54 (YKM40-03-54) | Корпус металлический с монтажной платой 650x500x220мм, размер монтажной панели 580x440мм, количество вводов 13шт, D=0,28мм (снизу), IP54 | руб./шт | 4467.7
| ЩМП-3-1 36 УХЛ3 IP31 (YKM41-03-31) | Корпус металлический с монтажной платой 650x500x150мм, размер монтажной панели 580x440мм, количество вводов 3шт, D=0,31мм (снизу), IP31 | руб./шт | 2565.04
| ЩМП-3-3 76 У2 IP54 LIGHT (YKM40-03-54-L) | Корпус металлический с монтажной платой, количество вводов: 5 отв., D=28мм (снизу) | руб./шт | 3221.9
NEW | ЩМП-3-0 36 УХЛ3 IP31 LIGHT (YKM40-03-31-L) | Корпус металлический с монтажной платой 650x500x220мм, размер монтажной панели 580x440мм, количество вводов 3шт, D=0,31мм (снизу), IP31, толщина металла: 0,8 мм | руб./шт | 1851.37
NEW | ЩМП-3-1 36 УХЛ3 IP31 LIGHT (YKM41-03-31-L) | Корпус металлический с монтажной платой 650x500x150мм, размер монтажной панели 580x440мм, количество вводов 3шт, D=0,31мм (снизу), IP31, толщина металла: 0,8 мм | руб./шт | 1831.36
| ЩМП-4.2.1-0 36 УХЛ3 IP31 (YKM40-421-31) | Корпус металлический с монтажной платой 400x210x150мм, размер монтажной панели 330x140мм, количество вводов 3шт, D=0,31мм (снизу), IP31 | руб./шт | 1277.89
| ЩМП-4.2.1-0 74 У2 IP54 (YKM40-421-54) | Корпус металлический с монтажной платой 400x210x150мм, размер монтажной панели 330x140мм, количество вводов 6шт, D=0,28мм (снизу), IP54 | руб./шт | 1871.15
| ЩМП-4.4.1-0 36 УХЛ3 IP31 (YKM40-441-31) | Корпус металлический с монтажной платой 400x400x150мм, размер монтажной панели 330x330мм, количество вводов 3шт, D=0,31мм (снизу), IP31 | руб./шт | 1856.16
| ЩМП-4.4.1-0 74 У2 IP54 (YKM40-441-54) | Корпус металлический с монтажной платой 400x400x150мм, размер монтажной панели 330x330мм, количество вводов 6шт, D=0,28мм (снизу), IP54 | руб./шт | 2797.86
| ЩМП-4.4.2-0 36 УХЛ3 IP31 (YKM40-442-31) | Корпус металлический с монтажной платой 400x400x250мм, размер монтажной панели 330x330мм, количество вводов 3шт, D=0,31мм (снизу), IP31 | руб./шт | 2266.56
| ЩМП-4.4.2-0 74 У2 IP54 (YKM40-442-54) | Корпус металлический с монтажной платой 400x400x250мм, размер монтажной панели 330x330мм, количество вводов 6шт, D=0,28мм (снизу), IP54 | руб./шт | 3292.14
| ЩМП-4.6.1-0 36 УХЛ3 IP31 (YKM40-461-31) | Корпус металлический с монтажной платой 400x600x150мм, размер монтажной панели 330x530мм, количество вводов 3шт, D=0,31мм (снизу), IP31 | руб./шт | 2555.73
| ЩМП-4.6.1-0 74 У2 IP54 (YKM40-461-54) | Корпус металлический с монтажной платой 400x600x150мм, размер монтажной панели 330x530мм, количество вводов 6шт, D=0,28мм (снизу), IP54 | руб./шт | 3680.48
| ЩМП-4.6.2-0 36 УХЛ3 IP31 (YKM40-462-31) | Корпус металлический с монтажной платой 400x600x250мм, размер монтажной панели 330х330мм, количество вводов 3шт, D=0,31мм (снизу), IP31 | руб./шт | 2667.6
| ЩМП-4.6.2-0 74 У2 IP54 (YKM40-462-54) | Корпус металлический с монтажной платой 400x600x250мм, размер монтажной панели 330x530мм, количество вводов 6шт, D=0,28мм (снизу), IP54 | руб./шт | 4192.37
| ЩМП-4-0 36 УХЛ3 IP31 (YKM40-04-31) | Корпус металлический с монтажной платой 800x650x250мм, размер монтажной панели 730х585мм, количество вводов 4шт, D=0,31мм (снизу), IP31 | руб./шт | 3829.6
| ЩМП-4-0 74 У2 IP54 (YKM40-04-54) | Корпус металлический с монтажной платой 800x650x250мм, размер монтажной панели 730x585мм, количество вводов 1шт, 523x12мм (снизу), IP54 | руб./шт | 6340.84
| ЩМП-4-3 76 У2 IP54 LIGHT (YKM40-04-54-L) | Корпус металлический с монтажной платой, количество вводов: 1отв. 523х123 (снизу) | руб./шт | 4572.73
| ЩМП-5-0 36 УХЛ3 IP31 (YKM40-05-31) | Корпус металлический с монтажной платой 1000x650x300мм, размер монтажной панели 930x585мм, количество вводов 5шт, D=0,31мм (снизу), IP31 | руб./шт | 4986.54
| ЩМП-5-0 74 У2 IP54, (YKM40-05-54) | Корпус металлический с монтажной платой 1000x650x285мм, размер монтажной панели 930x585мм, количество вводов 1шт, 523x123мм (снизу), IP54 | руб./шт | 8064.15
| ЩМП-5-3 76 У2 IP54 LIGHT (YKM40-05-54-L) | Корпус металлический с монтажной платой, количество вводов: 2 отв. 523х×123 (снизу) | руб./шт | 5815.49
| ЩМП-6.6.1-0 36 УХЛ3 IP31 (YKM40-661-31) | Корпус металлический с монтажной платой 600x600x150мм, размер монтажной панели 530x530мм, количество вводов 3шт, D=0,31мм (снизу), IP31 | руб./шт | 4132.03
| ЩМП-6.6.1-0 74 У2 IP54 (YKM40-661-54) | Корпус металлический с монтажной платой 600x600x150мм, размер монтажной панели 530x530мм, количество вводов 6шт, D=0,28мм (снизу), IP54 | руб./шт | 5269.16
| ЩМП-6.6.2-0 36 УХЛ3 IP31 (YKM40-662-31) | Корпус металлический с монтажной платой 600x600x250мм, размер монтажной панели 330x330мм, количество вводов 3шт, D=0,31мм (снизу), IP31 | руб./шт | 4990.12
| ЩМП-6.6.2-0 74 У2 IP54 (YKM40-662-54) | Корпус металлический с монтажной платой 600x600x250мм, размер монтажной панели 530x530мм, количество вводов 6шт, D=0,28мм (снизу), IP54 | руб./шт | 5931.13
| ЩМП-6-0 36 УХЛ3 IP31 (YKM40-06-31) | Корпус металлический с монтажной платой 1200x750x300мм, размер монтажной панели 1130x685мм, количество вводов 6шт, D=0,31мм (снизу), IP31 | руб./шт | 6959.62
| ЩМП-6-0 74 У2 IP54 (YKM40-06-54) | Корпус металлический с монтажной платой 1200x750x300мм, размер монтажной панели 1130x685мм, количество вводов 1шт, 523x123мм (снизу), IP54 | руб./шт | 10829.08
| ЩМП-6-3 76 У2 IP54 LIGHT (YKM40-06-54-L) | Корпус металлический с монтажной платой, количество вводов: 3 отв. 523х123 (снизу) | руб./шт | 7809.44
| ЩМП-7-0 36 УХЛ3 IP31 (YKM40-07-31) | Корпус металлический с монтажной платой 1320x750x300мм, размер монтажной панели 1250x690мм, количество вводов 7шт, D=0,31мм (снизу), IP31 | руб./шт | 7659.16
| ЩМП-7-0 74 У2 IP54 (YKM40-07-54) | Корпус металлический с монтажной платой 1400x650x285мм, размер монтажной панели 1330x585мм, количество вводов 1шт, 523х123мм (снизу), IP54 | руб./шт | 10733.84
| ЩМП-16.6.4-0 36 УХЛ3 IP31 (YKM40-1664-31) | Корпус металлический с монтажной платой 1600x600x400мм, размер монтажной панели 100x600x400мм, количество вводов 1шт, 404x178мм (снизу), IP31 | руб./шт | 13689.65
| ЩМП-16.6.4-0 74 У2 IP54 (YKM40-1664-54) | Корпус металлический с монтажной платой 1600x600x400мм, размер монтажной панели 100x600x400мм, количество вводов 1шт, 404x178 мм (снизу), IP54 | руб./шт | 14495.18
| ЩМП-16.8.4-0 36 УХЛ3 IP31 (YKM40-1684-31) | Корпус металлический с монтажной платой 1600x800x400мм, размер монтажной панели 100x800x400мм, количество вводов 1шт, 604x178мм (снизу), IP31 | руб./шт | 15856.22
| ЩМП-16.8.4-0 74 У2 IP54 (YKM40-1684-54) | Корпус металлический с монтажной платой 1600x800x400мм, размер монтажной панели 100x800x400мм, количество вводов 1шт, 604x178 мм (снизу), IP54 | руб./шт | 16781
| Rittal 1546500 | Электрошкафчик крашенный с дверью и монтажной панелью, листовая сталь. IP 66. 200х200х80мм | ЕВРО/шт | 44.45
| Rittal 1548500 | Электрошкафчик крашенный с дверью и монтажной панелью, листовая сталь. IP 66. 150х300х120мм | ЕВРО/шт | 47.41
| Rittal 1549500 | Электрошкафчик крашенный с дверью и монтажной панелью, листовая сталь. IP 66. 200х200х120мм | ЕВРО/шт | 41.57
| Rittal 1555500 | Электрошкафчик крашенный с дверью и монтажной панелью, листовая сталь. IP 66. 300х300х120мм | ЕВРО/шт | 52.65
| Rittal 1577500 | Электрошкафчик крашенный с дверью и монтажной панелью, листовая сталь. IP 66. 300х400х155мм | ЕВРО/шт | 69.79
NEW | Шкаф уличный | Шкаф металлический уличный, IP54, 392х220х137 мм | руб./шт | 1390
8 | Термошкафы
| B-270x310x120 | Термошкаф уличный с подогревом; IP54; 3 гермоввода; 220 АС, 50 Вт; -40 ...+50°С; 270х310х120 мм. Металл толщиной 1.2 мм. Температура вкл/выкл нагревателя 10/20°С. | руб./шт | 4800
| B-400x310x120 | Термошкаф уличный с подогревом; IP54; 3 гермоввода; 220 АС, 50 Вт; -40 ...+50°С; 400х310х120 мм. Металл толщиной 1.2 мм. Температура вкл/выкл нагревателя 10/20°С. | руб./шт | 5200
| B-400x310x120-FSD8 | Термошкаф уличный с подогревом и установленным сетевым 8 портовым неуправляемым коммутатором; IP54; 3 гермоввода; 220 АС, 50 Вт; -40 ...+50°С; 400х310х120 мм. Металл толщиной 1.2 мм. Температура вкл/выкл нагревателя 10/20°С. | руб./шт | 6900
| Tfortis T-BOX | Уличный термобокс для размещения электронного оборудования; IP66; Полезное пространство 180х120х50 мм; Гермовводы - 7 шт; Порог вкл/выкл +5…+15°C; 220В/40Вт; Габаритные размеры 240х160х90 мм. | руб./шт | 5950
| xxxx-B220 | Опция - Электромонтажный шкаф уличного исполнения c блоком питания внутри для подключения к сети 220 В. | руб./шт | 5200
| xxxx-B220-3G | Опция для камер B85, B54 - Электромонтажный шкаф уличного исполнения с блоком питания, GSM модулем и внешней антенной 5 dB. | руб./шт | 18600
| xxxx-B220HC1 | Опция для камеры для камеры B89R-3270Z18: Монтажный шкаф, Интеллектуальная система питания камеры, Грозозащита, Система омывателя, -40...+50°С. | руб./шт | 32900
| xxxx-B220F | Опция - Электромонтажный шкаф уличного исполнения c медиасервером и блоком питания внутри для подключения к сети 220 В. Передача по оптоволокну до 20 км. | руб./шт | 9900
| xxxx-B220WB2 | Опция - Электромонтажный шкаф уличного исполнения с Wi-Fi точкой доступа, блоком питания и внешней антенной 12 dB. До 5 км. | руб./шт | 17500
| xxxx-B220MF | Медиаконвертер в уличном шкафу; Одномодовый; Передача по оптоволокну до 20 км, IP54, -40 ...+50°С; 310х265х120 мм. Блок питания 24 В (AC). | руб./шт | 10700
| xxxx-B220MWB2 | Точка доступа Wi-Fi в уличном шкафу; Дальность Wi-Fi до 5 км; Внешняя антенна 12 dBi, IP54, -40 ...+50°С; 310х265х120 мм. Блок питания 24 В (AC). | руб./шт | 19100
| xxxx-B220MWX | Точка доступа Wi-Fi в уличном шкафу; Дальность 4 м; Встроенная антенна 2х10 dBi, IP54; -40 ...+50°С; 310х265х120 мм. Блок питания 24 В (AC). | руб./шт | 19800
| xxxx-B220WX | Опция - Электромонтажный шкаф уличного исполнения блоком питания внутри, Wi-Fi точкой доступа внешнего исполнения и встроенной антенной 10 dB. До 4 км. | руб./шт | 17900
| ТШ-1 | Шкаф монтажный с обогревом обеспечивает эксплуатацию аппаратуры при температуре окружающей среды -60…+50°С. Независимое включение подогрева и линии питания. Интервал удержания рабочей температуры ±2°С, 600х600х210 мм | USD/шт | 471
| ТШ-1-02 | Термошкаф для установки в нём оборудования, обеспечивающего работу IP-видеокамеры, коммутации и приемо-передачи информации от соседних шкафов, и приемо-передачи информации на пост наблюдения по оптоволоконной сети. Габаритные размеры 600х600х210 мм. Диапазон рабочих температур - 60°C - +50°C. | USD/шт | 798
| ТШ-1-03 | Термошкаф для монтажа на опоры серии ОТВ АП.840.92.00 и установки в нѐм оборудования, обеспечивающего работу IP-видеокамеры, коммутации и передачи информации от соседних шкафов ТШ-7-03 и передачи информации на пульт управления по оптоволоконной сети. 600х600х210 мм. - 60°C - +50°C. | USD/шт | 836
| ТШ-1В | Шкаф монтажный с обогревом и вентиляцией. AC 220В/800мА ; -50°C ... +50°C. ; IP 55; 600x600x210мм. Максимальная мощность тепловых потерь устанавливаемой в шкаф аппаратуры 160 Вт. | USD/шт | 620
| ТШ-2 | Шкаф монтажный с обогревом обеспечивает эксплуатацию аппаратуры при температуре окружающей среды -60…+50°С. Независимое включение подогрева и линии питания. Интервал удержания рабочей температуры ±2°С, 600х760х350 мм | USD/шт | 638
| ТШ-2-В1 | ТШ-2-В1 термошкаф с обогревом и вентиляцией -50°C до +50°C. Класс защиты IP 55. Потребляемая мощность 202 Вт. U-пит. 220В. Максимальная мощность тепловых потерь устанавливаемой в шкаф аппаратуры 200 Вт. 600х760х350мм | USD/компл | 904
| ТШ-3 | Шкаф монтажный с обогревом обеспечивает эксплуатацию аппаратуры при температуре окружающей среды -60…+50°С. Независимое включение подогрева и линии питания. Интервал удержания рабочей температуры ±2°С, 500х400х210 мм | USD/шт | 396
| ТШ-3-03 | термошкаф для IP-видеосистем -50° до +50°С. Класс защиты IP66. Потребляемая мощность 81 Вт. Напряжение питания 220В ±15% AC, 6A. 400х500х210 мм. | USD/шт | 596
| ТШ-3-04 | Термошкаф для двух стационарных видеокамер. -60° до +50°С. Класс защиты IP66. Потребляемая мощность 81 Вт. Напряжение питания 220В ±15% AC, 6A. 400х500х210 мм | USD/компл | 607
| ТШ-3-05 | Термошкаф для одной стационарной и одной поворотной видеокамеры. -60° до +50°C. Класс защиты IP66. Потребляемая мощность 81 Вт. Напряжение питания 220В ±15% AC, 6A. 400х500х210 мм | USD/компл | 775
| ТШ-3-06 | Термошкаф для одной поворотной видеокамеры. -60° до +50°С. Класс защиты IP66. Потребляемая мощность 81 Вт. Напряжение питания 220В ±15% AC, 6A. 400х500х210 мм. | USD/компл | 620
| ТШ-5 | Шкаф монтажный с обогревом обеспечивает эксплуатацию аппаратуры при температуре -60…+50°С. Независимое включение подогрева и линии питания. Интервал удержания рабочей температуры ±2°С, 600х1200х300 мм | USD/шт | 797
| ТШ-5-В2 | Термошкаф с обогревом и вентиляцией -50°C до +40°C. Класс защиты IP 55. Потребляемая мощность 323 Вт. U-пит. 220В. Максимальная мощность тепловых потерь устанавливаемой в шкаф аппаратуры 385 Вт. 600х1200х300мм. | USD/компл | 946
| ТШ-6 | Шкаф монтажный с обогревом обеспечивает эксплуатацию аппаратуры при температуре -60…+50°С. Независимое включение подогрева и линии питания. Интервал удержания рабочей температуры ±2°С, 300х380х155 мм | USD/шт | 225
| ТШ-6-01 | Термошкаф для одной стационарной камеры -60° до +50°С. Класс защиты IP 66. Потребляемая мощность 66 Вт. Напряжение питания 220В ±15% AC, 6A. 300х380х155 мм | USD/шт | 370
| ТШ-6-02 | Термошкаф для одной скоростной купольной камеры -60° до +50°С. Класс защиты IP 66. Потребляемая мощность 66 Вт. Напряжение питания 220В ±15% AC, 6A. 300х380х155 мм. | USD/шт | 440
| ТШ-6-03 | Термошкаф для IP-видеосистем -60° до +50°C. Класс защиты IP 66. Потребляемая мощность 66 Вт. Напряжение питания 220В ±15% AC, 6A. 300х380х155 мм. | USD/компл | 437
| ТШ-6-04 | Термошкаф для камеры типа ТВК с инфракрасным прожектором -60° до +50°С. Класс защиты IP 66. Потребляемая мощность 66 Вт. Напряжение питания 220В ±15% AC, 6A. 300х380х155 мм. | USD/компл | 440
| ТШ-6-05 | Термошкаф для камеры типа ТВК. С дополнительными кросс плинтами -60° до +50°С.Класс защиты IP 66. Потребляемая мощность 66 Вт. Напряжение питания 220В ±15% AC, 6A. 300х380х155 мм. | USD/компл | 445
| ТШ-7-01 | Термошкаф для монтажа на опоры серии ОТВ АП.840.92.00 и обеспечивает работоспособность одной стационарной камеры и ИК-прожектора. Класс защиты IP 66. Напряжение питания 220В. t-раб от -60°C до +50°C. Робогр - 66 Вт. 300х300х210мм. | USD/компл | 534
| ТШ-7-02 | Термошкаф для монтажа на опоры серии ОТВ АП.840.92.00 и обеспечивает работоспособность одной телевизионной камеры поворотной. Класс защиты IP 66. Напряжение питания 220В. t-раб от -60°C до +50°C. Робогр - 66 Вт. 300х300х210мм. | USD/компл | 552
| ТШ-7-03 | Термошкаф для монтажа на опоры серии ОТВ АП.840.92.00 и установки в нём оборудования, обеспечивающего работу стационарной сетевой IP-видеокамеры (ТВК IP). 300х300х210 мм. - 60°C - +50°C. | USD/шт | 531
| ТШ-8 | Шкаф монтажный с обогревом и вентиляцией для установки в нём телевизионного либо другого электронного оборудования, устанавливаемого в 19-дюймовую стойку; AC220В ± 15% /2,8A; IP55; -50° ... +50°С; 1800х605х695 мм; ( Максимальная мощность тепловых потерь устанавливаемой в шкаф аппаратуры 800 Вт) | USD/компл | 4398.1
NEW | ТШУ-400.1.Н | Металлический шкаф с обогревателем 30 Вт, U-пит.220В, t-рег.0…+60°С, IP66, t-раб.-60…+50°С, 400х300х230 мм. В комплекте: монтажная панель (370х280 мм), замок на дверце, автомат 10А, розетка, клеммные колодки, регулятор температуры. | руб./шт | 16250
NEW | ТШУ-400.2.Н | Металлический шкаф с обогревателем 30 Вт, U-пит.220В, t-рег.0…+60°С, IP66, t-раб.-60…+50°С, 300х400х230 мм. В комплекте: монтажная панель (280х370 мм), замок на дверце, автомат 10А, розетка, клеммные колодки, регулятор температуры. | руб./шт | 16250
NEW | ТШУ-500.1.Н | Металлический шкаф с обогревателем 100 Вт, U-пит.220В, t-рег.0…+60°С, IP66, t-раб.-60…+50°С, 500х400х230 мм. В комплекте: монтажная панель (420х360 мм), замок на дверце, автомат 16А, розетка, клеммные колодки, регулятор температуры. | руб./шт | 17200
NEW | ТШУ-500.2.Н | Металлический шкаф с обогревателем 100 Вт, U-пит.220В, t-рег.0…+60°С, IP66, t-раб.-60…+50°С, 400х500х230 мм. В комплекте: монтажная панель (360х420 мм), замок на дверце, автомат 16А, розетка, клеммные колодки, регулятор температуры. | руб./шт | 17200
NEW | ТШУ-600.1.Н | Металлический шкаф с обогревателем, U-пит.220В, IP66, t-раб.-60…+50°С, 600х600х230 мм. В комплекте: монтажная панель, замок на дверце, автомат, розетка, клеммные колодки, регулятор температуры. | руб./шт | 20350
NEW | ТШУ-1000.2.Н | Металлический шкаф с обогревателем 300 Вт, U-пит.220В, t-рег.0…+60°С, IP66, t-раб.-60…+50°С, 700х1000х230 мм. В комплекте: монтажная панель (650х900 мм), замок на дверце, автомат 16А, розетка, клеммные колодки, регулятор температуры. | руб./шт | 31350
NEW | ТШУ-500.2.НВ | Металлический шкаф с обогревателем 100 Вт и вентилятором 50 м.куб/час, U-пит.220В, t-рег.0…+60°С, IP55, t-раб.-60…+50°С, 400х500х230 мм. В комплекте: монтажная панель (360х420 мм), замок на дверце, автомат 16А, розетка, клеммные колодки, регулятор температуры, выпускной фильтр | руб./шт | 23550
NEW | ТШУ-600.1.НВ | Металлический шкаф с обогревателем 100 Вт и вентилятором 50 м.куб/час, U-пит.220В, t-рег.0…+60°С, IP55, t-раб.-60…+50°С, 600х600х230 мм. В комплекте: монтажная панель (360х420 мм), замок на дверце, автомат 16А, розетка, клеммные колодки, регулятор температуры, выпускной фильтр | руб./шт | 26650
NEW | ТШУ-1000.2.НВ | Металлический шкаф с обогревателем 300 Вт и вентилятором 50 м.куб/час, U-пит.220В, t-рег.0…+60°С, IP55, t-раб.-60…+50°С, 700х1000х230 мм. В комплекте: монтажная панель (650х900 мм), замок на дверце, автомат 16А, розетка, клеммные колодки, регулятор температуры, выпускной фильтр | руб./шт | 37350
9 | Аксессуары для электрических шкафов и термошкафов
| DIN-рейка перфорированная OMEGA 3AF 35х15мм, L=2м (02150) | DIN-рейка перфорированная OMEGA 3AF, 35х15мм, L=2м | руб./м | 185.4
| DIN-рейка перфорированная OMEGA 3F 35х7,5мм, L=2м (02140) | DIN-рейка перфорированная OMEGA 3F, 35х7,5мм, L=2м | руб./м | 107.6
| DIN-рейка с насечкой OMEGA 3B 35х15мм, L=2м (02155) | DIN-рейка с насечкой, усиленная OMEGA 3B, 35х15мм, L=2м | руб./м | 311.2
| LSA-PLUS плинты 2/10 размыкаемые контакты (6089 1 102-06) | Плинт размыкаемый LSA PLUS, на 10 пар, маркировка 0-9, без цветового обозначения | EUR/шт | 5.4
| S201 C10 (2CDS251001R0104) 1P 10A 6kA | Модульный автоматический выключатель на DIN-рейку, 1-полюсный, номинальная отключающая способность 6кА, номинальный ток 10А | руб./шт | 374.42
| S201 C13 (2CDS251001R0134) 1P 13A 6kA | Модульный автоматический выключатель на DIN-рейку, 1-полюсный, номинальная отключающая способность 6кА, номинальный ток 13А | руб./шт | 779.03
| S201 C16 (2CDS251001R0164) 1P 16A 6kA | Модульный автоматический выключатель на DIN-рейку, 1-полюсный, номинальная отключающая способность 6кА, номинальный ток 16А | руб./шт | 341.85
| S201 C2 (2CDS251001R0024) 1P 2А 6кА | Модульный автоматический выключатель на DIN-рейку, 1-полюсный, номинальная отключающая способность 6кА, номинальный ток 2А | руб./шт | 622.07
| S201 C20 (2CDS251001R0204) 1P 20А 6кА | Модульный автоматический выключатель на DIN-рейку, 1-полюсный, номинальная отключающая способность 6кА, номинальный ток 20А | руб./шт | 423.24
| S201 C25 (2CDS251001R0254) 1P 25А 6кА | Модульный автоматический выключатель на DIN-рейку, 1-полюсный, номинальная отключающая способность 6кА, номинальный ток 25А | руб./шт | 409.28
| S201 C3 (2CDS251001R0034) 1P 3А 6кА | Модульный автоматический выключатель на DIN-рейку, 1-полюсный, номинальная отключающая способность 6кА, номинальный ток 3А | руб./шт | 622.07
| S201 C32 (2CDS251001R0324) 1P 32А 6кА | Модульный автоматический выключатель на DIN-рейку, 1-полюсный, номинальная отключающая способность 6кА, номинальный ток 32А | руб./шт | 472.08
| S201 C4 (2CDS251001R0044) 1P 4A 6kA | Модульный автоматический выключатель на DIN-рейку, 1-полюсный, номинальная отключающая способность 6кА, номинальный ток 4А | руб./шт | 622.02
| S201 C40 (2CDS251001R0404) 1P 40A 6kA | Модульный автоматический выключатель на DIN-рейку, 1-полюсный, номинальная отключающая способность 6кА, номинальный ток 40А | руб./шт | 510.44
| S201 C50 (2CDS251001R0504) 1P 50A 6kA | Модульный автоматический выключатель на DIN-рейку, 1-полюсный, номинальная отключающая способность 6кА, номинальный ток 50А | руб./шт | 779.03
| S201 C6 (2CDS251001R0064) 1P 6А 6кА | Модульный автоматический выключатель на DIN-рейку, 1-полюсный, номинальная отключающая способность 6кА, номинальный ток 6А | руб./шт | 469.74
| S201 C8 (2CDS251001R0084) 1P 8А 6кА | Модульный автоматический выключатель на DIN-рейку, 1-полюсный, номинальная отключающая способность 6кА, номинальный ток 8А | руб./шт | 434.87
| Tfortis Кронштейн | Универсальный кронштейн на опору под бандажную ленту; Металл; 200х150х70 мм. Для шкафа и термокожухов. | руб./шт | 1600
| Tfortis Монтажная панель | Универсальное крепление на опору (столб, мачту) для PSW | руб./шт | 1000
| Tfortis Монтажная панель к PSW-11 | Монтажная панель для удобного монтажа коммутаторов PSW-11 в шкафы CrossBox-1 или CrossBox-2; 240х160 мм. | руб./шт | 700
| Tfortis Плата PLC-02 | Плата расширения для коммутаторов PSW-1G4F и PSW-2G4F. 3 входа типа "сухой контакт" (с гальванической развязкой); 1 релейный выход, нормально разомкнутый. 250В, 0.15А; 1 порт RS-485 с гальванической развязкой. | руб./шт | 2000
| ВА47-29 1P 0,5А 4,5кА (MVA20-1-D05-C) | Модульный автоматический выключатель на DIN-рейку, 1-полюсный, номинальная отключающая способность 4,5кА, номинальный ток 0,5А | руб./шт | 153.14
| ВА47-29 1P 1,6А 4,5кА (MVA20-1-D16-C) | Модульный автоматический выключатель на DIN-рейку, 1-полюсный, номинальная отключающая способность 4,5кА, номинальный ток 1,6А | руб./шт | 153.14
| ВА47-29 1P 10А 4,5кА (MVA20-1-010-C) | Модульный автоматический выключатель на DIN-рейку, 1-полюсный, номинальная отключающая способность 4,5кА, номинальный ток 10А | руб./шт | 98.54
| ВА47-29 1P 13А 4,5кА (MVA20-1-013-C) | Модульный автоматический выключатель на DIN-рейку, 1-полюсный, номинальная отключающая способность 4,5кА, номинальный ток 13А | руб./шт | 123.89
| ВА47-29 1P 16А 4,5кА (MVA20-1-016-C) | Модульный автоматический выключатель на DIN-рейку, 1-полюсный, номинальная отключающая способность 4,5кА, номинальный ток 16А | руб./шт | 94.05
| ВА47-29 1P 1А 4,5кА (MVA20-1-001-C) | Модульный автоматический выключатель на DIN-рейку, 1-полюсный, номинальная отключающая способность 4,5кА, номинальный ток 1А | руб./шт | 123.89
| ВА47-29 1P 2,5А 4,5кА (MVA20-1-D25-C) | Модульный автоматический выключатель на DIN-рейку, 1-полюсный, номинальная отключающая способность 4,5кА, номинальный ток 2,5А | руб./шт | 153.14
| ВА47-29 1P 20А 4,5кА (MVA20-1-020-C) | Модульный автоматический выключатель на DIN-рейку, 1-полюсный, номинальная отключающая способность 4,5кА, номинальный ток 20А | руб./шт | 98.54
| ВА47-29 1P 25А 4,5кА (MVA20-1-025-C) | Модульный автоматический выключатель на DIN-рейку, 1-полюсный, номинальная отключающая способность 4,5кА, номинальный ток 25А | руб./шт | 94.05
| ВА47-29 1P 2А 4,5кА (MVA20-1-002-C) | Модульный автоматический выключатель на DIN-рейку, 1-полюсный, номинальная отключающая способность 4,5кА, номинальный ток 2А | руб./шт | 123.89
| ВА47-29 1P 32А 4,5кА (MVA20-1-032-C) | Модульный автоматический выключатель на DIN-рейку, 1-полюсный, номинальная отключающая способность 4,5кА, номинальный ток 32А | руб./шт | 98.54
| ВА47-29 1P 3А 4,5кА (MVA20-1-003-C) | Модульный автоматический выключатель на DIN-рейку, 1-полюсный, номинальная отключающая способность 4,5кА, номинальный ток 3А | руб./шт | 123.89
| ВА47-29 1P 40А 4,5кА (MVA20-1-040-C) | Модульный автоматический выключатель на DIN-рейку, 1-полюсный, номинальная отключающая способность 4,5кА, номинальный ток 40А | руб./шт | 98.54
| ВА47-29 1P 4А 4,5кА (MVA20-1-004-C) | Модульный автоматический выключатель на DIN-рейку, 1-полюсный, номинальная отключающая способность 4,5кА, номинальный ток 4А | руб./шт | 123.89
| ВА47-29 1P 50А 4,5кА (MVA20-1-050-C) | Модульный автоматический выключатель на DIN-рейку, 1-полюсный, номинальная отключающая способность 4,5кА, номинальный ток 50А | руб./шт | 123.89
| ВА47-29 1P 5А 4,5кА (MVA20-1-005-C) | Модульный автоматический выключатель на DIN-рейку, 1-полюсный, номинальная отключающая способность 4,5кА, номинальный ток 5А | руб./шт | 123.89
| ВА47-29 1P 63А 4,5кА (MVA20-1-063-C) | Модульный автоматический выключатель на DIN-рейку, 1-полюсный, номинальная отключающая способность 4,5кА, номинальный ток 63А | руб./шт | 123.89
| ВА47-29 1P 6А 4,5кА (MVA20-1-006-C) | Модульный автоматический выключатель на DIN-рейку, 1-полюсный, номинальная отключающая способность 4,5кА, номинальный ток 6А | руб./шт | 98.54
| ВА47-29 1P 8А 4,5кА (MVA20-1-008-C) | Модульный автоматический выключатель на DIN-рейку, 1-полюсный, номинальная отключающая способность 4,5кА, номинальный ток 8А | руб./шт | 123.89
NEW | ВА47-29 2P 10А (MVA20-2-010-C) | Модульный автоматический выключатель на DIN-рейку, 2-полюсный, номинальная отключающая способность 4,5кА, номинальный ток 10А | руб./шт | 197.39
NEW | ВА47-29 2P 13А (MVA20-2-013-C) | Модульный автоматический выключатель на DIN-рейку, 2-полюсный, номинальная отключающая способность 4,5кА, номинальный ток 13А | руб./шт | 247.84
NEW | ВА47-29 2P 16А (MVA20-2-016-C) | Модульный автоматический выключатель на DIN-рейку, 2-полюсный, номинальная отключающая способность 4,5кА, номинальный ток 16А | руб./шт | 197.12
NEW | ВА47-29 2P 1А (MVA20-2-001-C) | Модульный автоматический выключатель на DIN-рейку, 2-полюсный, номинальная отключающая способность 4,5кА, номинальный ток 1А | руб./шт | 247.84
NEW | ВА47-29 2P 20А (MVA20-2-020-C) | Модульный автоматический выключатель на DIN-рейку, 2-полюсный, номинальная отключающая способность 4,5кА, номинальный ток 20А | руб./шт | 197.12
NEW | ВА47-29 2P 25А (MVA20-2-025-C) | Модульный автоматический выключатель на DIN-рейку, 2-полюсный, номинальная отключающая способность 4,5кА, номинальный ток 25А | руб./шт | 197.12
NEW | ВА47-29 2P 2А (MVA20-2-002-C) | Модульный автоматический выключатель на DIN-рейку, 2-полюсный, номинальная отключающая способность 4,5кА, номинальный ток 2А | руб./шт | 247.84
NEW | ВА47-29 2P 32А (MVA20-2-032-C) | Модульный автоматический выключатель на DIN-рейку, 2-полюсный, номинальная отключающая способность 4,5кА, номинальный ток 32А | руб./шт | 197.12
NEW | ВА47-29 2P 3А (MVA20-2-003-C) | Модульный автоматический выключатель на DIN-рейку, 2-полюсный, номинальная отключающая способность 4,5кА, номинальный ток 3А | руб./шт | 247.84
NEW | ВА47-29 2P 40А (MVA20-2-040-C) | Модульный автоматический выключатель на DIN-рейку, 2-полюсный, номинальная отключающая способность 4,5кА, номинальный ток 40А | руб./шт | 197.12
NEW | ВА47-29 2P 4А (MVA20-2-004-C) | Модульный автоматический выключатель на DIN-рейку, 2-полюсный, номинальная отключающая способность 4,5кА, номинальный ток 4А | руб./шт | 247.84
NEW | ВА47-29 2P 50А (MVA20-2-050-C) | Модульный автоматический выключатель на DIN-рейку, 2-полюсный, номинальная отключающая способность 4,5кА, номинальный ток 50А | руб./шт | 247.84
NEW | ВА47-29 2P 5А (MVA20-2-005-C) | Модульный автоматический выключатель на DIN-рейку, 2-полюсный, номинальная отключающая способность 4,5кА, номинальный ток 5А | руб./шт | 247.84
NEW | ВА47-29 2P 63А (MVA20-2-063-C) | Модульный автоматический выключатель на DIN-рейку, 2-полюсный, номинальная отключающая способность 4,5кА, номинальный ток 63А | руб./шт | 247.84
NEW | ВА47-29 2P 6А (MVA20-2-006-C) | Модульный автоматический выключатель на DIN-рейку, 2-полюсный, номинальная отключающая способность 4,5кА, номинальный ток 6А | руб./шт | 197.39
NEW | ВА47-29 2P 8А (MVA20-2-008-C) | Модульный автоматический выключатель на DIN-рейку, 2-полюсный, номинальная отключающая способность 4,5кА, номинальный ток 8А | руб./шт | 247.84
NEW | ВА47-29 3P 10А (MVA20-3-010-C) | Модульный автоматический выключатель на DIN-рейку, 3-полюсный, номинальная отключающая способность 4,5кА, номинальный ток 10А | руб./шт | 296.14
NEW | ВА47-29 3P 13А (MVA20-3-013-C) | Модульный автоматический выключатель на DIN-рейку, 3-полюсный, номинальная отключающая способность 4,5кА, номинальный ток 13А | руб./шт | 370.69
NEW | ВА47-29 3P 16А (MVA20-3-016-C) | Модульный автоматический выключатель на DIN-рейку, 3-полюсный, номинальная отключающая способность 4,5кА, номинальный ток 16А | руб./шт | 295.66
NEW | ВА47-29 3P 1А (MVA20-3-001-C) | Модульный автоматический выключатель на DIN-рейку, 3-полюсный, номинальная отключающая способность 4,5кА, номинальный ток 1А | руб./шт | 370.69
NEW | ВА47-29 3P 20А (MVA20-3-020-C) | Модульный автоматический выключатель на DIN-рейку, 3-полюсный, номинальная отключающая способность 4,5кА, номинальный ток 20А | руб./шт | 295.66
NEW | ВА47-29 3P 25А (MVA20-3-025-C) | Модульный автоматический выключатель на DIN-рейку, 3-полюсный, номинальная отключающая способность 4,5кА, номинальный ток 25А | руб./шт | 282.2
NEW | ВА47-29 3P 2А (MVA20-3-002-C) | Модульный автоматический выключатель на DIN-рейку, 3-полюсный, номинальная отключающая способность 4,5кА, номинальный ток 2А | руб./шт | 370.69
NEW | ВА47-29 3P 32А (MVA20-3-032-C) | Модульный автоматический выключатель на DIN-рейку, 3-полюсный, номинальная отключающая способность 4,5кА, номинальный ток 32А | руб./шт | 295.66
NEW | ВА47-29 3P 3А (MVA20-3-003-C) | Модульный автоматический выключатель на DIN-рейку, 3-полюсный, номинальная отключающая способность 4,5кА, номинальный ток 3А | руб./шт | 370.69
NEW | ВА47-29 3P 40А (MVA20-3-040-C) | Модульный автоматический выключатель на DIN-рейку, 3-полюсный, номинальная отключающая способность 4,5кА, номинальный ток 40А | руб./шт | 295.66
NEW | ВА47-29 3P 4А (MVA20-3-004-C) | Модульный автоматический выключатель на DIN-рейку, 3-полюсный, номинальная отключающая способность 4,5кА, номинальный ток 4А | руб./шт | 370.69
NEW | ВА47-29 3P 50А (MVA20-3-050-C) | Модульный автоматический выключатель на DIN-рейку, 3-полюсный, номинальная отключающая способность 4,5кА, номинальный ток 50А | руб./шт | 370.69
NEW | ВА47-29 3P 5А (MVA20-3-005-C) | Модульный автоматический выключатель на DIN-рейку, 3-полюсный, номинальная отключающая способность 4,5кА, номинальный ток 5А | руб./шт | 370.69
NEW | ВА47-29 3P 63А (MVA20-3-063-C) | Модульный автоматический выключатель на DIN-рейку, 3-полюсный, номинальная отключающая способность 4,5кА, номинальный ток 63А | руб./шт | 370.69
NEW | ВА47-29 3P 6А (MVA20-3-006-C) | Модульный автоматический выключатель на DIN-рейку, 3-полюсный, номинальная отключающая способность 4,5кА, номинальный ток 6А | руб./шт | 296.14
NEW | ВА47-29 3P 8А (MVA20-3-008-C) | Модульный автоматический выключатель на DIN-рейку, 3-полюсный, номинальная отключающая способность 4,5кА, номинальный ток 8А | руб./шт | 370.69
| Замок для шкафов ТШ и ШПУ | Замок для шкафов ТШ и ШПУ | USD/компл | 15.7
| Защитная крышка замка с возможностью пломбирования (компл. 2шт) | Крышка замка, защитная, для шкафов ТШ и ШПУ с возможностью пломбирования, коплект 2 шт. Не подходит для шкафов серии ТШ-5 | USD/компл | 28
| К-1 | Защитный козырек для шкафа ТШ-1 | USD/шт | 13.8
| К-2 | Защитный козырек для шкафов ТШ-2, ТШ-5 | USD/шт | 14.6
| К-3 | Защитный козырек для шкафа ТШ-3 | USD/шт | 13
| К-6 | Защитный козырек для шкафа ТШ-6 | USD/шт | 12.3
| К-7 | Козырек для ТШ-7-01, ТШ-7-02 | USD/шт | 12.3
| Карман для документации для шкафов ТШ | Карман для документации для шкафов ТШ | USD/шт | 11.1
| Крепление ТШ на опору | Кронштейн для крепления термошкафов на опору, круглая40…190 мм, или квадратная50…150 мм. Комплект: 2 профильные шины, длина 600 мм, 4 прижимных профиля, 2 ленточные растяжки, 4 зажимных угольника, 4 болта и гайки М8 для монтажа на шкафе. | USD/шт | 95
| Крепление ТШ настенное | Кронштейн для крепления термошкафов настенное (4шт.) | USD/компл | 12.5
| Магазин защиты от перенапряжений (6089 2 023-01) | Магазин защиты 2/10 на 10 пар для 3-х пол. разрядника (6089-2-023-01) | EUR/шт | 10.26
| ОВУ-600 | Обогреватель вентиляторный с управлением | USD/шт | 187.5
| ОНШ-1 | Основание напольного исполнения для шкафов ТШ и ШПУ. Для установки ТШ-1, ТШ-2, ТШ-5, ШПУ-1, ШПУ-2Т | USD/компл | 249.5
| LSA-PROFIL плинты 2/10 с нормально замкнутыми контактами (6089 1 121-06) | LSA-PROFIL плинты 2/10 с нормально замкнутыми контактами, без цветокода, маркировка 0…9 (6089-1-121-06) | EUR/шт | 5.27
| LSA PROFIL плинты 2/10 с неразмыкаемыми контактами (6089 1 120-06) | LSA PROFIL плинты 2/10 с неразмыкаемыми контактами, без цветокода, маркировка 0…9 (6089-1-120-06) | EUR/шт | 4.93
| Разрядник 8х13 (6717 3 513-00) | Разрядник 230 В, 5кА/5А (8х13), MK 3-полюсный (6717-3-513-00) | EUR/шт | 1.01
| LSA-PLUS универсальный сенсорный инструмент (6417 2 055-01) | LSA-PLUS инструмент универсальный сенсорный (6417-2-055-01) | EUR/шт | 29.03
| Хомут на 1 плинт (6050 3 122-01) | Монтажный хомут, глубина 22мм для 1 плинта 2/10 (6050-3-122-01) | EUR/шт | 1.34
| Хомут на 10 плинтов (6050 3 122-10) | Монтажный хомут, глубина 22 мм для 10 плинтов 2/10 (6050-3-122-10) | EUR/шт | 8.78
| Хомут на 3 плинта (6050 3 122-03) | Монтажный хомут, глубина=22мм для 3 плинтов 2/10 (6050-3-122-03) | EUR/шт | 3.38
| Хомут на 5 плинтов (6050 3 122-05) | Монтажный хомут, глубина 22 мм для 5 плинтов 2/10 (6050-3-122-05) | EUR/шт | 5.4
10 | Прочее
| KJ2-8P8C-C5e-90-SH-F-WH | Вставка Keystone Jack RJ-45(8P8C), категория 5e, экранированная, Dual IDC, белая. | руб./шт | 145
| KJ2-8P8C-C5e-90-WH | Вставка Keystone Jack RJ-45(8P8C), категория 5e, Dual IDC, белая. | руб./шт | 81.9
| KJ2-8P8C-C5e-TLS-SH-F-WH | Вставка Keystone Jack RJ-45(8P8C), категория 5e, экранированная, Toolless, белая. | руб./шт | 166
| KJ2-8P8C-C5e-TLS-WH | Вставка Keystone Jack RJ-45(8P8C), категория 5e, Toolless, белая. | руб./шт | 103
| KJNE-8P8C-C5e-90-WH | Вставка Keystone Jack RJ-45(8P8C), категория 5e, 110 IDC, заделка с помощью NE-TOOL, белая. | руб./шт | 102
| SB2-1-8P8C-C5e-SH-WH | Розетка компьютерная экранированная RJ-45 (8P8C); 5e; одинарная; внешняя; Dual IDC. | руб./шт | 188
| SB2-1-8P8C-C5e-WH | Розетка компьютерная RJ-45 (8P8C); 5e; одинарная; внешняя; Dual IDC. | руб./шт | 139
| SB2-2-8P8C-C5e-SH-WH | Розетка компьютерная экранированная RJ-45 (8P8C); 5e; Двойная; внешняя; Dual IDC. | руб./шт | 336
| SB2-2-8P8C-C5e-WH | Розетка компьютерная RJ-45 (8P8C); 5e; Двойная; внешняя; Dual IDC. | руб./шт | 250
| NMC-WO2SE2-FT-ST-WT | Настенная розетка NIKOMAX, 2 порта, Кат.6 (Класс E), 250МГц, RJ45/8P8C, FT-TOOL/110/KRONE, T568A/B, полный экран, со шторками, белая. | руб./шт | 720
| NMC-WO1SE2-FT-ST-WT | Настенная розетка NIKOMAX, 1 порт, Кат.6 (Класс E), 250МГц, RJ45/8P8C, FT-TOOL/110/KRONE, T568A/B, полный экран, со шторкой, белая. | руб./шт | 388
| NMC-WO2SD2-FT-ST-WT | Настенная розетка NIKOMAX, 2 порта, Кат.5e (Класс D), 100МГц, RJ45/8P8C, FT-TOOL/110/KRONE, T568A/B, полный экран, со шторками, белая. | руб./шт | 603
| NMC-WO1SD2-FT-ST-WT | Настенная розетка NIKOMAX, 1 порт, Кат.5e (Класс D), 100МГц, RJ45/8P8C, FT-TOOL/110/KRONE, T568A/B, полный экран, со шторкой, белая. | руб./шт | 333
| NMC-WO2UE2-FT-ST-WT | Настенная розетка NIKOMAX, 2 порта, Кат.6 (Класс E), 250МГц, RJ45/8P8C, FT-TOOL/110/KRONE, T568A/B, неэкранированная, со шторками, белая. | руб./шт | 462
| NMC-WO1UE2-FT-ST-WT | Настенная розетка NIKOMAX, 1 порт, Кат.6 (Класс E), 250МГц, RJ45/8P8C, FT-TOOL/110/KRONE, T568A/B, неэкранированная, со шторкой, белая. | руб./шт | 260
| NMC-WO2UD2-FT-ST-WT | Настенная розетка NIKOMAX, 2 порта, Кат.5e (Класс D), 100МГц, RJ45/8P8C, FT-TOOL/110/KRONE, T568A/B, неэкранированная, со шторками, белая. | руб./шт | 354
| NMC-WO1UD2-FT-ST-WT | Настенная розетка NIKOMAX, 1 порт, Кат.5e (Класс D), 100МГц, RJ45/8P8C, FT-TOOL/110/KRONE, T568A/B, неэкранированная, со шторкой, белая. | руб./шт | 206
| NMC-WO2SE2-WT | Настенная розетка NIKOMAX, 2 порта, Кат.6 (Класс E), 250МГц, RJ45/8P8C, 110/KRONE, T568A/B, на печатной плате, экранированная, белая. | руб./шт | 360
| NMC-WO1SE2-WT | Настенная розетка NIKOMAX, 1 порт, Кат.6 (Класс E), 250МГц, RJ45/8P8C, 110/KRONE, T568A/B, на печатной плате, экранированная, белая. | руб./шт | 190
| NMC-WO2SD2-WT | Настенная розетка NIKOMAX, 2 порта, Кат.5e (Класс D), 100МГц, RJ45/8P8C, 110/KRONE, T568A/B, на печатной плате, экранированная, белая. | руб./шт | 269
| NMC-WO1SD2-WT | Настенная розетка NIKOMAX, 1 порт, Кат.5e (Класс D), 100МГц, RJ45/8P8C, 110/KRONE, T568A/B, на печатной плате, экранированная, белая. | руб./шт | 143
| NMC-WO2UE2-WT | Настенная розетка NIKOMAX, 2 порта, Кат.6 (Класс E), 250МГц, RJ45/8P8C, 110/KRONE, T568A/B, на печатной плате, неэкранированная, белая. | руб./шт | 291
| NMC-WO1UE2-WT | Настенная розетка NIKOMAX, 1 порт, Кат.6 (Класс E), 250МГц, RJ45/8P8C, 110/KRONE, T568A/B, на печатной плате, неэкранированная, белая. | руб./шт | 153
| NMC-WO2UD2-WT | Настенная розетка NIKOMAX, 2 порта, Кат.5e (Класс D), 100МГц, RJ45/8P8C, 110/KRONE, T568A/B, на печатной плате, неэкранированная, белая. | руб./шт | 248
| NMC-WO1UD2-WT | Настенная розетка NIKOMAX, 1 порт, Кат.5e (Класс D), 100МГц, RJ45/8P8C, 110/KRONE, T568A/B, на печатной плате, неэкранированная, белая. | руб./шт | 130
| NMC-MB6P-ST-WT | Корпус настенной розетки NIKOMAX, 6 портов, под модули-вставки типа Keystone, со шторками, белый. | руб./шт | 315
| NMC-MB4P-ST-WT | Корпус настенной розетки NIKOMAX, 4 порта, под модули-вставки типа Keystone, со шторками, белый. | руб./шт | 242
| NMC-MB2P-ST-WT | Корпус настенной розетки NIKOMAX, 2 порта, под модули-вставки типа Keystone, со шторками, белый. | руб./шт | 112
| NMC-MB1P-ST-WT | Корпус настенной розетки NIKOMAX, 1 порт, под модули-вставки типа Keystone, со шторкой, белый. | руб./шт | 90
| NMC-PM2P-AF-WT | Вставка NIKOMAX типа Mosaic 45x45мм, 2 порта, под модули-вставки типа Keystone, наклонная, со шторками, белая. | руб./шт | 70
| NMC-PM2P-PF-WT | Вставка NIKOMAX типа Mosaic 45x45мм, 2 порта, под модули-вставки типа Keystone, со шторками, белая. | руб./шт | 70
| NMC-PM1P-PF-WT | Вставка NIKOMAX типа Mosaic 45x45мм, 1 порт, под модули-вставки типа Keystone, со шторкой, белая. | руб./шт | 60
| NMC-PM1P-PH-WT | Вставка NIKOMAX типа Mosaic 22,5x45мм, 1 порт, под модули-вставки типа Keystone, со шторкой, белая. | руб./шт | 53
| NMC-PM0P-PH-WT | Вставка-заглушка NIKOMAX типа Mosaic 22,5x45мм, белая. | руб./шт | 22
| NMC-KJSA2-FT-MT | Модуль-вставка NIKOMAX типа Keystone, Кат.6a (Класс Ea), 500МГц, RJ45/8P8C, FT-TOOL/110/KRONE, T568A/B, полный экран, металлик. | руб./шт | 386
| NMC-KJSE2-FT-MT | Модуль-вставка NIKOMAX типа Keystone, Кат.6 (Класс E), 250МГц, RJ45/8P8C, FT-TOOL/110/KRONE, T568A/B, полный экран, металлик. | руб./шт | 343
| NMC-KJSD2-FT-MT | Модуль-вставка NIKOMAX типа Keystone, Кат.5е (Класс D), 100МГц, RJ45/8P8C, FT-TOOL/110/KRONE, T568A/B, полный экран, металлик. | руб./шт | 280
| NMC-KJUE2-FT-WT | Модуль-вставка NIKOMAX типа Keystone, Кат.6 (Класс E), 250МГц, RJ45/8P8C, FT-TOOL/110/KRONE, T568A/B, неэкранированный, белый. | руб./шт | 200
| NMC-KJUD2-FT-WT | Модуль-вставка NIKOMAX типа Keystone, Кат.5е (Класс D), 100МГц, RJ45/8P8C, FT-TOOL/110/KRONE, T568A/B, неэкранированный, белый. | руб./шт | 141
| NMC-KJSA2-NT-MT | Модуль-вставка NIKOMAX типа Keystone, Кат.6a (Класс Ea), 500МГц, RJ45/8P8C, самозажимной, T568A/B, полный экран, металлик. | руб./шт | 336
| NMC-KJSE2-NT-MT | Модуль-вставка NIKOMAX типа Keystone, Кат.6 (Класс E), 250МГц, RJ45/8P8C, самозажимной, T568A/B, полный экран, металлик. | руб./шт | 298
| NMC-KJSD2-NT-MT | Модуль-вставка NIKOMAX типа Keystone, Кат.5е (Класс D), 100МГц, RJ45/8P8C, самозажимной, T568A/B, полный экран, металлик. | руб./шт | 244
| NMC-KJUE2-NT-WT | Модуль-вставка NIKOMAX типа Keystone, Кат.6 (Класс E), 250МГц, RJ45/8P8C, самозажимной, T568A/B, неэкранированный, белый. | руб./шт | 174
| NMC-KJUD2-NT-WT | Модуль-вставка NIKOMAX типа Keystone, Кат.5е (Класс D), 100МГц, RJ45/8P8C, самозажимной, T568A/B, неэкранированный, белый. | руб./шт | 122
| NMC-KJUE2-WT | Модуль-вставка NIKOMAX типа Keystone, Кат.6 (Класс E), 250МГц, RJ45/8P8C, 110/KRONE, T568A/B, неэкранированный, белый. | руб./шт | 129
| NMC-KJUD2-WT | Модуль-вставка NIKOMAX типа Keystone, Кат.5е (Класс D), 100МГц, RJ45/8P8C, 110/KRONE, T568A/B, неэкранированный, белый. | руб./шт | 90
| NMC-KJUC3-WT | Модуль-вставка NIKOMAX типа Keystone, Кат.3 (Класс C), 16МГц, RJ12/6P6C, 110/KRONE, USOC, неэкранированный, белый. | руб./шт | 64
| SIP2-1K-M45-22.5 | Вставка 45x22,5 (аналог Mosaic) для 1 модуля формата Keystone Jack. | руб./шт | 40.3
| SIP2-1K-M45-45 | Вставка 45x45 (аналог Mosaic) для 1 модуля формата Keystone Jack. | руб./шт | 39
| SIP2-2K-M45-45 | Вставка 45x45 (аналог Mosaic) для 2х модулей формата Keystone Jack. | руб./шт | 56.55
| SIP2K-C5E-M45-22.5 | Розетка (Вставка) 45x22,5 (аналог Mosaic) с наклонным модулем RJ-45 категории 5е. | руб./шт | 150

## Сетевое
Сетевое оборудование
№ | Наименование | Описание | Вал./ Ед. изм. | Цены
1 | Сетевые коммутаторы без РоЕ
NEW | BOLID SW-104 | Управляемый сетевой коммутатор 1 порт 1000 Base-X, 1 порт 10/1000 Мб/с Ethernet, 4 порта 10/100 Мб/с (PoE); 60 Вт ; -30°C~ +65°C | руб./шт | 7000
NEW | BOLID SW-108 | Управляемый сетевой коммутатор 1 порт 1000 Base-X, 1 порт 10/1000 Мб/с Ethernet, 8 портов 10/100 Мб/с (PoE); 93 Вт ; -30°C~ +65°C | руб./шт | 8900
NEW | BOLID SW-216 | Управляемый сетевой коммутатор 2 порта 10/1000 Мб/с Ethernet, 16 портов 10/100 Мб/с (PoE); 250 Вт ; -10°C~ +55°C | руб./шт | 35550
NEW | BOLID SW-224 | Управляемый сетевой коммутатор 2 порта 10/1000 Мб/с Ethernet, 24 порта 10/100 Мб/с (PoE); 370 Вт ; -10°C~ +55°C | руб./шт | 47550
| Ethernet-SW8 | Коммутатор сетевой 8 портов 10/100Base-T(X), U-пит.12…30 В, I-потр.1 А, IP40, t-раб.-30…+55°С, 140x124x61 мм | руб./шт | 13192.4
| Cross-24/FC | Управляемый коммутатор для систем IP-видеонаблюдения, 24 порта -1000Base-T/SFP slot, позволяющие использовать гигабитный канал по витой паре или создавать оптический гигабитный канал с применением дополнительного SFP модуля. 8 портов из 24 являются комбинированными. Уровень L2. | у.е./шт | 970
| Cross-24/Gb | Управляемый сетевой гигабитный коммутатор 24 портовый; 24х10/100/1000Base-T RJ-45; 6х10/100/1000Base-T SFP; Пропускная способность 52 Гб/сек; 220 АС, 30 Вт; 0...+40°C; 442х44х300 мм. Установка в 19" стойку. | у.е./шт | 365
| Cross-48/HPoE | Коммутатор сетевой 48 портовый управляемый с PoE уровня L2; 44 порта 10/100/1000Base-T + 4 комбо порта -1000Base-T/SFP slot; IEEE802.3at; Суммарно РоЕ 370Вт; 220 АС. Крепеж 19'' стойку в комплекте. | у.е./шт | 1325
| Cross-8/Gb (II) | Управляемый коммутатор 10ти портовый; 8х100/1000Base-T и комбинированные порты 2х1000Base-T/SFP; Уровень L2; 220 AC; 30 Вт;0…+45С; 44х220х134 мм. Крепеж для 19" стойки в комплекте. | у.е./шт | 320
| Cross-4/HPoE SP | Коммутатор сетевой неуправляемый 6 портовый гигабитный с РоЕ; 4 порта 802.3af/at; 2 порта SFP; Суммарная мощность 126 Вт; Пропускная способность 12 Гбит/с; 48-55 DC, 5.8 Вт; -45 ...+75°С; 142х43х105 м. | у.е./шт | 440
| Cross-8/SP | Морозостойкий управляемый коммутатор для систем IP-видеонаблюдения климатического исполнения. Рабочая температура -40…+70°С. 8 портов 10/100Base-T и 2 комбинированных порта -1000Base-T/SFP slot, позволяющие использовать гигабитный канал по витой паре или создавать оптический гигабитный канал с применением дополнительного SFP модуля. Уровень L2. | у.е./шт | 665
| DES-1005C/A1A | Неуправляемый коммутатор 5 портовый Fast Ethernet; 5 DC; 0.8 Вт; 0 …+40 °С; 88x48x21.5 мм. | у.е./шт | 7.92
| DES-1008C/A1A | Неуправляемый коммутатор 8 портовый Fast Ethernet; 5 DC; 1.55 Вт; 0 …+40 °С; 131x54x21 мм. | у.е./шт | 9.4
| DES-1016A | Коммутатор 16 портовый 10/100 Small case | у.е./шт | 25.6
| DES-1024A | Коммутатор 24 портовый; 10/100Base-TX; 0 ...40 °C; 231х158х46 мм. | у.е./шт | 35.5
| DES-1026G | Коммутатор 24х10/100, 2x GigaUTP, 19" | у.е./шт | 83
| DES-1050G | Коммутатор 48х10/100, 2xGigaUTP, 19" | у.е./шт | 176
| DES-3200-10 | Управляемый коммутатор 2 уровня; 8 портов 10/100BASE-T + 1 порт 100/1000 SFP + 1 комбо-порт 10/100/1000Base-T/100/1000 SFP; 100-240 В/9,2 Вт;0…+50°C; 228х195х44 мм. | у.е./шт | 176
| EDS-205A | Сетевой 5 портовый неуправляемый промышленный/транспортный коммутатор Fast Ethernet; 9.6...60 DC/18...30 АС; -10 ...+60°С; 30х115х70 мм. Крепление на DIN-рейку. Алюминий. | у.е./шт | 120.81
| EDS-208A | Сетевой 8 портовый неуправляемый промышленный/транспортный коммутатор Fast Ethernet; 9.6...60 DC/18...30 АС; -10 ...+60°С; 50х115х70 мм. Крепление на DIN-рейку. Алюминий. | у.е./шт | 169.79
| EDS-308 | Сетевой 8 портовый неуправляемый промышленный/транспортный коммутатор Fast Ethernet; 12…48 DC; 0 ...+60°С; 54х135х105 мм. Тревожные выходы, крепление на DIN-рейку. Алюминий. | у.е./шт | 253.95
| EDS-316 | Сетевой 16 портовый неуправляемый промышленный/транспортный коммутатор Fast Ethernet; 9.6…60 DC; 0 ...+60°С; 81х135х105 мм. Тревожные выходы, крепление на DIN-рейку. Алюминий. | у.е./шт | 523.94
| EDS-405A | Сетевой 5 портовый управляемый промышленный/транспортный коммутатор Fast Ethernet; Консоль RS-232; 12…45 DC; 0 ...+60°С; 54х135х105 мм. Тревожные выходы, крепление на DIN-рейку. Алюминий. | у.е./шт | 321.33
| EDS-408A | Сетевой 8 портовый управляемый промышленный/транспортный коммутатор Fast Ethernet; Консоль RS-232; 12…45 DC; 0 ...+60°С; 54х135х105 мм. Тревожные выходы, крепление на DIN-рейку. Алюминий. | у.е./шт | 540.08
| EDS-508A | Сетевой 8 портовый управляемый промышленный/транспортный коммутатор Fast Ethernet; Консоль RS-232; 12…45 DC; 0 ...+60°С; 54х135х105 мм. Тревожные входы/выходы, крепление на DIN-рейку. Алюминий. | у.е./шт | 722.62
| EDS-516A | Сетевой 16 портовый управляемый промышленный/транспортный коммутатор Fast Ethernet; Консоль RS-232; 12…45 DC; 0 ...+60°С; 94х135х143 мм. Тревожные входы/выходы, крепление на DIN-рейку. Алюминий. | у.е./шт | 1295.26
| ES-105A | Неуправляемый коммутатор 5 портовый Fast Ethernet; 2 приоритетных порта; 5 DC, 5 Вт; 0 …+50 °С; 121х75х26 мм. Адаптер питания в комплекте. | у.е./шт | 38
| ES-105E | Неуправляемый коммутатор 5 портовый Fast Ethernet; 9 DC, 5 Вт; 0 …+50 °С; 142х87х28 мм. Адаптер питания в комплекте. | у.е./шт | 20
| ES1100-24E | Неуправляемый коммутатор 24 портовый Fast Ethernet; 100-240 АС, 4 Вт; 0 …+50 °С; 267х162х42 мм. Монтажный комплект для 19" в комплекте. | у.е./шт | 115
| GS-105B | Неуправляемый гигабитный коммутатор 5 портовый; 5 DC, 5 Вт;0…+50°C; 121х75х26 мм. Адаптер питания в комплекте. | у.е./шт | 56
| GS-108B | Неуправляемый гигабитный коммутатор 8 портовый; 5 DC, 5 Вт;0…+50°C; 155х85х26 мм. Адаптер питания в комплекте. | у.е./шт | 75
| SF-100-62S5ab | Неуправляемый 8 портовый коммутатор Fast Ethernet с оптическими входами; 6 х FE (10/100Base-T), 2 х FE (100Base-FX, SC, SM, tx1310нм/rx1550нм и tx1550нм/rx1310нм); Дальность 20 км; Одномод; WDM; 5 DC/220 АС; -20…+50°C; 190х95х25мм. | руб./шт | 6551
| SF-100-71S5a | Неуправляемый 8 портовый коммутатор Fast Ethernet с оптическим входом; 7 х FE (10/100Base-T), 1 х FE (100Base-FX, SC, SM, tx1310нм/rx1550нм); Дальность 20 км; Одномод; WDM; 5 DC/220 АС; -20…+50°C; 190х95х25мм. | руб./шт | 5178
| SW-10800/I(ver.2) | Сетевой коммутатор промышленный Fast Ethernet 8 портовый; 8 х FE (10/100Base-T); 12-56 DC, 6 Вт; (клеммная колодка/DC штекер 5,5/2,5 мм); -40…+70°C; 30х142х96 мм. Монтаж на DIN-рейку. БП в комплект не водит. | руб./шт | 7048
NEW | SW-70202 | Неуправляемый коммутатор Gigabit Ethernet на 4 порта; Порты: 2 x GE (10/100/1000Base-T), 2 x GE SFP (1000Base-FX); 0…+50°С; DC5V(2A); 125x27х85 мм. | руб./шт | 4655
2 | Сетевые коммутаторы с РоЕ
| Cross-24/HPoE (II) | Коммутатор сетевой 24 портовый управляемый с HPoE гигабитный; 24 РоЕ + 2 х 1000Base-T/SFP slot; L2; IEEE802.3at; Суммарно 185 Вт; 220 АС, 250 Вт; 44х442х211 мм. | у.е./шт | 750
| Cross-24/HPoE Plus (II) | Коммутатор сетевой 24 портовый управляемый с HPoE гигабитный; 24 РоЕ + 2 х 1000Base-T/SFP slot; L2; IEEE802.3at; Суммарно 370 Вт; 220 АС, 450 Вт; 44х442х211 мм. | у.е./шт | 999
| Cross-4/PoE Lite | Экономичный PoE коммутатор для систем IP-видеонаблюдения, 4 порта PoE и 4 порта 100Base-T (суммарно 8 портов). Поддержка стандарта IEEE802.3af. | у.е./шт | 175
| Cross-8/HPoE (II) | Коммутатор сетевой 8 портовый управляемый с HPoE гигабитный; 8 портов РоЕ + 2 х 1000Base-T/SFP slot; L2; IEEE802.3at; Суммарно 130 Вт; 220 АС, 165 Вт; 44х220х242 мм. | у.е./шт | 495
| DES-1210-08P | Настраиваемый коммутатор с 8 портами PoE 10/100Base-TX | у.е./шт | 168
| DES-1210-28P | Управляемый коммутатор PoE с 24 портами 10/100Base-TX + 2 портами 10/100/1000BASE-T, 2 комбо-портами 10/100/1000BASE-T/SFP; Порты 1 - 4 по 15.4 (30) Вт, порты 5 - 24 по 15.4 Вт; Суммарная мощность РоЕ 193 Вт. | у.е./шт | 309
| DGS-1008P | Коммутатор с 8 портами 10/100/1000 (4 порта с поддержкой PoE + 4 порта без поддержки PoE), IEEE 802.3af. | у.е./шт | 82.2
| DGS-1210-10P | Коммутатор WebSmart с 8 портами 10/100/1000Base-T + 2 комбо-портами 1000Base-T/Mini GBIC (SFP), функцией энергосбережения и поддержкой PoE. Максимальная суммарная мощность РоЕ 78 Вт. | у.е./шт | 186
| DGS-3120-24PC | Управляемый стекируемый коммутатор 2 уровня с 20 портами 10/100/1000Base-T + 4 комбо-портами 10/100/1000Base-T/SFP и поддержкой PoE | у.е./шт | 1238
| DGS-3120-48PC | Управляемый стекируемый коммутатор 2 уровня с 44 портами 10/100/1000Base-T + 4 комбо-портами 10/100/1000Base-T/SFP и поддержкой PoE | у.е./шт | 2055
| DGS-3610-50P | Управляемый коммутатор уровня 3 серии xStack с 48 портами 10/100/1000 Base-T PoE + 4 комбо-портами 1000Base-X/SFP + 2 слотами расширения | у.е./шт | 2689
| DGS-3620-28PC | Управляемый коммутатор уровня 3 серии xStack с 20 портами 10/100/1000BASE-T + 4 комбо-портами 10/100/1000Base-T/SFP + 4 портами SFP+ и поддержкой PoE | у.е./шт | 3137
| DGS-3620-52P | Управляемый коммутатор уровня 3 серии xStack с 48 портами 10/100/1000BASE-T + 4 портами SFP+ и поддержкой PoE | у.е./шт | 6550
| DS-3D2208P | Коммутатор сетевой 8 портовый; 8 RJ45 100M PoE; 2 RJ45 1000M PoE; 2 1000М SFP порта; 1 порт консоли; таблица MAC адресов на 8000 записей; пропускная способность 32Гб/с; стандарты PoE: IEEE802.3af, IEEE802.3at; бюджет PoE 150Вт; AC100-240В, 1A/230В; 170Вт; 0 °C...+55°C. | руб./шт | 35990
| DS-3D2228P | Коммутатор сетевой 24 портовый; 24 RJ45 100M PoE; 4 RJ45 1000M PoE; 4 1000М SFP порта; 1 порт консоли; таблица MAC адресов на 8000 записей; пропускная способность 32Гб/с; стандарты PoE: IEEE802.3af, IEEE802.3at; бюджет PoE 360Вт; AC100-240В, 1A/230В; 170Вт; 0 °C...+55°C. | руб./шт | 65990
| DS-3E0105P-E | Коммутатор сетевой 4 портовый; 4 RJ45 100M PoE; 1 Uplink порт 100М Ethernet; таблица MAC адресов на 8000 записей; пропускная способность 1Гб/с; стандарты PoE: IEEE802.3af, IEEE802.3at; бюджет PoE 58Вт; DC51В, 1.25A; 63Вт; 0 °C...+40°C. | руб./шт | 5790
| DS-3E0109P-E | Коммутатор сетевой 8 портовый; 8 RJ45 100M PoE; 1 Uplink порт 100М Ethernet; таблица MAC адресов на 4000 записей; пропускная способность 1.8Гб/с; стандарты PoE: IEEE802.3af, IEEE802.3at; бюджет PoE 123Вт; DC51В, 2.5A; 127Вт; 0 °C...+40°C. | руб./шт | 10990
| DS-3E0318P-E | Коммутатор сетевой 16 портовый; 16 RJ45 100M PoE; 2 Uplink комбо-порта 1000М; таблица MAC адресов на 4000 записей; пропускная способность 7.2Гб/с; стандарты PoE: IEEE802.3af, IEEE802.3at; бюджет PoE 230Вт; AC100-240В; 250Вт; 0 °C...+40°C. | руб./шт | 23990
| DS-3E0326P-E | Коммутатор сетевой 24 портовый; 24 RJ45 100M PoE; 2 Uplink комбо-порта 1000М; таблица MAC адресов на 4000 записей; пропускная способность 8.8Гб/с; стандарты PoE: IEEE802.3af, IEEE802.3at; бюджет PoE 370Вт; AC100-240В; 440Вт; 0 °C...+40°C. | руб./шт | 33990
| DS-3E1310P-E | Коммутатор сетевой 8 портовый; 8 RJ45 100M PoE; 2 RJ45 1000M PoE; 2 1000М SFP порта; таблица MAC адресов на 4000 записей; пропускная способность 5.4Гб/с; стандарты PoE: IEEE 802.3af, IEEE802.3at; бюджет PoE 123Вт; AC100-240В; 0 °C...+40°C. | руб./шт | 14490
| DS-3E1318P-E | Коммутатор сетевой 16 портовый; 16 RJ45 100M PoE; 2 RJ45 1000M PoE; 2 1000М SFP порта; таблица MAC адресов на 4000 записей; пропускная способность 7.2Гб/с; стандарты PoE: IEEE 802.3af, IEEE802.3at; бюджет PoE 230Вт; AC100-240В; 0 °C...+40°C. | руб./шт | 29990
| DS-3E1326P-E | Коммутатор сетевой 24 портовый; 24 RJ45 100M PoE; 2 RJ45 1000M PoE; 2 1000М SFP порта; таблица MAC адресов на 4000 записей; пропускная способность 8.8Гб/с; стандарты PoE: IEEE 802.3af, IEEE802.3at; бюджет PoE 230Вт; AC100-240В; 0 °C...+40°C. | руб./шт | 41990
| EDS-P308 | Сетевой 8 портовый неуправляемый промышленный/транспортный коммутатор Fast Ethernet с РоЕ (4 порта по 15 Вт); 48 DC; 0 ...+60°С; 53.6х135х105 мм. Тревожные выходы, крепление на DIN-рейку. Алюминий. | у.е./шт | 408.83
| EDS-P506A-4PoE | Сетевой 6 портовый управляемый промышленный/транспортный коммутатор Fast Ethernet с РоЕ (4 порта по 30 Вт); Консоль RS-232; 48 DC; 0 ...+60°С; 80х135х131.5 мм. Тревожные входы/выходы, крепление на DIN-рейку. Алюминий. | у.е./шт | 1091.6
| EDS-P510 | Сетевой 10 портовый управляемый промышленный/транспортный коммутатор с РоЕ (4 порта по 15 Вт); 3 порта 10/100/1000BASE-T/SFP; Консоль RS-232; 48 DC; 0 ...+60°С; 80.2х135х105 мм. Тревожные входы/выходы, крепление на DIN-рейку. Алюминий. | у.е./шт | 1429.66
| ES0802-41 | Сетевой управляемый гигабитный РоЕ коммутатор 8-ми портовый; 8 x 100/1000 Base TX; IEEE 802.3at PoE+; Мощность на порт 30W; Суммарная мощность РоЕ 130 Вт; AC 220;0…+45°C; 266х160х44 мм. | USD/шт | 335
| ES0812-31 | Сетевой РоЕ коммутатор 8-ми портовый; 10/100 Base TX; 1 порт Gigabit Ethernet 10/100/1000 Base -T; 1 порт Gigabit SFP; IEEE 802.3at PoE+; Мощность на порт 30W; Суммарная мощность РоЕ 130 Вт; AC 220;0…+45°C; 266х160х44 мм. | USD/шт | 289
| ES-1008PL | Сетевой коммутатор 8 портовый Fast Ethernet PoE+ неуправляемый; 8/8p; Суммарная мощность 75 Вт, IEEE 802.3at/af; 265 x 184 x 44 мм. Возможна установка в стойку 19". | у.е./шт | 110
| ES1100-16P | Неуправляемый коммутатор 16 портовый Fast Ethernet с 8 портами РоЕ; 100-240 АС, 161 Вт; 0 …+50 °С; 216х133х42 мм. Монтажный комплект для 19" в комплекте. | у.е./шт | 331
| ES1625-31 | Сетевой РоЕ коммутатор 16-ти портовый; 10/100 Base TX; 2 порта Gigabit Ethernet 10/100/1000 Base -T; 2 порта Gigabit SFP; IEEE 802.3at PoE+; Мощность на порт 30W; Суммарная мощность РоЕ 250 Вт; AC 220;0…+45°C; 44х440х332 мм. | USD/шт | 629
| ES2426-31 | Сетевой РоЕ коммутатор 24-х портовый; 10/100 Base TX; 2 порта Gigabit Ethernet 10/100/1000 Base -T; 2 порта Gigabit SFP; IEEE 802.3at PoE+; Мощность на порт 30W; Суммарная мощность РоЕ 400 Вт; AC 220;0…+45°C; 44х440х332 мм. | USD/шт | 832
| ES-5808PHG | Управляемый 8 портовый Gigabit Ethernet PoE+ Web Smart коммутатор; 8/8p; 2 SFP; Суммарная мощность 65 Вт; IEEE 802.3at/af, RM 19"; 440 × 220 × 44 мм. | у.е./шт | 301
| ES-5816PHG | Сетевой коммутатор 16 портовый управляемый Gibabit Ethernet PoE+; Web Smart коммутатор с 4 SFP слотами; 16/16p Gb PoE+, 4 SFP; Суммарная мощность 130 Вт; IEEE 802.3at, RM 1U/19"; 440 × 330 × 44 мм. | у.е./шт | 676
| ES-5824PG | Сетевой коммутатор 24 портовый управляемый Gibabit Ethernet PoE+; Web Smart коммутатор с 4 SFP слотами; 24/24p Gb PoE+, 4 SFP; Суммарная мощность 390 Вт, IEEE 802.3at; RM 1U/19"; 440 × 330 × 44 мм. Три трансформаторных БП. | у.е./шт | 755
| GF-AC0204PoE | Сетевой коммутатор с PoE 4 порта; Поддерживаемые протоколы: IEEE 802.3i 10BASET, IEEE 802.3u 100BASETX, IEEE 802.3x Flow Control, IEEE 802.1af DTE Power via MDI, IEEE 802.3af. Поддержка до 15,4 Вт на каждый канал PoE. 105х78х29 мм. | USD/шт | 93
| GF-AC0208PoE v2 | Сетевой коммутатор с PoE 8 портов; Поддерживаемые протоколы: IEEE 802.3i 10BASET, IEEE 802.3u 100BASETX, IEEE 802.3x Flow Control, IEEE 802.1af DTE Power via MDI, IEEE 802.3af. Поддержка до 15,4 Вт на каждый канал PoE. 105х78х29 мм. | USD/шт | 151
| GF-AC0224PoE | Сетевой коммутатор 26 портовый с 24 портами РоЕ; IEEE 802.3af; 440x297x44.5 мм. | USD/шт | 649
| GS-1008PHE | Сетевой коммутатор 8 портовый неуправляемый Gigabit Ethernet PoE+; 4/8p; Суммрная мощность 43 Вт; IEEE 802.3af; 165х118х38 мм. | у.е./шт | 106
| GS-1008PL | Сетевой коммутатор 8 портовый неуправляемый Gigabit Ethernet PoE+; 8/8p; Суммарная мощность 75 Вт; IEEE 802.3at/af; 265 x 184 x 44 мм. Возможна установка в стойку 19". | у.е./шт | 136
| GS-5424PLG | Управляемый 24 портовый Gibabit Ethernet PoE+; Web Smart коммутатор с 4 SFP слотами; 24/24p Gb PoE+, 4 SFP; Суммарная мощность 400 Вт; IEEE 802.3at, RM 1U/19"; 441 × 310 × 44 мм. Упрощенная версия по сравнению с ES-5824PG. | у.е./шт | 461
| IP02PHK | Неуправляемый PoE коммутатор Fast Ethernet на 4 порта со встроенным удлинителем Ethernet до 2000м по коаксиальному кабелю или на 1200м по витой паре. Скорость передачи данных по коаксиальному кабелю: до 70Мбит/с(200м), до 20Мбит/с(2000м); по витой паре: до 50Мбит/с(300м), до 20Мбит/с(1200м). Мощность PoE на порт - до 15W. Суммарная мощность PoE до 60W. Соответствует стандарту PoE IEEE 802.3af. Автоматическое определение PoE устройств. Передатчик(коммутатор): Вх. - RJ45(PoE)x4/Роз.2,1х5мм(DC48-58V). Вых. - BNC/RJ45. Приёмник: Вх. - BNC/RJ45/Роз.2,1х5мм(DC5V). Вых. - RJ45. В комплекте коммутатор IP02PH с БП DC55.5V(1.26A) и удалённый приёмник IP02D с БП DC5V(2A). Размеры IP02PH: 167x110x40мм, IP02D: 109.6x121.3x30мм. Рабочая температура -40...55°С. | руб./компл | 22919
| IP05H | Коммутатор 4-портовый с PoE, 10/100/1000 Мбит/с; IEEE 802.3af, 4 порта с PoE по 15 Вт, 1 порт без РоЕ; 220 DC; 4.3 Вт; 0...+55°С; 167х96х40 мм. | руб./шт | 7550
| IP06H | Коммутатор 4-портовый с PoE, 10/100/1000 Мбит/с; IEEE 802.3af, 4 порта с PoE по 30 Вт, 1 порт без РоЕ; 220 DC; 4.3 Вт; 0...+55°С; 167х96х40 мм. | руб./шт | 9615
| NT-IN114-4PoE-2 | Промышленный коммутатор 4х10/100Base-TX PoE 25,5 Вт на канал в 1х100Base-FX; 48 DC; резервное питание; IP 40; -40…+80 C; 2 SC; MM; 2км. | у.е./шт | 300.8
| NT-IN114-4PoE-20 | Промышленный коммутатор 4х10/100Base-TX PoE 25,5 Вт на канал в 1х100Base-FX; 48 DC; резервное питание; IP 40; -40…+80 C; 2 SC; SM; 20км. | у.е./шт | 310.4
| NT-IN124-4PoE-20 | Промышленный коммутатор 4х10/100Base-TX PoE 25,5 Вт на канал в 2х100 Base-FX; 48 DC; резервное питание; IP 40; -40…+80 C; 2х2 SC; SM; 20км. | у.е./шт | 358.4
| NT-W500-AF4 | Сетевой коммутатор 5-ти портовый с РоЕ; 5х10/100Base-TX; 4 PoE af 15,4 Вт на канал, 52 DC; 1,5 A. | у.е./шт | 80
| NT-W500-AT4 | Сетевой коммутатор 5-ти портовый с РоЕ; 5х10/100Base-TX, 4 PoE 25,5 Вт на канал; 52 DC; 1,5 A. | у.е./шт | 99.2
| NT-WG500-AT4 | Гигабитный сетевой коммутатор 5-ти портовый с РоЕ; 5х10/100/1000M, 4 PoE 25,5 Вт на канал; 52 DC; 1,5 A. | у.е./шт | 163.2
| NT-W820-AT8 | Гигабитный сетевой коммутатор 8-ми портовый с РоЕ; 8х10/100/1000M; 8 PoE 25,5 Вт на канал, 2х10/100/1000M; 52 DC; 2,5 A. | у.е./шт | 288
| NT-W900-AT8 | Сетевой коммутатор 9-ти портовый с РоЕ; 9х10/100Base-TX; 8 PoE 25,5 Вт на канал; 52 DC; 2,5 A. | у.е./шт | 224
NEW | OS-331(SW-8091/IC) | Уличная станция с коммутатором SW-8091/IC (порты: 8 x GE (10/100/1000Base-T) с PoE (до 25W) + 1 x GE (10/100/1000Base-T, выполнен в виде SFP модуля GE RJ45) + 1 x GE SFP (1000Base-X); -40…+70С; AC100-240V; 300х300х210 мм. | руб./шт | 35285
NEW | OS-33T1(SW-8091/IC) | Уличная станция с термостабилизацией и коммутатором SW-8091/IC (порты: 8 x GE (10/100/1000Base-T) с PoE (до 25W) + 1 x GE (10/100/1000Base-T в виде SFP модуля GE RJ45) + 1 x GE SFP (1000Base-X); IP66; -40…+70С; AC100-240V; 300х300х210 мм. | руб./шт | 40549
NEW | OS-34TB1(SW-8091/IC) | Уличная станция с термостабилизацией, резервным питанием и коммутатором SW-8091/IC (порты: 8 x GE (10/100/1000Base-T) с PoE (до 25W) + 1 x GE (10/100/1000Base-T, выполнен в виде SFP модуля GE RJ45) + 1 x GE SFP (1000Base-X); AC100-240V; IP66; -40…+70; 300х400х210 мм. | руб./шт | 50786
| OS-441(SW-8091/IC) | Уличная станция, коммутатор SW-8091/IC (порты: 8 x GE (10/100/1000Base-T) с PoE (до 25W) + 1 x GE (10/100/1000Base-T, выполнен в виде SFP модуля GE RJ45) + 1 x GE SFP (1000Base-X)), шкаф 400х400х210мм, питание AC100-240V (205W), оптический кросс, -40…+70гр., IP66. | руб./шт | 36455
| OS-44T1(SW-8091/IC) | Уличная станция с термостабилизацией, коммутатор SW-8091/IC (порты: 8 x GE (10/100/1000Base-T) с PoE (до 25W) + 1 x GE (10/100/1000Base-T, выполнен в виде SFP модуля GE RJ45) + 1 x GE SFP (1000Base-X)), шкаф 400х400х210мм, питание AC100-240V (205W), оптический кросс, термостабилизация (+15…+50гр.), -40…+70гр., IP66. | руб./шт | 41719
| OS-44TB1(SW-8091/IC) | Уличная станция с термостабилизацией и резервным питанием, коммутатор SW-8091/IC (порты: 8 x GE (10/100/1000Base-T) с PoE (до 25W) + 1 x GE (10/100/1000Base-T, выполнен в виде SFP модуля GE RJ45) + 1 x GE SFP (1000Base-X)), шкаф 400х400х210мм, питание AC100-240V (205W), оптический кросс, термостабилизация (+15…+50гр.), АКБ 48В(2Ач), -40…+70гр., IP66. | руб./шт | 51663
| PPS-104 | Коммутатор сетевой неуправляемый 4 портовый Fast Ethernet с РоЕ; 4 Порта IEEE802.3af/at, 1 порт без РоЕ; Суммарно 130 Вт; 220 АС; 0 …+40 °С; 185х118х44 мм. | руб./шт | 5800
| PPS-108 | Коммутатор сетевой неуправляемый 8 портовый с РоЕ; 8 Портов IEEE802.3af, 2 порта без РоЕ 10/100/1000 Мбит; Суммарно 130 Вт; 220 АС; 0 …+40 °С; 330х180х44 мм. Крепеж 19" в комплекте. | руб./шт | 11600
| PPS-116 | Коммутатор сетевой неуправляемый 16 портовый с РоЕ; 16 Портов IEEE802.3af, 2 порта без РоЕ 10/100/1000 Мбит; Суммарно 230 Вт; 220 АС; 0 …+40 °С; 440х208х44 мм. Крепеж 19" в комплекте. | руб./шт | 20000
| Tfortis PSW-1G 4F | Уличный гигабитный управляемый 4 портовый коммутатор с РоЕ; 802.3af; 1х1000Base-X SFP, 1х RJ45 10/100/1000Base-T, 4х10/100Base-Tx RJ-45 с РоЕ по 15.4 Вт; Суммарная мощность РоЕ 50 Вт; Грозозащита; Тревожные вх; 187...246 АС, 120 Вт; IP66; -55.. +50°C; 240х160х90 мм. Возможность удаленного перезапуска камеры | руб./шт | 20600
| Tfortis PSW-1G 4F UPS | Уличный гигабитный управляемый бесперебойный 4 портовый коммутатор с РоЕ; 802.3af; 1х1000Base-X SFP, 4х10/100Base-Tx RJ-45 с РоЕ по 15.4 Вт; Суммарная мощность РоЕ 50 Вт; 4 аккумулятора по 2.2 А/ч (178х35х61 мм); Грозозащита; Тревожные вх; 187...246 АС, 190 Вт; IP66; -45.. +40°C; 360х240х120 мм. Возможность удаленного перезапуска камеры. | руб./шт | 45450
| Tfortis PSW-2G 2F+ UPS | Уличный гигабитный управляемый бесперебойный 2 портовый коммутатор с РоЕ+ для подключения одной PTZ камеры мощностью 60 Вт; 1 порт 10/100Base-Tx RJ-45 PoE+ (HiPoE); 1 порт 10/100Base-Tx RJ-45 без PoE; 2 порта 1000Base-X SFP; 802.3af/at (60 Вт); 4 АКБ 2.2 А/ч (178х35х61 мм); STP (802.1d)/RSTP (802.1w), IGMP Snooping v2, VLAN (802.1q), Flow Control (802.3x), QoS, 802.1p, SNMP Traps, Syslog, SNMP v1, Telnet, Web-интерфейс, Системный журнал; Тревожные вх; IP66; 187...246 АС, 90 Вт; -45 ...+40°C; 360х240х120 мм. Контроль зависания IP-камер. | руб./шт | 49300
| Tfortis PSW-2G 6F+ | Уличный гигабитный управляемый 8 портовый коммутатор с оптическим кроссом и РоЕ; 802.3af/at (PoE+, High PoE); 2х1000Base-X SFP, 6х10/100Base-Tx RJ-45 с РоЕ; Суммарная мощность РоЕ 160 Вт (2 порта до 60 Вт, остальные 4 порта до 30Вт); Грозозащита; Тревожные вх; 187...246 АС, 200 Вт; IP66; -55 ...+50°C; 360х240х120 мм. Возможность удаленного перезапуска камеры. В оптический кросс входит планка под адаптеры SC на 8 мест (duplex LC) и сплайс-кассета на 16 КЗДС. Контроль зависания IP-камер. | руб./шт | 46550
| RVi-NS0402 | Сетевой коммутатор 5-портовый Fast Ethernet с РоЕ; 4 порта IEEE 802.3af/at; 1 порт RJ45/SFP; 1.2 Гбит/с; 48 DC; -40…+55°C; 159х110х47 мм. Адаптер питания в комплекте. | руб./шт | 6000
NEW | RVi-NS0402 V.2 | Сетевой коммутатор 6 портовый с PoE; 4x 10/100 Мб/с с PoE + 1x 1Gb Uplink + 1x 100M SFP; Суммарная мощность PoE 60 Вт; Пропускная способность 1.2 Гб/с; 48 DC; -40...+75°C; 159х110х47 мм. Блок питания в комплекте. | руб./шт | 11000
| RVi-NS0402L | Сетевой коммутатор 6 портовый Fast Ethernet с РоЕ; 4 РоЕ IEEE 802.3af/at; Суммарно 60 Вт; Пропускная способность 1 Гбит/с; 48 DC;0…+40°C; 135х103х27 мм. | руб./шт | 6600
| RVi-NS0801L | Сетевой коммутатор 9 портовый Fast Ethernet с РоЕ; 8 РоЕ IEEE 802.3af/at; Суммарно 120 Вт; Пропускная способность 1.8 Гбит/с; 48 DC;0…+40°C; 200х105х27 мм. | руб./шт | 11000
| RVi-NS0802 | Сетевой коммутатор 8 портовый с РоЕ; 8 портов 10/100 Мбит/с PoE (IEEE802.3af/at) до 30Вт на порт + 1 комбо-порт RJ-45/SFP 10/100/1000 Мбит/с; Суммарно 130 Вт; Пропускная способность 3,6 Гбит\с; 220 АС; -40...+55°С; 44х266х161 мм. Блок питания в комплекте. | руб./шт | 17600
| RVi-NS1604M | Сетевой управляемый коммутатор 16 портовый с РоЕ; 16 портов 10/100 Мбит/с c поддержкой PoE (IEEE802.3at) + 2 порта 10/100/1000 Мбит/с (IEEE802.3ab IEEE802.3z - 1000Base Combo RJ-45/SFP); Мощность РоЕ 30 Вт на порт; Суммарная мощность РоЕ 240 Вт; пропускная способность 7,2 Гбит\с, 100…240 DC; 70 Вт; -10…+55°C; 442×263×45 мм; монтаж в 19" стойку. | руб./шт | 30800
| RVi-NS2404M | Сетевой управляемый коммутатор 24 портовый с РоЕ; 24 порта 10/100 Мбит/с c поддержкой PoE (IEEE802.3at) + 2 порта 10/100/1000 Мбит/с (IEEE802.3ab IEEE802.3z - 1000Base Combo RJ-45/SFP); Мощность РоЕ 30 Вт на порт; Суммарная мощность РоЕ 360 Вт; пропускная способность 8,8 Гбит\с; 100…240 DC; 70 Вт; -10…+55°C; 442×263×45 мм; монтаж в 19" стойку. | руб./шт | 42350
| SF-100-41PS5b | Неуправляемый 5 портовый коммутатор Fast Ethernet с РоЕ; 4 х FE (10/100Base-T) с PoE (IEEE 802.3af), 1 х FE (100Base-FX, SC, tx1550нм/rx1310нм); Дальность 20 км; Одномод; WDM; Мощность PoE 15.4 Вт на порт, суммарная 61.6 Вт; 48 DC/220 АС; -20…+50°C; 158х95х25мм. | руб./шт | 4729
| SF-40602/IB | Промышленный неуправляемый 8 портовый коммутатор Fast Ethernet с РоЕ; 4 х FE (10/100Base-T) с PoE (IEEE 802.3af), 2 х FE (10/100Base-T), 2 х FE (100Base-FX, SC, tx1310нм/rx1550нм и tx1550нм/rx1310нм); Мощность PoE 30 Вт на порт, суммарная 120 Вт; WDM; Резервное питание; Тревожный выход; Дальность 20 км; Одномод; 48 DC, 130 Вт; -40…+70°C; 55х120х118мм. Монтаж на DIN-рейку, БП в комплект не входит. | руб./шт | 10237
| SF-G2041/IC | Промышленный неуправляемый 5 портовый гигабитный коммутатор с РоЕ; 4 х GE (10/100/1000Base-T) с PoE (IEEE 802.3af), 1 х GE SFP (1000Base-FX); Мощность PoE 30 Вт на порт, суммарная 120 Вт; Резервное питание; Тревожный выход; 48 DC, 125 Вт; -40…+70°C; 55х120х118мм. Монтаж на DIN-рейку, БП в комплект не входит. | руб./шт | 14380
| SKAT PoE-16E-2G-2S | Гигабитный неуправляемый PoE коммутатор на 16 портов; Стандарт IEEE 802.3af/at; Дополнительные комбинированные порты 2-COMBO RJ45 10/100/1000Mbps или SFP 1000Base-X; Суммарная мощность РоЕ 120 Вт; Мощность на порт до 30 Вт; Грозозащита до 4кВ; 96…264 AC; 0…+50°С; 440х297х44,5 мм. | руб./шт | 28500
| SKAT PoE-4E-2E | Неуправляемый PoE коммутатор на 4 порта; Стандарт IEEE 802.3af/at; Дополнительные 2 порта UPLINK RJ45 10/100Mbps; Суммарная мощность РоЕ 120 Вт; Мощность на порт до 30 Вт; Грозозащита до 4кВ; 48…56 DC; 0…+50°С; 160х94х27,6 мм. | руб./шт | 4400
| SKAT PoE-8E-1E | Неуправляемый PoE коммутатор на 8 портов; Стандарт IEEE 802.3af/at; Дополнительный порт UPLINK RJ45 10/100Mbps; Суммарная мощность РоЕ 120 Вт; Мощность на порт до 30 Вт; Грозозащита до 4кВ; 48…56 DC; 0…+50°С; 219х105х27,6 мм. | руб./шт | 8300
| SKAT PoE-8E-1G-1S | Гигабитный неуправляемый PoE коммутатор на 8 портов; Стандарт IEEE 802.3af/at; Дополнительный порт UPLINK RJ45 10/100Mbps и оптический порт SFP 1000Base-X; Суммарная мощность РоЕ 120 Вт; Мощность на порт до 30 Вт; Грозозащита до 4кВ; 48…56 DC; 0…+50°С; 219х105х27,6 мм. | руб./шт | 11400
| SKAT PoE-8E-2G | Гигабитный неуправляемый PoE коммутатор на 8 портов; Стандарт IEEE 802.3af/at; Дополнительные 2 порта UPLINK RJ45 10/100/1000Mbps; Суммарная мощность РоЕ 120 Вт; Мощность на порт до 30 Вт; Грозозащита до 4кВ; 48…56 DC; 0…+50°С; 219х105х27,6 мм. | руб./шт | 11400
| STN-0810 | Сетевой коммутатор 8-портовый с POE+ и 2 аплинками 1Гбит/с (оптический и Ethernet); Auto MDI/MDIX; Кэш 1 Мбайт; 48-57 DC, 5 Вт. Металлический корпус. | USD/шт | 463
| STN-2410 | Сетевой коммутатор 24-портовый с POE+ и 4 аплинками 1Гбит/с (2 оптических и 2 Ethernet); Auto MDI/MDIX; Кэш 9.6 Мбайт; 48-57 DC, 50 Вт. Металлический корпус. | USD/шт | 854
| SW-10500/I | Промышленный коммутатор Fast Ethernet на 5 портов. Порты: 5 x FE (10/100Base-T). Питание DC12-56V или DC штекер 2,5 мм ( макс. 4W). БП в комплект НЕ входит. Размеры: 24x130x97мм. Монтаж на DIN-рейку. Рабочая температура: -40…+75°С. | руб./шт | 5677
| SW-20500/C | Коммутатор Fast Ethernet 4-портовый с РоЕ; 4 х FE (10/100 Base-T) с поддержкой PoE (IEEE 802.3af), FE (10/100 Base-T) Uplink; Мощность PoE 52Вт (суммарно 120 Вт); 220 АС; 0 …+50°С; 120x90x28. | руб./шт | 6686
| SW-20800/B(12/24/48) | Сетевой коммутатор Fast Ethernet 8 портовый с 7 портами РоЕ IEEE 802.3af/at; Выбор напряжения 12V/24V/48V; Мощность на порт 28,8 Вт, Суммарно 120 Вт; VLAN; 100...240 AC;0…+50; 19" 280х179х45 мм. | руб./шт | 7098
| SW-20800/HB | Коммутатор сетевой Fast Ethernet 8 портовый с РоЕ (4 порта); IEEE 802.3af/at; Мощность РоЕ 65 Вт (30 на порт); 220 АС; 0…+45°С; 266х160х44 мм. | руб./шт | 7090
| SW-20810/B | Коммутатор Fast Ethernet 9-портовый; 8 x FE (10/100 Base-T) с поддержкой PoE, 1 x GE Uplink (10/100/1000 Base-T); Мощность PoE 30 Вт (суммарно 120 Вт); 100-240 AC; 0...+50°С; 188x118x38 мм. | руб./шт | 10201
| SW-20810/C | Коммутатор Fast Ethernet 9-портовый с РоЕ; 8 x FE (10/100 Base-T) с поддержкой PoE, 1 x GE Uplink (10/100/1000 Base-T); Мощность PoE 30 Вт (суммарно 250 Вт); 100-240 AC; 0...+50°С; 480x118x38 мм. | руб./шт | 13951
| SW-20820/B | Коммутатор Fast Ethernet 10-портовый с PoE; 8 x FE (10/100 Base-T) с поддержкой PoE, 2 x GE Uplink (10/100/1000 Base-T); Мощность PoE 30 Вт (суммарно 120 Вт); 100-240 AC; 0...+50°С; 188x118x38 мм. | руб./шт | 11932
| SW-20900/B | Коммутатор Fast Ethernet 9-ти портовый; 8 х FE (10/100 Base-T) с поддержкой PoE (IEEE 802.3af/at), 1 х FE (10/100 Base-T); Мощность PoE 30 Вт (Суммарно 130 Вт); Специальный режим CCTV; 100-240 AC; 135 Вт; 0...+50 С; 240х28х105 мм. | руб./шт | 6340
| SW-21600/B | Коммутатор Fast Ethernet 16-портовый с РоЕ; 16 x FE (10/100 Base-T) с поддержкой PoE (IEEE 802.3af/at); Мощность PoE 30 Вт (суммарно 240 Вт); 220 АС; 0 …+50°С; 480x200x44 мм. | руб./шт | 22135
| SW-21600/HB | Коммутатор сетевой Fast Ethernet 16 портовый с РоЕ (8 портов); IEEE 802.3af/at; Мощность РоЕ 120 Вт (30 на порт); 220 АС; 0 …+40°С; 480х200х44 мм. | руб./шт | 11577
| SW-21610/B | Коммутатор Fast Ethernet 17-портовый с РоЕ; 16 x FE (10/100 Base-T) с поддержкой PoE, 1 x GE Uplink (10/100/1000 Base-T); Мощность PoE 30 Вт (суммарно 250 Вт); 100-240 AC; 0...+50°С; 480 x 118 x 40 мм. | руб./шт | 17932
| SW-21611/B | Коммутатор Fast Ethernet 18-портовый с РоЕ; 16 x FE (10/100 Base-T) с поддержкой PoE, 1 x GE Uplink (10/100/1000 Base-T), 1 x GE (1000 Base-X) Uplink (SFP); Мощность PoE 30 Вт (суммарно 250 Вт); 100-240 AC; 0...+50°С; 480 x 118 x 40 мм. | руб./шт | 20238
| SW-40501/IC | Промышленный PoE коммутатор Fast Ethernet на 6 портов. Порты: 4 x FE (10/100Base-T) с PoE (до 30W) + 1 x FE (10/100Base-T) + 1 x FE SFP (100Base-X). Вход для резервного питания. Встроенная грозозащита. Соответствует стандартам PoE IEEE 802.3af/at. Автоматическое определение PoE устройств. Суммарная мощность PoE до 120W. Питание DC48-55V(125W). БП в комплект НЕ входит. Размеры: 138.5x118x48мм. Монтаж на DIN-рейку. Рабочая температура: -40…+85°С. | руб./шт | 10283
NEW | SW-40501/WC | Уличный PoE коммутатор Fast Ethernet на 6 портов; Порты: 4 x FE (10/100Base-T) с PoE (до 30W) + 1 x FE (10/100Base-T) + 1 x FE SFP (100Base-X); PoE IEEE 802.3af/at; Суммарная мощность PoE до 120W; В комплекте оптическая розетка, пигтейл SM SC. Корпус из поликарбоната; IP65; -40…+70°С; AC100-240V; 300x230x111мм. | руб./шт | 17944
| SW-50602/I-P | Промышленный неуправляемый коммутатор на 8 портов бескорпусной; 6 x FE (10/100Base-T), 2 x GE SFP (1000Base-X); Вход для резервного питания и тревожный выход; 12-24 DC; -40…+70°C; 125x90x30 мм; БП в комплект не входит. | руб./шт | 10585
| SW-60402/IC-P | Промышленный PoE коммутатор на 6 портов бескорпусной; 4 x FE (10/100Base-T) с PoE (до 30W) + 2 x GE SFP (1000Base-X); Вход для резервного питания и тревожный выход; Встроенная грозозащита; 44-57 DC; -40…+70°C; 115x95x30 мм; БП в комплект не входит. | руб./шт | 13405
| SW-60402/WC | Уличный неуправляемый коммутатор на 6 портов; 4 x FE (10/100Base-T) с PoE (до 30W) + 2 x GE SFP (1000Base-X); Суммарная мощность PoE до 120 Вт; -40…+70°С; 300x230x86 мм. | руб./шт | 24022
| SW-60602/ILC | Промышленный управляемый (L2+) PoE коммутатор на 8 портов. Порты: 6 x FE (10/100Base-T) с PoE (до 30W) + 2 x GE SFP (1000Base-X). Вход для резервного питания и тревожный выход. Встроенная грозозащита . Уровень управления L2 (Web smart). Соответствует стандартам PoE IEEE 802.3af/at. Автоматическое определение PoE устройств. Суммарная мощность PoE до 180W. Возможность удаленного включения/выключения PoE. Питание DC44-57V(188W). БП в комплект НЕ входит. Размеры: 120x55x118мм. Монтаж на DIN-рейку. Рабочая температура: -40…+70°С. | руб./шт | 25619
| SW-60602/ILC-P | Промышленный управляемый PoE коммутатор на 8 портов бескорпусной; 6 x FE (10/100Base-T) с PoE (до 30W) + 2 x GE SFP (1000Base-X); Вход для резервного питания и тревожный выход; Встроенная грозозащита; 44-57 DC-40…+70°C; 115x95x30 мм; БП в комплект не входит. | руб./шт | 23840
| SW-60602/WLC | Уличный управляемый коммутатор на 8 портов; 6 x FE (10/100Base-T) с PoE (до 30W) + 2 x GE SFP (1000Base-X); Суммарная мощность PoE до 180 Вт; Корпус из поликарбоната; 100-240 AC; IP65; -40…+70°С; 300x230x86 мм | руб./шт | 36193
| SW-60802/IC | Промышленный PoE коммутатор на 10 портов. Порты: 8 x FE (10/100Base-T) с PoE (до 25W) + 2 x GE SFP (1000Base-X). Вход для резервного питания. Встроенная грозозащита. Соответствует стандартам PoE IEEE 802.3af/at. Автоматическое определение PoE устройств. Суммарная мощность PoE до 200W. Питание DC48-55V(205W). БП в комплект НЕ входит. Размеры: 183x118x48мм. Монтаж на DIN-рейку. Рабочая температура: -40…+85°С. | руб./шт | 13674
| SW-60811/MB | Управляемый PoE-коммутатор Fast Ethernet 8-портовый; 8 х FE (10/100 Base-T) с поддержкой PoE (IEEE 802.3af/at), GE (10/100/1000 Base-T) Combo Uplink (RJ45 + SFP); Мощность PoE 30 (суммарно 120 Вт); 220 АС; 0 …+45°С; 266x160х44мм. | руб./шт | 13857
| SW-60822/B | Коммутатор сетевой Fast Ethernet 8 портовый с РоЕ; 2 порта SFP; IEEE 802.3af/at; Мощность РоЕ 130 Вт (30 на порт); 220 АС; 0 …+40°С; 440х220х44 мм. | руб./шт | 17061
| SW-60822/ILC | Промышленный управляемый (L2+) PoE коммутатор на 10 портов. Порты: 8 x FE (10/100Base-T) с PoE (до 30W) + 2 x GE Combo (RJ45 10/100/1000Base-T+ SFP 1000Base-X). Вход для резервного питания и тревожный выход. Встроенная грозозащита . Уровень управления L2 (Web smart). Контроль зависания видеокамер. Соответствует стандартам PoE IEEE 802.3af/at. Автоматическое определение PoE устройств. Суммарная мощность PoE до 240W. Питание DC45-57V(252W). БП в комплект НЕ входит. Размеры: 175x75x125мм. Монтаж на DIN-рейку. Рабочая температура: -40…+70°С. | руб./шт | 37274
NEW | SW-60822/TB | Коммутатор Fast Ethernet на 10 портов с измерением нагрузки PoE; Порты: 8 x FE (10/100 Base-T) с поддержкой PoE (IEEE 802.3af/at), 2 x GE Combo Uplink (RJ45 + SFP); IEEE 802.3af/at; Мощность PoE на порт - до 30W; Суммарная мощность PoE до 180W; Встроенная грозозащита 4kV; TFT-дисплей для отображения состояния коммутатора: Суммарная мощность PoE / Суммарная мощность нагрузки/ Мощность нагрузки на порту/ Короткое замыкание/ Перегрузка/ Перегрев; 0...+50С; AC100-240V (200W); Монтаж в 19" стойку; 280 x 179 x 44.5 мм. | руб./шт | 12322
| SW-61622/B(250W) | Коммутатор Fast Ethernet 18-портовый с РоЕ; 16 x FE (10/100 Base-T) с поддержкой PoE (IEEE 802.3af/at), 2 x GE Combo Uplink (RJ45 + SFP); Мощность PoE 30 Вт (суммарно 250 Вт); 100-240 AC; 0...+50°С; 440x220x44 мм. | руб./шт | 25631
| SW-61622/MB | Управляемый PoE-коммутатор Fast Ethernet 16-портовый; 16 х FE (10/100 Base-T) с поддержкой PoE (IEEE 802.3af/at), 2 x GE (10/100/1000 Base-T) Combo Uplink (RJ45 + SFP); Мощность PoE 30 Вт (суммарно 250 Вт); 220 АС; 0 ...+50°С; 440х332х44. | руб./шт | 26944
NEW | SW-61622/MB(ver.2) | Управляемый PoE коммутатор Fast Ethernet на 18 портов; Порты: 16 х FE (10/100 Base-T) с поддержкой PoE (IEEE 802.3af/at), 2 x GE (10/100/1000 Base-T) Combo Uplink (RJ45 + SFP); PoE IEEE 802.3af/at; Мощность РоЕ 30W; Суммарная мощность PoE до 240W; 0...+50 С; AC100-240V (250W); 440 х 44 х 220 мм. | руб./шт | 26944
NEW | SW-61622/TB | Коммутатор Fast Ethernet на 18 портов с измерением нагрузки PoE; Порты: 16 x FE (10/100 Base-T) с поддержкой PoE (IEEE 802.3af/at), 2 x GE Combo Uplink (RJ45 + SFP); IEEE 802.3af/at; Мощность PoE на порт - до 30W; Суммарная мощность PoE до 240W; Встроенная грозозащита 4kV; TFT-дисплей для отображения состояния коммутатора: Суммарная мощность PoE / Суммарная мощность нагрузки/ Мощность нагрузки на порту/ Короткое замыкание/ Перегрузка/ Перегрев; 0...+50С; AC100-240V (260W); Монтаж в 19" стойку; 440 x 232 x 45 мм. | руб./шт | 20688
NEW | SW-61622/TB(330W) | Коммутатор Fast Ethernet на 18 портов с измерением нагрузки PoE; Порты: 16 x FE (10/100 Base-T) с поддержкой PoE (IEEE 802.3af/at), 2 x GE Combo Uplink (RJ45 + SFP); PoE IEEE 802.3af/at; Мощность PoE на порт - до 30W; Суммарная мощность PoE до 300W; Встроенная грозозащита 4kV; TFT-дисплей для отображения состояния коммутатора: Суммарная мощность PoE / Суммарная мощность нагрузки/ Мощность нагрузки на порту/ Короткое замыкание/ Перегрузка/ Перегрев; 0...+50С; AC100-240V (330W); Монтаж в 19" стойку; 440 x 232 x 45 мм. | руб./шт | 22456
| SW-62422/B | Коммутатор сетевой Fast Ethernet 24 портовый с РоЕ; IEEE 802.3af/at; 2 порта SFP; Мощность РоЕ 250 Вт (30 на порт); 220 АС; 0 …+55°С; 440х220х44 мм. | руб./шт | 27881
| SW-62422/B(400W) | Коммутатор Fast Ethernet 26-портовый с РоЕ; 24 x FE (10/100 Base-T) с поддержкой PoE (IEEE 802.3af/at), 2 x GE Combo Uplink (RJ45 + SFP); Мощность PoE 30 Вт (суммарно 400 Вт); 100-240 AC; 0...+50°С; 440x220x44 мм. | руб./шт | 30288
| SW-62422/MB(500W) | Управляемый PoE коммутатор Fast Ethernet на 26 портов. Порты: 24 х FE (10/100 Base-T) с поддержкой PoE (IEEE 802.3af/at), 2 x GE (10/100/1000 Base-T) Combo Uplink (RJ45 + SFP). Соответствует стандартам PoE IEEE 802.3af/at. Автоматическое определение PoE устройств. Мощность PoE на порт - до 30W. Суммарная мощность PoE до 500W. Питание: AC100-240V (520W). Встроенный БП. Размеры: 440х331х44. Рабочая температура: 0...+45 гр. С. | руб./шт | 37693
NEW | SW-62422/TB | Коммутатор Fast Ethernet на 26 портов с измерением нагрузки PoE; Порты: 24 x FE (10/100 Base-T) с поддержкой PoE (IEEE 802.3af/at), 2 x GE Combo Uplink (RJ45 + SFP); PoE IEEE 802.3af/at; Мощность PoE на порт - до 30W; Суммарная мощность PoE до 300W; Встроенная грозозащита 4kV; TFT-дисплей для отображения состояния коммутатора: Суммарная мощность PoE / Суммарная мощность нагрузки/ Мощность нагрузки на порту/ Короткое замыкание/ Перегрузка/ Перегрев; 0...+50С; AC100-240V (330W); Монтаж в 19" стойку; 440 x 232 x 45 мм. | руб./шт | 24372
| SW-70800/I | Промышленный коммутатор Gigabit Ethernet на 8 портов. Порты: 8 x GE (10/100/1000Base-T). Вход для резервного питания. Встроенная грозозащита. Питание DC9-36V(макс. 8W). БП в комплект НЕ входит. Размеры: 183x118x48мм. Монтаж на DIN-рейку. Рабочая температура: -40…+85°С. | руб./шт | 9571
| SW-70802/I | Промышленный коммутатор Gigabit Ethernet на 10 портов. Порты: 8 x GE (10/100/1000Base-T) + 2 x GE SFP (1000Base-X). Вход для резервного питания. Встроенная грозозащита. Питание DC9-36V(макс. 9W). БП в комплект НЕ входит. Размеры: 183x118x48мм. Монтаж на DIN-рейку. Рабочая температура: -40…+85°С. | руб./шт | 12252
| SW-80412/IC(Booster) | Промышленный 6-и портовый PoE коммутатор Gigabit Ethernet с питанием от 12V (встроенный преобразователь напряжения питания с 12 до 48V). Порты: 4 x GE (10/100/1000Base-T) с PoE (до 30W) + 1 x GE SFP (1000Base-X) + 1 x GE Combo (RJ45 10/100/1000Base-T+ SFP 1000Base-X). Вход для резервного питания и тревожный выход. Соответствует стандартам PoE IEEE 802.3af/at. Автоматическое определение PoE устройств. Суммарная мощность PoE до 120W (при питании DC24-48V, 80Wпри питании 12V). Питание DC12-55V(126W) БП в комплект НЕ входит. Размеры: 142x43x105мм. Монтаж на DIN-рейку. Рабочая температура: -40…+75°С. | руб./шт | 20426
| SW-8042/IC | Промышленный гигабитный PoE коммутатор на 6 портов; 4 x GE (10/100/1000Base-T) с PoE (до 25W) + 2 x GE SFP (1000Base-X); Вход для резервного питания; Встроенная грозозащита; Суммарная мощность PoE до 100 Вт; 48-55 DC; 105 Вт; -40…+85°С; 183x118x48 мм; Монтаж на DIN-рейку; БП в комплект не входит. | руб./шт | 15065
| SW-8042/IF | Промышленный гигабитный коммутатор 6-портовый с РоЕ; 4 x GE (10/100/1000Base-T) с PoE (до 60W) + 2 x GE SFP (100/1000Base-X); Мощность PoE 60 Вт (суммарно 240 Вт); Вход для резервного питания и тревожный выход; 44-56 DC; -40...+75°С; 142x43x105 мм; Монтаж на DIN-рейку; Без блока питания. | руб./шт | 28028
| SW-8050/B | Гигабитный коммутатор 5-портовый с РоЕ; 4 х GE (10/100/1000 Base-T) с поддержкой PoE (IEEE 802.3af/at), GE (10/100/1000 Base-T) Uplink; Мощность PoE 30 Вт (суммарно 65 Вт); 100-240 AC; 0...+50°С; 120x90x28 мм. | руб./шт | 6786
| SW-8050/C | Гигабитный коммутатор 5-портовый с РоЕ; 4 х GE (10/100/1000 Base-T) с поддержкой PoE (IEEE 802.3af/at), GE (10/100/1000 Base-T) Uplink; Мощность PoE 30 Вт (суммарно 120 Вт); 100-240 AC; 0...+50°С; 120x90x28 мм. | руб./шт | 8254
| SW-8050/E | Гигабитный коммутатор 5-портовый с РоЕ; 4 х GE (10/100/1000 Base-T) с поддержкой PoE (IEEE 802.3af/at), GE (10/100/1000 Base-T) Uplink; Мощность PoE 60 Вт (суммарно 120 Вт); 100-240 AC; 0...+50°С; 120x90x28 мм. | руб./шт | 12726
| SW-8050/F | Гигабитный коммутатор 5-портовый с РоЕ; 4 х GE (10/100/1000 Base-T) с поддержкой PoE (IEEE 802.3af/at), GE (10/100/1000 Base-T) Uplink; Мощность PoE 60 Вт (суммарно 250 Вт); 100-240 AC; 0...+50 °С; 120x90x28 мм. | руб./шт | 15435
| SW-8052/IC | Коммутатор сетевой промышленный Gigabit Ethernet на 6 портов. Основное/резервное питание; Тревожный выход; Суммарная мощность PoE 120Вт. 12-55 DC; 126 Вт; -40…+75°С 142x43x105 мм; БП в комплект НЕ входит; Монтаж на DIN-рейку | руб./шт | 16772
| SW-8062/IC | Промышленный PoE коммутатор Gigabit Ethernet на 8 портов. Порты: 6 x GE (10/100/1000Base-T) с PoE (до 30W) + 2 x GE SFP (1000Base-X). Вход для резервного питания. Встроенная грозозащита. Соответствует стандартам PoE IEEE 802.3af/at. Автоматическое определение PoE устройств. Суммарная мощность PoE до 180W. Питание DC48-55V(185W). БП в комплект НЕ входит. Размеры: 183x118x48мм. Монтаж на DIN-рейку. Рабочая температура: -40…+85°С. | руб./шт | 16114
NEW | SW-8080/THE | Коммутатор Gigabit Ethernet Ultra PoE(60W) на 8 портов с измерением нагрузки PoE; Порты: 4 х GE (10/100/1000 Base-T) с поддержкой PoE, 4 х GE (10/100/1000 Base-T); IEEE 802.3af/at; Мощность на порт 60W; Суммарная мощность PoE до 180W; Встроенная грозозащита 4kV; TFT-дисплей для отображения состояния коммутатора: Суммарная мощность PoE / Суммарная мощность нагрузки/ Мощность нагрузки на порту/ Короткое замыкание/ Перегрузка/ Перегрев; 0...+50С; AC100-240V (200W); Монтаж в 19" стойку; 280 x 179 x 44.5 мм. | руб./шт | 11348
| SW-8082/IC | Промышленный гигабитный PoE коммутатор на 10 портов; 8 x GE (10/100/1000Base-T) с PoE (до 25W) + 2 x GE SFP (1000Base-X); Вход для резервного питания; Встроенная грозозащита; Суммарная мощность PoE до 200 Вт; 48-55 DC; 205 Вт; -40…+85°С; 183x118x48 мм. Монтаж на DIN-рейку; БП в комплект не входит. | руб./шт | 19303
| SW-80822/ILC | Промышленный управляемый (L2+) PoE коммутатор Gigabit Ethernet на 10 портов. Порты: 8 x GE (10/100/1000Base-T) с PoE (до 30W) + 2 x GE Combo (RJ45 10/100/1000Base-T+ SFP 1000Base-X). Вход для резервного питания и тревожный выход. Встроенная грозозащита . Уровень управления L2 (Web smart). Соответствует стандартам PoE IEEE 802.3af/at. Автоматическое определение PoE устройств. Суммарная мощность PoE до 240W. Питание DC45-57V(255W). БП в комплект НЕ входит. Размеры: 175x75x125мм. Монтаж на DIN-рейку. Рабочая температура: -40…+70°С. | руб./шт | 45769
| SW-8091/IC | Промышленный гигабитный PoE коммутатор на 10 портов; 8 x GE (10/100/1000Base-T) с PoE (до 25W) + 1 x GE (10/100/1000Base-T, выполнен в виде SFP модуля GE RJ45) + 1 x GE SFP (1000Base-X); Вход для резервного питания; Встроенная грозозащита; Суммарная мощность PoE до 200 Вт; 48-55 DC; 205 Вт; -40…+85°С; 183x118x48 мм; Монтаж на DIN-рейку; БП в комплект не входит. | руб./шт | 19839
| SW-8160/HB | Коммутатор сетевой гигабитный 16 портовый с РоЕ (8 портов); IEEE 802.3af/at; Мощность РоЕ 120 Вт (30 на порт); 220 АС; 0 …+40°С; 480х200х44 мм. | руб./шт | 14928
NEW | SW-8160/TB | Коммутатор Gigabit Ethernet на 16 портов с измерением нагрузки PoE; Порты: 16 х GE (10/100/1000 Base-T) с поддержкой PoE; IEEE 802.3af/at; Мощность PoE на порт - до 30W. Суммарная мощность PoE до 300W; Встроенная грозозащита 4kV; TFT-дисплей для отображения состояния коммутатора: Суммарная мощность PoE / Суммарная мощность нагрузки/ Мощность нагрузки на порту/ Короткое замыкание/ Перегрузка/ Перегрев; 0...+50С; AC100-240V (330W); Монтаж в 19" стойку; 280 x 179 x 44.5 мм. | руб./шт | 23398
NEW | SW-8162/TB | Коммутатор Gigabit Ethernet на 18 портов с измерением нагрузки PoE; Порты: 16 х GE (10/100/1000 Base-T) с поддержкой PoE, 2 x GE (1000 Base-X) Uplink (SFP); PoE IEEE 802.3af/at; Мощность PoE на порт - до 30W; Суммарная мощность PoE до 300W; Встроенная грозозащита 4kV; TFT-дисплей для отображения состояния коммутатора: Суммарная мощность PoE / Суммарная мощность нагрузки/ Мощность нагрузки на порту/ Короткое замыкание/ Перегрузка/ Перегрев; 0...+50С; AC100-240V (330W); Монтаж в 19" стойку; 440 x 232 x 45 мм. | руб./шт | 26039
NEW | SW-8242/TB | Коммутатор Gigabit Ethernet на 26 портов с измерением нагрузки PoE; Порты: 24 х GE (10/100/1000 Base-T) с поддержкой PoE, 2 x GE (1000 Base-X) Uplink (SFP); PoE IEEE 802.3af/at; Мощность PoE на порт - до 30W; Суммарная мощность PoE до 300W; Встроенная грозозащита 4kV; TFT-дисплей для отображения состояния коммутатора: Суммарная мощность PoE / Суммарная мощность нагрузки/ Мощность нагрузки на порту/ Короткое замыкание/ Перегрузка/ Перегрев; 0...+50С; AC100-240V (330W); Монтаж в 19" стойку; 440 x 232 x 45 мм. | руб./шт | 27894
| Tfortis SWD-1 | Сетевой гигабитный неуправляемый коммутатор с PoE для помещений; 4х10/100Base-Tx RJ-45 с РоЕ (IEEE 802.3af - 15.4 Вт на порт); 1х10/100/1000Base-T RJ-45; 48 DC; 3 Вт (без учета PoE); +5...+40°C; 106х90х58 мм; Крепление на DIN-рейку; Контроль зависания IP-камер. Для питания коммутатора использовать БП PWR-48D. | руб./шт | 5450
| Tfortis PSW-1 | Уличный сетевой 4-х канальный РоЕ коммутатор оптический одномодовый; 10/100Base-Tx, 100Base-Fx (SC); 4 порта RJ-45 с РоЕ мощностью по 15.4 Вт на порт (IEEE 802.3af), 1 порт SC; TX - 1310нм, RX - 1550нм; Оптическая чувствительность/мощность на выходе -34/-13…-6 Дб; IP66; 187...246 АС, 120 Вт; -45...+40°C; 240х160х90 мм. | руб./шт | 22100
| Tfortis PSW-1-45 | Уличный сетевой 5-ти канальный РоЕ коммутатор; 10/100Base-Tx; 4 порта RJ-45 с РоЕ мощностью по 15.4 Вт на порт (IEEE 802.3af), 1 порт RJ-45 без РоЕ; IP66; 187...246 АС, 120 Вт; -45...+40°C; 240х160х90 мм. | руб./шт | 20400
| Tfortis PSW-1-45 WiFi | Уличный неуправляемый 5 портовый коммутатор с РоЕ; 4 порта 10/100Base-Tx RJ-45 IEEE802.3af (15.4 Вт), 1 порт Passive PoE 24 В, 0.5 А; Суммарно 50 Вт; IP66; 187...246 АС, 60 Вт; -55 ...+50°C; 240х160х90 мм. Контроль зависания IP-камер. Позволяет подключать точки доступа Wi-Fi типа UBIQUITI по технологии Passive PoE 24V. | руб./шт | 17550
| Tfortis PSW-2G | Уличный сетевой гигабитный управляемый РоЕ коммутатор с SFP портами; 2 порта 1000Base-X (SFP), 3 порта 10/100Base-Tx (RJ-45) с РоЕ (IEEE 802.3af - 15.4 Вт на порт); IP66; 187...246 АС, 120 Вт; -45...+40°C; 240х160х90 мм. ВАЖНО! При использовании коммерческих SFP модулей диапазон рабочих температур коммутатора 0..+70°C, при использовании индустриальных SFP модулей диапазон рабочих температур -55.. +50°C. | руб./шт | 23250
| Tfortis PSW-2G 4F | Уличный гигабитный управляемый 4 портовый коммутатор с РоЕ; 2х1000Base-X SFP, 4х10/100Base-Tx RJ-45 с РоЕ по 15.4 Вт; Суммарно 50 Вт; Грозозащита; Тревожные вх; 187...246 АС, 120 Вт; IP66; -55.. +50°C; 240х160х90 мм. Возможность удаленного перезапуска камеры. | руб./шт | 24550
| TFortis PSW-2G 4F Ex | Уличный гигабитный взрывозащищенный управляемый 4 портовый коммутатор с РоЕ; 1ExdIIBT6+H2/1Ex d IIB+H2 T6 Gb; 4 порта 10/100Base-Tx RJ-45 PoE (802.3af), 2 порта 1000Base-X SFP; Суммарно 50 Вт; 187...246 АС, 60 Вт; IP66; -55°С ...+40°С; 433х333х225 мм. Контроль зависания IP-камер. Сплайс-кассета на 16 КЗДС, Планка для адаптеров SC (Duplex LC) на 8 мест. | руб./шт | 155000
| Tfortis PSW-2G 4F UPS | Уличный гигабитный управляемый 4 портовый коммутатор с РоЕ и бесперебойным питанием; 2х1000Base-X SFP, 4х10/100Base-Tx RJ-45 с РоЕ по 15.4 Вт; Суммарно 50 Вт; 4 Аккумулятора 2.2 А/ч (178х35х61 мм); Грозозащита; Тревожные вх; 187...246 АС, 160 Вт; IP66; -45.. +40°C; 360х240х120 мм. Возможность удаленного перезапуска камеры. | руб./шт | 49200
| TFortis PSW-2G 8F UPS Kit | Уличный гигабитный бесперебойный управляемый 8 портовый коммутатор с РоЕ; 8 портов 10/100Base-Tx RJ-45 PoE (802.3af, Passive PoE), 2 порта 1000Base-X SFP; 8 АКБ 2.2 А/ч (178х35х61 мм); 187...246 АС, 380 Вт; IP54; -45°C ...+40°С; 600х600х250 мм. Контроль зависания IP-камер. | руб./шт | 101800
| Tfortis PSW-2G+ | Уличный гигабитный оптический коммутатор с технологией РоЕ+; SFP 1000Base-X - 2 порта, RJ-45 10/100Base-Tx (PoE+ 60 Вт)- 4 порта; Суммарно 160 Вт; Поддержка Passive PoE; Тревожные входы; 187...246 АС, 200 Вт; IP66; -55...+50°C; 240х360х120 мм. | руб./шт | 44850
| TFortis PSW-2G 8F Kit | Уличный сетевой 8 канальный РоЕ коммутатор оптический одномодовый управляемый; 8 портов 10/100Base-Tx RJ-45 PoE 802.3af (15.4 Вт); 2 порта 1000Base-X SFP; Сухие контакты; IP54; 220 АС, 240 Вт; -55...+50°C; 500х400х220 мм. Контроль зависания IP-камер. | руб./шт | 48260
| UM1-E5/4P mini | Коммутатор сетевой с РоЕ Fast Ethernrt 4 портовый; IEEE 802.3af; 4 порта 10/100Mbps RJ-45 с поддержкой Auto-MDIX, PoE, 1 порт 10/100Mbps RJ-45 Uplink; Суммарно 50 Вт; 48В DC, 1,25A, 92x82x22 мм. | руб./шт | 3830
| UM1-E6/4P | 4 порта 10/100Mbps RJ-45 с поддержкой Auto-MDIX, PoE, + 2 порт 10/100Mbps RJ-45 Uplink, на порт 48В DC, 320мА. Max. 15.4 Вт (IEEE 802.3af), до 60 Вт, 140x91x28 мм, | руб./шт | 4774
| UM1-E9/8P mini | Коммутатор сетевой с РоЕ Fast Ethernrt 8 портовый; IEEE 802.3af; 8 портов 10/100Mbps RJ-45 с поддержкой Auto-MDIX, PoE, 1 порт 10/100Mbps RJ-45 Uplink; Суммарно 90 Вт; 183x94x27 мм. | руб./шт | 6274
| UMG1-18/16P | Сетевой коммутатор 16-портовый гигабитный с РоЕ; 16 портов IEEE 802.3af/at; 2 комбо-порта; Суммарно РоЕ 250 Вт; 220 АС; 440x270x45 мм. | руб./шт | 26329
| UMG1-26/24PM | Сетевой коммутатор 24 портовый управляемый с РоЕ; Мощность РоЕ 15/25 Вт, IEEE 802.3af/at; 24 порта 10/100Mbps RJ-45 с поддержкой Auto-MDIX, PoE; 2 комбо-порта 1000Mbps RJ-45/Gigabit SFP; Суммарно 360 Вт; 220 АС; 440х290х45 мм. | руб./шт | 35381
| ККС-ШЭН-200-300 | Комплект крепления на столб для коммутаторов 200-300 мм, на опоры следующих размеров: круглых - 40-175мм., прямоугольных - 60-150мм | у.е./шт | 40.5
| EMW-ККС-400-600 | Комплект крепления на столб для станций 400-600 мм, на опоры следующих размеров: круглых - 40-500мм., прямоугольных - 60-260мм. В составе 2 планки с хомутами. | руб./шт | 2463
3 | Оборудование Wi-Fi
3.1 | Роутеры и точки доступа Wi-Fi
| BR-005-8 | Wi-Fi мост 2.4 ГГц с коммутатором (комплект); IEEE 802.11 b/g; 54 Мбит/с; 600 мВт; 12 dBi; 30 град; Дальность 500 м; -25 ...+50°С; 220 АС. В комплекте уличный шкаф с 8 портовым коммутатором для подключения 7 IP камер, кабели и др. | руб./шт | 36700
| BR-025 | Wi-Fi мост 2.4 ГГц (комплект); IEEE 802.11 b/g; 10 dBi; 54 Мбит/с; 30-60 град; 10/100 Base-TX; Дальность 4 км; -40 ...+50°С. Крепление к мачте, кабель 25 м и адаптер 220 В в комплекте. | руб./шт | 23900
| BR-025-8 | Wi-Fi мост 2.4 ГГц с коммутатором (комплект); IEEE 802.11 b/g; 54 Мбит/с; 10 dBi; Дальность 4 км; Угол 30-60 град; 220 АС; -40 ...+50°С. В комплекте уличный шкаф, 8 портовый коммутатор для подключения 7 IP камер и др. | руб./шт | 32900
| BR-20 | Wi-Fi мост 2.4 ГГц (комплект); IEEE 802.11 b/g; 10/100 Base-TX; 54 Мбит/с; 600 мВт; 27 dBi; Угол 6 град; Дальность 20 км; PoE-24; -40 ...+50°С; 900х1020х195. | руб./шт | 37700
| BxxxxRZK-220 | Встроенный блок питания 220 АС/12 DC; 2 А; 30 Вт. Опция поставляется в комплекте с камерой BEWARD. | руб./шт | 1700
| BxxxxRZK-HP | Встроенный сплиттер питания по Ethernet High PoE; IEEE802.3at; 100 Мбит; Выход 12 DC, 24 Вт. Защита от перегрузки и КЗ. Опция поставляется в комплекте с камерой BEWARD. | руб./шт | 2800
| Cross - 1/GSM | Комплект для передачи потокового видео от IP-камер по сетям 3G/GSM; Максимальный битрейт 1 Мбит/с; Стандарты GSM/GPRS/EDGE/UMTS/HSPA+; 2 sim-карты, Ethernet, RS-232, RS-485; VPN, Firewall; усиление 5.5dB. 220В; 6Вт. Встроенный блок питания для камеры 12 DC. | у.е./шт | 490
| DAP-2310 | Точка доступа 1 порт 10/100/1000BASE-TX, 802.11b, 802.11g, 802.11n (300 Mbps), web-интерфейс управления | у.е./шт | 27.8
| Keenetic Extra | Wi-Fi роутер гигабитный двухдиапазонный; 802.11n; 2.4/5 ГГц; 600 Мбит/с; 4xLAN 1000BASE‑T/100BASE‑T/10BASE-T; 1хWAN; 2хUSB; Антенны 2х4 dBi; MIMO; 0 ...+40 °С; 160x35x110 мм. Адаптер питания в комплекте. | у.е./шт | 67
| Keenetic Giga III | Wi-Fi роутер гигабитный двухдиапазонный; 802.11n; 2.4/5 ГГц; 300/867 Мбит/с; 4xLAN 1000BASE‑T/100BASE‑T/10BASE-T; 1хWAN; 2хUSB; 2хRP-SMA; Антенны 2х5 dBi; MIMO; 0 ...+40 °С; 186x121x36 мм. Адаптер питания в комплекте. | у.е./шт | 121
| Keenetic III | Wi-Fi роутер; 802.11n; 2.4 ГГц; 100 Мбит/с; Поддержка USB‑модемов 3G/4G; 4xLAN 100BASE‑T/10BASE-T; 1хWAN; RJ-11 FXS (для телефона); 1хUSB; Антенны 5 dbi; IPoE, PPPoE, PPTP, L2TP, 802.1X, IPTV, VLAN, DHCP, UPnP, DynDNS/NO-IP; 0 ...+40 °С; 166х116х34 мм. Адаптер питания в комплекте. Перезагрузка подключенных USB-устройств по питанию. | у.е./шт | 72
| Keenetic Lite III (Rev.B) | Wi-Fi роутер; 802.11n; 2.4 ГГц; 300 Мбит/с; 4xLAN 100BASE‑T/10BASE-T; 1хWAN; 2хUSB; Антенны 2х3 dBi; MIMO; 0 ...+40 °С; 140x110x30 мм. Адаптер питания в комплекте. | у.е./шт | 34
| Keenetic Ultra II | Wi-Fi роутер гигабитный двухдиапазонный; 802.11n; 2.4/5 ГГц; 300/867 Мбит/с; Двухъядерный процессор; 7xLAN 1000BASE‑T/100BASE‑T/10BASE-T; 1хWAN; 2хUSB; 3хRP-SMA; Антенны 2х5 dBi; MIMO; 0 ...+40 °С; 186x121x36 мм. Адаптер питания в комплекте. | у.е./шт | 153
| Keenetic Viva | Wi-Fi роутер гигабитный; 802.11n; 2.4 ГГц; 300 Мбит/с; 4xLAN 1000BASE‑T/100BASE‑T/10BASE-T; 1хWAN; 2хUSB; Антенны 2х3 dBi; MIMO; 0 ...+40 °С; 160x35x110 мм. Адаптер питания в комплекте. | у.е./шт | 49
| Keenetic Vox | Wi-Fi роутер/ADSL2+ модем; 802.11n; 2.4 ГГц; 300 Мбит/с; 4xLAN 100BASE‑T/10BASE-T; Телефонные порты ADSL и FXS; 2хUSB; Антенны внутренние; MIMO; 0 ...+40 °С; 175х117х32 мм. Адаптер питания и телефонный кабель в комплекте. | у.е./шт | 84
| LTE6101 | Wi-Fi/4G роутер-модем гигабитный уличный; 802.11b/g, 802.11n; 2.4 ГГц; 300 Мбит/с; 2xLAN 1000BASE‑T/100BASE‑T/10BASE-T; 2хRP-SMA; Антенны внешние 2х5 dBi, внутренняя 13 dBi; MIMO; Питание РоЕ; -30 ...+60 °С; 255х254х58 мм. В комплекте внутренний блок 188х131х41 мм. | у.е./шт | 580
| NanoStation M2 DV | Точка доступа/роутер Wi-Fi с антенной уличная; 2.4 ГГц; 802.11n; 150 Мбит/с; Мощность передатчика 27 dBM (600 мВт); RX Чувствительность 97dBm; Антенна 1 x 11 dBi (55°x53°); MIMO; Ширина канала 5/10/20/40 МГц; WEP, WPA, WPA2, 802.1x; 2х100BASE-FX; Зона покрытия 6 км; РоЕ, 12 Вт; -30 ...+80 С; 80x31x294 мм. РоЕ инжектор и монтажный кронштейн в комплекте. | у.е./шт | 193
| NWA5123-NI | Wi-Fi точка доступа гигабитная двухдиапазонная; 802.11a/g, 802.11n; 2.4/5 ГГц; 300 Мбит/с; Передатчик 26 dBM; Антенны 4х3 dBi; MIMO; 12 DC/РоЕ, 7 Вт; 0 … +50°С; 130x55x130 мм. | у.е./шт | 304
| NWD2205 EE | Wi-Fi адаптер USB; 802.11b/g, 802.11n; 2.4 ГГц; 300 мбит/с (Передача 16 дБм, прием –63 дБм); USB 2.0; 36x9x18 мм. Дальность действия 50-100 метров. | у.е./шт | 32
| Rocket M2 DV | Точка доступа/роутер Wi-Fi уличная без антенны; 2.4 ГГц; 802.11b/g/n; 150 Мбит/с; Мощность передатчика 27 dBM (600 Мвт); WEP, WPA, WPA2, 802.1x; Ширина канала 5/10/20/40 МГц; MIMO; 2 х RP-SMA; 2 х 10/100Base-TX; USB; Зона покрытия 50 км; Обслуживание до 30 клиентов; РоЕ, 6.5 Вт; -30 ...+75 С; 160х80х30 мм. РоЕ инжектор в комплекте. | у.е./шт | 198
| WF-2BS/1 | Базовая станция Wi-Fi 2.4 ГГц; 802.11 b/g/n; 500 мВт; 2 x RP-SMA разъема для внешней антенны (Антенны в комплект не входят); WPA/WPA2;WPA-PSK/WPA2-PSK (AES/TKIP); 1 x FE (10/100 Base-T); IP65; Грозозащита; 24 DC (PoE-инжектор в комплекте); -30 ...+70 °С; 164x92x32 мм. Корпус пластик. | руб./шт | 5003
| WF-2CE/1 | Точка доступа Wi-Fi 2.4 ГГц; 802.11 b/g/n; 500 мВт; Антенна направленная 12dbi; Гор/вер - 60°/30°; WPA/WPA2;WPA-PSK/WPA2-PSK (AES/TKIP); 1 x FE (10/100 Base-T); IP65; Грозозащита; 24 DC (PoE-инжектор в комплекте); -40 ...+65 °С; 180x95x44 мм. Корпус пластик. | руб./шт | 4719
| WF-2CE/2 | Точка доступа Wi-Fi 2.4 ГГц; 802.11 b/g/n; 100 мВт; Антенна направленная 12dbi; Гор/вер - 60°/30°; WPA/WPA2;WPA-PSK/WPA2-PSK (AES/TKIP); 1 x FE (10/100 Base-T); IP65; Грозозащита; 24 DC (PoE-инжектор в комплекте); -30 ...+70 °С; 285x47x110 мм. Корпус пластик. | руб./шт | 2864
| WF-5BR/1 | Мост Wi-Fi 5 ГГц; 802.11 a/n; 500 мВт; Антенна тарелка 25dbi; Гор/вер - 11°/11°; WPA/WPA2;WPA-PSK/WPA2-PSK (AES/TKIP); 1 x FE (10/100/1000 Base-T); IP65; Грозозащита; 24 DC (PoE-инжектор в комплекте); -40 ...+70 °С; 440 x 257 мм. Корпус пластик. | руб./шт | 9117
| WF-5BS/1 | Базовая станция Wi-Fi 5 ГГц; 802.11 a/n; 500 мВт; 2 x RP-SMA разъема для внешней антенны (Антенны в комплект не входят); WPA/WPA2;WPA-PSK/WPA2-PSK (AES/TKIP); 1 x FE (10/100 Base-T); IP65; Грозозащита; 24 DC (PoE-инжектор в комплекте); -30 ...+70 °С; 164x92x32 мм. Корпус пластик. | руб./шт | 5531
| WF-5CE/1 | Точка доступа Wi-Fi 5 ГГц; 802.11 a/n; 500 мВт; Антенна направленная 16dbi; Гор/вер - 45°/14°; WPA/WPA2;WPA-PSK/WPA2-PSK (AES/TKIP); 1 x FE (10/100 Base-T); IP65; Грозозащита; 24 DC (PoE-инжектор в комплекте); -40 ...+65 °С; 180x95x44 мм. Корпус пластик. | руб./шт | 5063
| WAP1750 | Wi-Fi точка доступа двухдиапазонная 2.4/5 ГГц; 802.11AC, 802.11n; Высокая плотность до 100 пользователей; Антенны 2dBi 3x3, Dual band до 1750Mбит/с; Одновременно: 2.4ГГц (802.11n, 450Mбит/с), 5ГГц (802.11ac, 1300Mбит/с); RADIUS сервер до 256 у/з; 32 SSID: 2.4ГГц x 16 + 5ГГц x 16; РоЕ: IEEE 802.3at -IN / af -OUT или внешн. БП, блокировочная крышка в комплекте; 183 x 183 x 36 мм. | у.е./шт | 251
| WAP1200 | Wi-Fi точка доступа двухдиапазонная 2.4/5 ГГц; 802.11AC, 802.11n; Высокая плотность до 100 пользователей; 2x2 Dual band до 1200Mбит/с; Одновременно: 2.4ГГц (802.11n, 300Mбит/с) + 5ГГц (802.11ac, 867Mбит/с); RADIUS сервер до 256 у/з; 32 SSID: 2.4ГГц x 16 + 5ГГц x 16, РоЕ: IEEE 802.3at -IN /af -OUT или внешн. БП; 183 x 183 x 36 мм. | у.е./шт | 194
| CAP1200 | Wi-Fi точка доступа двухдиапазонная 2.4/5 ГГц; 802.11AC, 802.11n; Высокая плотность до 100 пользователей; Антенна всенаправленная 2x2 Dual band до 1200Mбит/с: Одновременно: 2.4ГГц (802.11n, 300Mбит/с) + 5ГГц (802.11ac, 867Mбит/с). Встр. RADIUS сервер до 256 у/з; 32 SSID: 2.4ГГц x 16 + 5ГГц x 16, РоЕ: IEEE 802.3af или внешн. БП; 32 x 176 мм. | у.е./шт | 131
| CAP300 | Wi-Fi точка доступа однодиапазонная 2.4 ГГц; 802.11N; 300Mбит/с; RADIUS сервер до 256 у/з, 16 SSID, 2.4GHz x 16, РоЕ IEEE 802.3af или внешн. БП; 176 x 32 мм. | у.е./шт | 80
| OAP1750 | Wi-Fi точка доступа двухдиапазонная 2.4/5 ГГц; 802.11AC, 802.11n; Высокая плотность до 100 польз; Антенна всенаправленная 3x3, Dual band до 1750Mбит/с: Одновременно: 2.4ГГц (802.11n, 450Mбит/с) + 5ГГц (802.11ac, 1300Mбит/с); RADIUS сервер до 256 у/з; 32 SSID: 2.4ГГц x 16 + 5ГГц x 16 РоЕ: IEEE 802.3at -IN / af -OUT или внешн. БП; IP67; 2567 x 2267 x 903 мм. | у.е./шт | 664
| APC500 | Контроллер сети точек доступа; Максимально 32 ТД; Каскадирование на 3 подчиненных контроллера, построение структур Master/Slave; Безлицензионная система NMS, RADIUS-сервер (ААА) на 512польз., L2/L3, 12 DC, 18 Вт; 265 x 178 x 44 мм. групповая перезагрузка и обновление ТД, управление мощностью ТД, портал авторизации доступа. | у.е./шт | 555
3.2 | Внешние антенны и кабели
| MDC-iWA1 | USB Wi-Fi антенна подходит только для камер Microdigital моделей MDC-i4250/4260/4220. | USD/шт | 51
4 | Удлинители Ethernet
| Cross-1/RG S | Cross - 1/RG S - комплект для передачи сигнала Ethernet по коаксиальному кабелю RG59 на расстояние до 200м. Комплект состоит из приемника и передатчика. | у.е./шт | 145
| HE05BER | Приёмник HDMI по Ethernet. Позволяет передавать HDMI (1.3b, до 1080p/24bit) + Analog Audio, до 150м (CAT5e), до 180м (CAT6) совместно с передатчиком HE05BT. Можно использовать удлинитель SR01 для увеличения расстояния (без ограничения по количеству через каждые 100м). Возможно подключение нескольких передатчиков (до 16) и нескольких приёмников (до 254) через гигабитную сеть. Вх. - TRS3.5мм (IR)/RJ45/Роз.2,1х5мм (DC5V). Вых. - HDMI (A)/TRS3.5мм (Audio). 88х130х30мм. -40…+55°C. В комплекте БП DC5V (2А), ИК-приёмник, ПДУ, монтажная панель VESA (для крепления к монитору). | руб./шт | 12766
| HE05BT | Передатчик HDMI по Ethernet. Позволяет передавать HDMI (1.3b, до 1080p/24bit) + Analog Audio, до 150м (CAT5e), до 180м (CAT6) совместно с приёмником HE05BER. Можно использовать совместно с SR01 для увеличения расстояния (без ограничения по количеству через каждые 100м). Возможно подключение нескольких передатчиков (до 16) и нескольких приёмников (до 254) через гигабитную сеть. Вх. - HDMI (A)/TRS3.5мм (Audio)/Роз.DB9 (RS232)/Роз.2,1х5мм (DC5V). Вых. - HDMI (A)/TRS3.5мм (IR)/RJ45. В комплекте БП DC5V (2А), ПО для удобной настройки и управления. 125х140х30мм. -40…+55°C. | руб./шт | 12766
| HKM01 | HDMI KVM удлинитель (комплект приёмник + передатчик) по Ethernet до 150м (CAT5e), до 180м (CAT6); Позволяет передавать HDMI (1.3b, 1080p и 1920x1200 (WUXGA), 32бит, 60Гц), Audio, RS232 и сигнал ИК-управления; Встроенный USB-хаб на 4 порта; -40…+55°С; 125x140x30 мм. Передатчик: Вх. - HDMI(A)/TRS3.5мм(Audio)/Роз.2,1х5мм(DC5V). Вых. - HDMI(A)/TRS3.5мм(Audio)/USB(B)/TRS3.5мм(IR)/Роз.DB9(RS232)/RJ45. Приёмник: Вх. - USB(A)x4/TRS3.5мм(Audio)/Роз.2,1х5мм(DC5V)/Штек.DB9(RS232)/RJ45. Вых. - HDMI(A)/TRS3.5мм(Audio)/TRS3.5мм(IR). 3 порта USB 2.0, 1 порт USB 1.1 (№1). В комплекте БП DC5V(2А) - 2шт., ИК-излучатель IR-CT01 - 1шт., соединительный шнур USB(A)-USB(B). Устройство предназначено для работы с PC и регистраторами на базе ОС Windows/Linux с драйверами для работы USB-хаба. Можно использовать совместно с SR01 для увеличения расстояния (без ограничения по количеству). Возможно подключение нескольких передатчиков (до 6) и нескольких приёмников (до 200) через один гигабитный коммутатор. | руб./компл | 32964
| IP01 | Удлинитель Ethernet, пассивный. Расстояние передачи Ethernet сигнала по коаксиальному кабелю до 200 метров. Стандарт 802.3 10BaseT Next. 2 шт. в комплекте | руб./шт | 2938
| IP01H | Удлинитель-коммутатор Ethernet; 4 BNC входа/1 Ethernet выход; Дальность 200 метров; 10/100Base-T; 5 DC, 3 Вт; -30 … +70°C; 125х121х30 мм. Предназначен для работы с 4 передатчиками IP01. Блок питания в комплекте. | руб./шт | 7998
| IP01K | Комплект удлинителей Ethernet 4-канальный; 4 передатчика IP01, один приемник IP01H; передача Ethernet по 4 каналам в коаксиальном кабеле на расстояние 200 метров; -40 ...+45 С; 69х25х22 мм и 125х121х30 мм. БП в комплекте. | руб./компл | 13497
| IP02 | Удлинитель Ethernet по коаксиальному кабелю (комплект); Дальность 1800 м; Битрейт 50Мб/сек - 300м, 20Мб/сек - 1800м; 5 DC, 0.75А; 145х67х27 мм. В комплекте два приемопередатчика с двумя блоками питания. | руб./компл | 15678
| IP02E | Удлинитель Ethernet по коаксиальному кабелю (комплект) с передачей композитного (аналогового) видеосигнала; Дальность 500 м; 10/100Base-TX; Битрейт 47 Мбит/с; 5 DC, 0.75А; 0 ...+50°С; 50х112х25 мм. В комплекте два приемопередатчика с двумя блоками питания. Позволяет интегрировать в аналоговую систему IP-камеры (для последующей модернизации) без изменения кабельной инфраструктуры. | руб./компл | 10250
| IP03 | Удлинитель Ethernet, активный, включает приемник и передатчик. Расстояние передачи Ethernet сигнала по кабелю CAT5e до 1200 м. Скорость передачи 50Мб/сек (300м), 20Мб/сек (1200м). Питание DC5В/0,75А от БП AC220В/DC5В, 2А (в комплекте 2шт.). Размеры 145х67х27. | руб./шт | 13503
| PLA4201v2 EE | Powerline-адаптер Ethernet 1 портовый; 10/100 BASE-T; IEEE 1901.2010 и HomePlug AV; 500 Мбит/с; AES ключ 128 бит; Дальность 300 м; 1,8–67,5 МГц; ToS, QoS, VLAN, IGMP snooping; 100...240 АС, 4 Вт; 0...+40°C; 50х25х70 мм. | у.е./шт | 48
| RA-IP4 | Удлинитель Ethernet по двухпроводной линии (MASTER-УСТРОЙСТВО) для работы с TA-IP4; Дальность 1500 м; Встроенный коммутатор на 4 порта RJ-45; Битрейт 100Мбит/с - 300м, 25Мбит/с - 1500м; 12 DC; 0 ...+50 °С; 184х146х40 мм. Блок питания в комплекте. | руб./шт | 8126
| RLN-Hi/1 | Дополнительный приёмник для комплекта TLN-Hi/1+RLN-Hi/1. Позволяет использовать режим Multicast для передачи HDMI по сети Ethernet с одного источника на множество мониторов (до 253). Разрешение до 1080p/60Гц/36бит. Вх. - RJ45/TRS3.5мм(IR/неактивен)/Роз.2,1х5мм(DC5V). Вых. - HDMI(A). В комплекте БП DC5V(1А) - 1шт. 93x74x30мм; -15…+55°С. | руб./шт | 3553
| RLN-Hi/4 | Дополнительный приёмник для комплекта TLN-Hi/4+RLN-Hi/4. Позволяет использовать режим Multicast для передачи HDMI по сети Ethernet с одного источника на множество мониторов (до 253). Разрешение до 1080p/60Гц/36бит. Вх. - RJ45/TRS3.5мм(IR)/Роз.2,1х5мм(DC5V). Вых. - HDMI(A). В комплекте БП DC5V(1А) - 1шт. 93x74x30мм; -15…+55°С. | руб./шт | 4261
| RLN-HiKM/1 | Дополнительный приёмник HDMI 1080 р + 2xUSB (клавиатура+мышь) и ИК управления по сети Ethernet для комплекта TLN-HiKM/1+RLN-HiKM/1; HDMI 1.3, HDCP 1.2. Необходим для работы в режиме Multicast: через управляемый гигабитный коммутатор можно подключать до 253 приёмников. В комплекте БП DC9V/1A, ИК-приёмник. -15…+55°C; 131х98х33 мм. | руб./шт | 5885
| SW-20500/DB | Удлинитель Fast Ethernet 4-портовый со встроенным коммутатором; 4 х FE (10/100 Base-T) с поддержкой PoE, FE (10/100 Base-T) Uplink с поддержкой PoE (до 60W); Мощность PoE на порт - до 25W (При питании от БП - до 30W); Суммарная мощность PoE до 120W (При питании от БП). Питание: По порту FE (10/100 Base-T) Uplink или AC100-240V (120W); 48 DC, 1.3 А; 0...+50°C; 120х90х28 мм. Блок питания в комплект не входит. | руб./шт | 6753
| TA-IP4 | Удлинитель Ethernet по двухпроводной линии (SLAVE-УСТРОЙСТВО) для работы с RA-IP4; Дальность 1500 м; Встроенный коммутатор на 4 порта RJ-45; Битрейт 100Мбит/с - 300м, 25Мбит/с - 1500м; 12 DC; 0 ...+50 °С; 184х146х40 мм. Блок питания в комплекте. | руб./шт | 8126
| TLN-Hi/1+RLN-Hi/1 | Комплект для передачи HDMI по сети Ethernet. Расстояние передачи "точка-точка" до 170м. Разрешение до 1080p/60Гц/36бит. Можно подключать до 253 приёмников RLN-Hi/1 в режиме Multicast. Передатчик: Вх. - HDMI(A)/Роз.2,1х5мм(DC5V). Вых. - RJ45/TRS3.5мм(IR/неактивен). Приёмник: Вх. - RJ45/TRS3.5мм(IR/неактивен)/Роз.2,1х5мм(DC5V). Вых. - HDMI(A). В комплекте БП DC5V(1А) - 2шт, соединительный шнур HDMI(A)-HDMI(A) 1.5м. 93x74x30мм; -15…+55°С. | руб./компл | 7117
| TLN-Hi/4+RLN-Hi/4 | Комплект для передачи HDMI + ИК управление (38КГц) по сети Ethernet. Расстояние передачи "точка-точка" до 200м. Разрешение до 1080p/60Гц/36бит. Можно подключать до 253 приёмников RLN-Hi/4 в режиме Multicast. Передатчик: Вх. - HDMI(A)/Роз.2,1х5мм(DC5V). Вых. - RJ45/TRS3.5мм(IR). Приёмник: Вх. - RJ45/TRS3.5мм(IR)/Роз.2,1х5мм(DC5V). Вых. - HDMI(A). В комплекте БП DC5V(1А) - 2шт. Размеры: 93x74x30мм; -15…+55°С. | руб./компл | 8458
| TLN-HiKM/1+RLN-HiKM/1 | Комплект для передачи HDMI 1080р сигнала + 2xUSB (клавиатура+мышь) и ИК-управления по сети Ethernet; Расстояние "точка-точка" до 200м (расстояние можно увеличивать при помощи гигабитных Ethernet-коммутаторов или удлинителей - по 100м на каждый каскад); HDMI 1.3, HDCP 1.2; Расширение до 253 дополнительных приёмников RLN-HiKM/1 в режиме Multicast через управляемый гигабитный коммутатор. В комплекте: БП DC9V/1A - 2 шт, ИК-излучатель, ИК-приёмник. -15…+55°C; 131х98х33 мм. | руб./компл | 11737
| TR-IP/1 | Дополнительный приемопередатчик к комплекту TR-IP/1-KIT для создания разветвленной структуры; 12 DC; -45 ...+85°С; 105х65х25 мм. Блок питания в комплекте. | руб./шт | 7130
| TR-IP/1-KIT | Удлинитель Ethernet по ЛЮБОМУ типу кабеля (включая коаксиальный): Дальность 2000 м; Битрейт 65Мбит/с - 1000м, 25Мбит/с - 2000м; 12 DC; -45 ...+85°С; 105х65х25 мм. В комплекте два приемопередатчика и два блока питания. Устройство может работать в 2-х режимах: точка-точка и точка - многоточка. Возможно подключение к линии нескольких приемопередатчиков TR-IP/1 и создания разветвленной структуры. | руб./компл | 14259
| TR-IP2 | Удлинитель Ethernet по двухпроводной линии; Дальность 3000 м (технология VDSL2); Встроенный коммутатор на 2 порта RJ-45; Битрейт 90Мбит/с - 300 м, 5Мбит/с - 3000 м; 12 DC, 0.5A; 0...+50°С; 95х110х21 мм. Блок питания в комплекте. Для работы необходимо приобрести два устройства. | руб./шт | 6296
| УЛИ-Е | Удлинитель сети Ethernet до 100 м; 100 BASE-TX; 11-55 DC, 1 Вт; -40°С ...+50°С; 89х58х35 мм. Возможно питание по свободным парам, но только от PoE-11 или PoE-12. | USD/шт | 130.4
NEW | TR-IP2PoE | Удлинитель Ethernet на 2 порта до 3000м с PoE; PoE IEEE 802.3af/at; До 30 Вт на порт; 90Мбит/с (300м), 56Мбит/с(600м), 30Мбит/с(900м), 16Мбит/с(1500м), 14Мбит/с(2000м), 8Мбит/с(2400м), 5Мбит/с(3000м); 2 режима -клиент(CPE)/сервер(CO) . Вх.-роз. 2.1х5мм(DC12V, 0.5A). Вх./вых.- RJ11(VDSL2)/клеммы(VDSL2)/RJ45(Ethernet)x2; БП DC12V(1A); 0...+50С; 137х100х27 мм. | руб./шт | 13031
NEW | TA-IP+RA-IP | Удлинитель Ethernet (комплект передатчик+приёмник); расстояние передачи Ethernet до 3000м по витой паре; скорость передачи 134Мбит/с(300м), 34Мбит/с(1200м), 5,7Мбит/с(2600м); передатчик вх.RJ45,вых. клм.; приёмник вх. клм., вых.RJ45; питание DC12В/4,5Вт; 0...+50С; 118х108х27 мм. | руб./компл | 10429
5 | Удлинители Ethernet с PoE
| EM1 | Удлинитель Ethernet с РоЕ; 802.3af/at; 10/100 Мбит; -40° ...+50°С; 95х71х26 мм. до 100м. Максимально 3 устройства в линии. | руб./шт | 3667
| E-PoE/1 | Удлинитель Fast Ethernet с передачей РоЕ; Расстояние 200м; IEEE 802.3af/at (22 Вт); 10...+45°C; 130х48х36 мм. Не требует дополнительного питания. Увеличение расстония передачи данных + питание на 100м. При каскадном подключении - 2 х E-Poe/1: до 300 м (до 12 Вт), 3 х E-Poe/1: до 400 м (до 6 Вт), 4 х E-Poe/1: до 500 м (До 4 Вт). | руб./шт | 3012
| E-PoE/1G | PoE удлинитель 10/100/1000M Gigabit Ethernet до 500м (до 22W).Увеличение расстояния передачи данных + питание на 100м. При каскадном подключении - 2 x E-Poe/1G: до 300м (до 12W), 3 x E-Poe/1G: до 400м (до 6W), 4 x E-Poe/1G: до 500м (До 4W). Соответствует стандартам PoE IEEE 802.3af/at. Автоматическое определение PoE устройств. Порты: вх.- GE (10/100/1000 Base-T), вых.- GE (10/100/1000 Base-T). Не требует дополнительного питания. Размеры: 130 x 48 x 36 мм. Рабочая температура: -40...+75 гр. С. | руб./шт | 3861
| E-PoE/1GW | Уличный PoE удлинитель 10/100/1000M Gigabit Ethernet до 500м (до 22W). Степень защиты - IP65. Увеличение расстояния передачи данных + питание на 100м. При каскадном подключении - 2 x E-Poe/1GW: до 300м (до 12W), 3 x E-Poe/1GW: до 400м (до 6W), 4 x E-Poe/1GW: до 500м (До 4W). Соответствует стандартам PoE IEEE 802.3af/at. Автоматическое определение PoE устройств. Порты: вх.- FE (10/100/1000 Base-T), вых.- FE (10/100/1000 Base-T). Не требует дополнительного питания. Размеры: 190 x 48 x 38 мм. Рабочая температура: -40...+75 гр. С. | руб./шт | 5941
| E-PoE/1W | Уличный PoE удлинитель 10M/100M Fast Ethernet до 500м (до 22W). Степень защиты - IP65. Увеличение расстояния передачи данных + питание на 100м. При каскадном подключении - 2 x E-Poe/1: до 300м (до 12W), 3 x E-Poe/1: до 400м (до 6W), 4 x E-Poe/1: до 500м (До 4W). Соответствует стандартам PoE IEEE 802.3af/at. Автоматическое определение PoE устройств. Порты: вх.- FE (10/100 Base-T), вых.- FE (10/100 Base-T). Не требует дополнительного питания. Размеры: 190 x 48 x 38 мм. Рабочая температура: -40...+75 гр. С. | руб./шт | 4719
| IP01P | Комплект для передачи сигнала Ethernet и питания (PoE) по коаксиальному кабелю RG6 до 300м; IEEE802.3at/af; Максимальная мощность на выходе: 300м/15Вт, 200м/18Вт, 100м/20Вт; 10/100Мбит/с; -40…+55°C; 67x87x27мм. Питание от источника PoE. Позволяет использовать коаксиальную кабельную инфраструктуру для подключения IP-камер. | руб./компл | 9451
| IP02EP | Удлинитель Ethernet по коаксиальному кабелю (комплект) с передачей композитного (аналогового) видеосигнала и передачей РоЕ; Дальность 500 м; 10/100Base-TX; Битрейт 47 Мбит/с; 48 DC, 0.75А; 0 ...+50°С; 50х112х25 мм. В комплекте два приемопередатчика с двумя блоками питания, передатчик может быть запитан по РоЕ. Позволяет интегрировать в аналоговую систему IP-камеры (для последующей модернизации) без изменения кабельной инфраструктуры. | руб./компл | 11482
| IP03P | Удлинитель Ethernet с передачей PoE по любому двухжильному кабелю; IEEE 802.3af/at (до 30Вт); Максимальное расстояние 500 м по витой паре или коаксиальному кабелю, 200 м по телефонному или силовому кабелю; Передача данных без питания 1000 м; 10/100Base-T; 47Мбит/с; 12 DC/PoE; -40...+55°C; 88х140х30 мм. Может передавать питание как от PoE-инжектора/коммутатора, так и от БП DC48V (0,83A)/55.5V (1,26A) (в комплект НЕ входят, например модель: SWP551260 (DC56V/70W)). Удаленный передатчик питается от линии. | руб./компл | 18086
| IP04 | Удлинитель PoE по кабелю UTP CAT5e. Увеличивает расстояние передачи подключения удаленного устройства на расстояние до 100 м. При применении каскадной схемы включения, расстояние подключения увеличивается до 600 м | руб./шт | 4710
| IP04x | Удлинитель локальной сети по витой паре с поддержкой High PoE; Дальность 120 м (18,84 Вт), 480 м при цепочке из трех ус-в (5,52 Вт); 10/100/1000Base-T; IEEE 802.3at /af; 2 х RJ45; 0 …+50°С; 67x110x27 мм. | руб./шт | 5442
| IP04X-SO | Уличный удлинитель локальной сети по витой паре с поддержкой High PoE; Дальность 120 м (18,84 Вт); При каскадном подключении до 480м (до 5.52Вт); 10/100/1000Base-T; IEEE 802.3af/at; IP65; -40...55°С; 165x85x55 мм | руб./шт | 6566
| IP07M | Удлинитель Ethernet и питания по любому двухжильному кабелю каскадируемый до 500м (без питания до 1500м); 12 В, 1 А; Битрейт 73Мбит/с; Питание DC 24...56 В; -40...+55°C; 88х110х30 мм. Поддерживает каскадное подключение, а так же топологии «звезда» и «кольцо». Максимум 5 устройств IP07M в линии. Каскадно подключенные IP07M могут питаться от линии. | руб./шт | 6302
NEW | IP08P | Приёмник Ethernet и питания (PoE) 8-канальный; Работает совместно с IP01P (до 8 устройств); Расстояние передачи по коаксиальному кабелю RG6U до 300м; Позволяет использовать коаксиальную кабельную инфраструктуру для подключения IP-камер. Максимальная мощность на выходе: 300м/15W, 200м/18W, 100м/20W. Совместим с IEEE 802.3af/at. Поддерживает Ethernet 10/100Мбит/с. Вх.: RJ45х8. Вых.: BNCx8; Питание от источника PoE; -40…+55°C; 483х44х75.5мм. Монтаж в стойку 19". | руб./шт | 30200
| RVi-PE | Удлинитель Ethernet по витой паре или коаксиалу с PoE (комплект); Дальность 150 м; IEEE802.3af/at; 10/100Base-TX; Грозозащита 2 кВт (IEC61000-4-5); Потребляемая мощность 3 Вт; 0 … +55 °С; 63.2х82х25 мм. | руб./шт | 11000
| RVi-PR | Повторитель (репитер) Ethernet с PoE с разветвителем; Дальность 150 м; IEEE802.3af/at; 10/100Base-TX; Грозозащита 2 кВт (IEC61000-4-5); Потребляемая мощность 3 Вт; -40 ...+55 °С; 103х82х25 мм. Встроенный коммутатор на 2 порта. | руб./шт | 6600
| SR01 | Повторитель для увеличения расстояния передачи Ethernet на 120м. Возможно каскадное подключение для увеличения расстояния. Поддерживает скорость передачи 10/100/1000 Мб/с. Вх. RJ45/DC5В., вых. RJ45. Питание DC/5В (0.35А). Блок питания AC220В/DC5В (1А) в комплекте. Рабочая температура 0...+55гр.С. Размеры 130х67х27 мм. | руб./шт | 3502
| PSE-REP-E | Удлинитель РоЕ; совместим с IEEE802.3af/at, оснащен двумя портами RJ-45 входным и выходным; Скорость соединения 10/100Mbps; Выходная мощность 15,4 Вт; Поддержка Auto-MDI/MDI-X. -40...+55С; 85х52х25 мм. | руб./шт | 3950
6 | Инжекторы и сплиттеры РоЕ
| 24W/POE | Инжектор РоЕ; 220 АС/РоЕ; 24 Вт; IEEE 802.3af; 0 …+40 °С; 113х55х30 мм. | руб./шт | 1098
| 24W/POE+ (стандарт POE+) | Инжектор РоЕ+; 220 АС/РоЕ; 24 Вт; -10 …+50 °С; 113х55х30 мм. | руб./шт | 1980
NEW | 30W/1Gb/POE+ | Инжектор РоЕ+; 220 АС/РоЕ; 30 Вт; -40 …+50 °С; 145х60х40 мм. | руб./шт | 2070
NEW | 60W/1Gb/POE+ | Инжектор РоЕ+; 220 АС/РоЕ; 30/60 Вт; 0 …+40 °С; 113х55х30 мм. | руб./шт | 4464
| AC-HPoE 70W | Инжектор H-PoE; IEEE 802.3at/af; До 70 Вт; 10/100 Base-TX; 100-240 АС; 121х57х32 мм. | руб./шт | 1625
NEW | BOLID PI-01 | PoE-инжектор 10/100/1000 Base-T, RJ-45; high PoE 60W IEEE 802.3at; -30°C ~+65°C | руб./шт | 3600
NEW | CN-PoE/G | Конвертер методов PoE; Поддерживаемые методы: A (1,2(+); 3,6(-)); B (4,5(+), 7,8(-)); Направления конвертации: A <=> B; Максимальная мощность PoE 30 Вт; Порты Gigabit Ethernet (10/100/1000 Base-T); -40...+75С; 48 x 36 x 130 мм. | руб./шт | 322
| Tfortis FSE-2C | РоЕ инжектор 2-х канальный (НЕ КОММУТАТОР); 2 сквозных порта RJ-45 с РоЕ мощностью по 15.4 Вт на порт (IEEE802.3af);187…242 АС; -45...+40°C; 130х42х137 мм. Инжектор предназначен для питания по РоЕ 2-х камер, установленных в термокожухи TFortis TH-01, TH-02 или ТН-03 ("гибридный РоЕ": 802.3af + разработка производителя). | руб./шт | 6500
| Tfortis FSE-2G+ | HighPoE инжектор 2-х канальный (НЕ КОММУТАТОР); 2 сквозных порта RJ-45 с РоЕ мощностью по 30 Вт на порт, суммарно 80 Вт (IEEE802.3at);187…242 АС, 80 Вт; -40...+50°C; 90х42х160 мм. Имеет возможность запитать одну PTZ камеру мощностью 60 Вт. | руб./шт | 7700
| Tfortis FSE-4B | РоЕ инжектор 4-х канальный (НЕ КОММУТАТОР); IEEE802.3af; Мощность на порт/Суммарная мощность - 15.4/50 Вт; 220 АС; -15 до +40°C; 130х42х137 мм. | руб./шт | 4650
| GF-AC10 | РоЕ сплиттер 12 DC. | USD/шт | 17
| IG1 (30Вт) | POE инжектор; IEEE 802.3af/at; 10/100/1000 Мбит; 220 AC; -10° ...+70°С; 163х60х38 мм. | руб./шт | 2069
| IP05 | Комплект из PoE инжектора IP05I и сплиттера IP05S; 10/100/1000 Мбит/c; IEEE 802.3af (12.95Вт); Вход 220 АС, Выход 12 DC или 5 DC; 0…+55°С; 101х115х36 мм и 87х67х27. | руб./компл | 4572
| IP05I | Инжектор РоЕ; IEEE 802.3af; 12.95Вт; 10/100/1000Base-T; 220 АС; -40 ...+55°С; 101х115х36 мм. | руб./шт | 3012
| IP05S | Сплиттер РоЕ; IEEE 802.3af (12.95Вт); Выход 5 DC, 2А/12 DC, 1А; 10/100/1000Base-T; -40...+55 °С; 87x67x27 мм. | руб./шт | 1693
| IP06 | Комплект из High РоЕ инжектора и сплиттера; 10/100/1000 Мбит/c.; IEEE 802.3at (25Вт); Вход 220 АС, Выход 12 DC или 5 DC; 0…+55°С; 117.7х117х36 мм и 113.5х117х36 мм. | руб./компл | 7975
| IP06I | Инжектор РоЕ; IEEE 802.3at (25Вт) и IEEE 802.3af (15,5Вт); 10/100/1000Base-T; -40...+55 °С; 117.7x117x36 мм. | руб./шт | 4618
NEW | IP06I90 | Гигабитный PoE-инжектор; IEEE 802.3af/at (методы A + B, контакты 1/2, 3/6, 4/5, 7/8); Мощность PoE до 90W; 10/100/1000Base-T. Вх. - RJ45/Роз.2,1х5,5мм(DC48-56V). Вых. - RJ45(PoE); DC48-56V; -40…+55°С; 49x25x91.7мм. БП в комплект не входит. | руб./шт | 7397
| IP06S | Сплиттер HighРоЕ; IEEE 802.3at; Выход 5 DC, 3.6А/12 DC, 1.8А; 10/100/1000Base-T; 0...+55 °С; 113.5x117x36 мм. | руб./шт | 3472
| MDC-PoE | Адаптер питания по кабелю Ethernet | USD/шт | 36
| Midspan-1/151 | Инжектор РоЕ сетевой; IEEE 802.3af; 15.4 Вт; 10/100Base-T; 100-240 АС; -10...+40°C; 90х72х46 мм. Устанавливается в электрическую розетку. | руб./шт | 1037
| Midspan-1/151A | Инжектор PoE; НЕСТАНДАРТИЗИРОВАННЫЙ; (15 Вт); Fast Ethernet; 220 AC; -10 ...+40°С; 90х72х46 мм. Устанавливается на электрическую розетку. | руб./шт | 490
| Midspan-1/190A | Инжектор РоЕ; НЕСТАНДАРТИЗИРОВАННЫЙ; 19 Вт; 10/100Base-T; 100-240 АС; -10 ...+40°С; 166х88х51 мм. | руб./шт | 1003
| Midspan-1/300G | Инжектор РоЕ; IEEE 802.3 af/at; 30 Вт; Gigabit Ethernet; -10 …+45°С; 166х88х51 мм. | руб./шт | 2016
| Midspan-1/303G | Промышленный гигабитный инжектор PoE; IEEE 802.3af/at; 30 Вт; 10/100/1000Base-T; 48-56 DC; -40 ... +75 °С; 103,5x32x81,5 мм; Монтаж на DIN-рейку. | руб./шт | 5714
| Midspan-1/303G(Booster) | Промышленный гигабитный PoE-инжектор с питанием от 12V до 48V (встроенный преобразователь входного напряжения питания до 55V). Соответствует стандартам PoE IEEE 802.3af/at. Автоматическое определение PoE устройств. Мощность PoE - до 30W. Поддержка скорости 10/100/1000Base-T. вх. - RJ45 (10/100/1000 Base-T), вых. - RJ45(10/100/1000 Base-T, PoE, IEEE 802.3af/at). Размеры: 103,5x32x81,5мм. Металлический корпус, Монтаж на DIN-рейку. Питание DC12-48V. Рабочая температура -40 ... +75 гр. С. | руб./шт | 6368
| Midspan-1/602G | Инжектор РоЕ; IEEE 802.3 af/at; 60 Вт; Gigabit Ethernet; 0 …+40 °С; 180х71х37 мм. Металлический корпус. | руб./шт | 4570
| Midspan-1/603AG | Промышленный гигабитный инжектор PoE; IEEE 802.3af/at; 60 Вт; 10/100/1000Base-T; 48-56 DC; -40 ... +75 °С; 103,5x32x81,5 мм; Монтаж на DIN-рейку. | руб./шт | 8275
| Midspan-1/P1 | Пассивный PoE-инжектор/PoE-сплиттер. Предназначен для питания оконечных сетевых устройств. Напряжение PoE - до 57V(конт. 4,5 (+), 7,8 (-)). Fast Ethernet. Максимальный ток - 1A. Порты: вх./вых. - RJ45(FE, 10/100 Base-T)/роз.2.1*5.5мм(DC). Не требует питания. Размеры: 76 x 27 x 20 мм. Рабочая температура -40 ... +70°C. | руб./шт | 153
| Midspan-1/P2 | Пассивный PoE-инжектор/PoE-сплиттер. Предназначен для питания оконечных сетевых устройств. Напряжение PoE - до 57V(конт. 4,5 (+), 7,8 (-)). Fast Ethernet. Максимальный ток - 1A. Порты: вх. - RJ45(FE, 10/100 Base-T)/роз.2.1*5.5мм(DC), вых. Размеры: 50 x 25 x 23 мм. Рабочая температура -40 ... +70°C. | руб./шт | 158
| Midspan-1/P2G | Пассивный PoE-инжектор/PoE-сплиттер. Предназначен для питания оконечных сетевых устройств. Напряжение PoE - до 57V(конт. 1,2(+)/3,6(-) и 4,5(+)/7,8(-). Gigabit Ethernet. Максимальный ток - 2A. Порты: вх./вых. - RJ45(GE, 10/100/1000 Base-T)/роз.2.1*5.5мм(DC). Размеры: 50 x 25 x 23 мм. Рабочая температура -40 ... +70°C. | руб./шт | 287
| Midspan-12/180RG | PoE-инжектор Gigabit Ethernet на 12 портов; IEEE 802.3af/at; Автоматическое определение PoE устройств; Мощность PoE на порт - до 30 Вт; Суммарная мощность PoE - до 180 Вт; 100-240 AC; -10...+45C; 440x44x200 мм. Монтаж в 19" стойку, крепление в комплекте. | руб./шт | 14535
| Midspan-12/P | Пассивный PoE-инжектор Fast Ethernet на 12 портов. Предназначен для питания оконечных сетевых устройств. Напряжение PoE - до 57V(конт. 4,5 (+), 7,8 (-)). Максимальный ток на каждый порт - 650 мА. Защита портов от коротких замыканий.. Порты: вх. - 12 х RJ45(FE, 10/100 Base-T)/роз.2.1*5.5мм(DC), вых. - 12 х RJ45(FE+PoE, 10/100 Base-T). Блок питания в комплект не входит. Металлический корпус. Монтаж в 19" стойку. Размеры: 482,6 x 44,3 x 25 мм. Рабочая температура -40 ... +70°C. | руб./шт | 2457
| Midspan-16/150 | Инжектор РоЕ (НЕ КОММУТАТОР) Fast Ethernet 16 портовый; IEEE 802.3 af/at; 25 (150) Вт; TFT-дисплей; 100-240 AC; 0 …+40 °С; 560х320х140 мм. | руб./шт | 14776
| Midspan-16/250RG | PoE-инжектор Gigabit Ethernet на 16 портов; IEEE 802.3af/at; Автоматическое определение PoE устройств; Мощность PoE на порт - до 30 Вт; Суммарная мощность PoE - до 250 Вт; 100-240 AC; -10...+45C; 440x44x200 мм. Монтаж в 19" стойку, крепление в комплекте. | руб./шт | 16125
| Midspan-24/370RG | PoE-инжектор Gigabit Ethernet на 24 порта; IEEE 802.3af/at; Автоматическое определение PoE устройств; Мощность PoE на порт - до 30 Вт; Суммарная мощность PoE - до 370 Вт; 100-240 AC; -10...+45C; 440x44x200 мм. Монтаж в 19" стойку, крепление в комплекте. | руб./шт | 20061
| Midspan-8/150 | Инжектор РоЕ (НЕ КОММУТАТОР) Fast Ethernet 8 портовый; IEEE 802.3 af/at; 25 (130) Вт; TFT-дисплей; 100-240 AC; 0 …+40 °С; 560х320х140 мм. | руб./шт | 10048
| Midspan-8/150RG | PoE-инжектор Gigabit Ethernet на 8 портов; IEEE 802.3af/at; Автоматическое определение PoE устройств. Мощность PoE на порт - до 30 Вт; Суммарная мощность PoE - до 150 Вт; 100-240 AC; -10...+45C; 270x44x180 мм. Монтаж в 19" стойку, крепление в комплекте. | руб./шт | 9460
| Midspan-8/P | Пассивный PoE-инжектор Fast Ethernet на 8 портов. Предназначен для питания оконечных сетевых устройств. Напряжение PoE - до 57V(конт. 4,5 (+), 7,8 (-)). Максимальный ток на каждый порт - 650мA. Порты: вх. - 8 х RJ45(FE, 10/100 Base-T)/роз.2.1*5.5мм(DC), вых. - 8 х RJ45(FE+PoE, 10/100 Base-T). Блок питания в комплект не входит. Пластиковый корпус. Размеры: 175 x 37 x 20 мм. Рабочая температура -40 ... +70°C. | руб./шт | 821
NEW | Midspan-8/PG | Пассивный PoE инжектор Gigabit Ethernet на 8 портов; Для питания оконечных сетевых устройств; 57V(конт. 1,2 (+), 3,6 (-)). Максимальный ток на каждый порт - 650мA (общий -1,5 А) . Порты: вх. - 8 х RJ45(GE, 10/100/1000 Base-T)/роз.2.1*5.5мм(DC), вых. - 8 х RJ45(GE+PoE, 10/100/1000 Base-T); -50 ... +70°C; 146 x 44 x 21 мм. Блок питания в комплект не входит. | руб./шт | 1635
| PoE Splitter/1 | Сплиттер РоЕ; IEEE 802.3af; 10/100 Base-T; -10 ... +45°C; 80х55х31 мм. Переключатель для выбора выходного напряжения 5 (1.5А)/9 (1.1А)/12 (1А) DC. Адаптер питания в комплект на входит. | руб./шт | 1267
| PoE Splitter/G3 | PoE-сплиттер гигабитный; Вход RJ45(PoE, IEEE 802.3af/at), выход RJ45(GE, 10/100/1000 Base-T)/штекер (DC5V(3.5А),12V(2A),18V(1A). Металлический корпус. 0...+40°C; 95x70x27 мм. | руб./шт | 2246
| PoE-11 | Комплект РоЕ инжектора PoE-11-I и сплиттера PoE-11-S (НЕСТАНДАРТИЗИРОВАННЫЙ РоЕ!). Комплект обеспечивает при использовании 4-х пар кабеля категории-5e, выходном напряжении инжектора 24 В и токе не более 1,2 А доставку не менее 25 Вт мощности на дальности до 50 метров и не менее 20 Вт на дальности до 100 м. IP20, t=-25°С до +50°С | USD/компл | 115
NEW | PoE-12-I | Инжектор Power over Ethernet (PoE); 1 порт; дальность передачи до 100 м; AC 120...260 В; U-вых. DC 56 В; P-вых.50 Вт; IP20; -25...+50°С; 190х100х60 мм. | USD/шт | 99
| PoE-21-I | PoE-21-I Инжектор предназначен для питания по сети Ethernet IP-камер или другого оборудования, поддерживающего стандарты технологии PoE IEEE 802.3af, IEEE 802.3at.Инжектор обеспечивает при использовании кабеля категории 5e доставку не менее 25 Вт мощности на дальность до 100 м. 220 VAC/0.2A, 50 Гц, вых. напряж. 50 В, Максимальная выходная мощность: 30 Вт. IP20; 185,7х95,5х53 мм., t=-25°С до +50°С. | USD/шт | 116.3
| PoE-24-I | Инжектор РоЕ 4-х канальный; IEEE 802.3af/at; 33 Вт на канал; Суммарно 135 Вт; 220 АС; -25...+50°C; 225х165х65 мм. | USD/шт | 262
| PPK-11 | Пассивный комплект для передачи PoE по кабелю Cat 5e; Любое напряжение до 57 В; НЕСТАНДАРТИЗИРОВАННЫЙ; 0 ... +40°C; 40х19х19 мм. Кабель 20 см. Передача осуществляется по свободным парам. | руб./компл | 277
| PSE-PoE. (10-30) DC/48DC-10VA | Инжектор одноканальный. питание сетевых устройств по PoE стабилизированным напряжением 48 В. | руб./шт | 1900
NEW | PSE-PoE.220AC/15VA | Инжектор Power over Ethernet (PoE); 1 порт; U-пит.100...250 В; U-вых.48...48,5 В; I-вых.0,32 А; P-вых.14,4 Вт; IP20; t-раб.0...+40°C; 77,5х45,5х68,5 мм. В корпусе сетевой в розетки. | руб./шт | 570
| PSE-PoE.220AC/28VA | Инжектор PoE одноканальный (IEEE 802.3af, IEEE 802.3at), напряжение питания 100…2240 В, выходное напряжение 55…56 В, выходной ток 500 мА, максимальная выходная мощность 28 ВА, степень защиты оболочкой IP20, диапазон рабочих температур -10...+40°С, габаритные размеры 55х32х87 мм. | руб./шт | 1900
| PSE-SP-1A-E | Одноканальный сплиттер. Разделяет сигнал с витой пары RJ-45 (данные+питание) на отдельный канал данных RJ-45 и отдельный канал питания 12В. Скорость соединения 10/100Mbps. 37-57 DC; 13 Вт. Поддержка Auto-MDI/MDI-X. Защита от короткого замыкания и перегрузки. | руб./шт | 1050
| RVi-PI30 V.2 | Инжектор PoE 1 портовый; IEEE802.3af/at, 30 Вт; Гигабитный; 220 АС; -10 ...+55°С; 160х64х60 мм. | руб./шт | 3190
| SKAT-PoE.48DC-60VA | Резервированный источник для питания устройств поддерживающих технологию PoE, напряжение питания от сети переменного тока частотой 50 Гц 160...250 В, выходное напряжение постоянного тока40.8…55.2 В, номинальный ток нагрузки 1 А, рекомендуемые аккумуляторы 12 В емкостью 7 Ач, два аккумулятора, световая индикация режима работы, защита от короткого замыкания, защита аккумуляторной батареи от глубокого разряда, температура эксплуатации +0...+40°C, габаритные размеры 315х315х105 мм, металлический корпус | руб./шт | 4600
| SM1 (12B) | POE сплиттер; IEEE 802.3af; 10/100Mbps; 12В/1А; 15,4 Вт; Контакты 1,2(+) 3,6(-); 85х29х24 мм. | руб./шт | 934
| ST-AC005PA | POE адаптер 5 В, 0.7 А, выходное напряжение: 5 В DC, выходной ток: 700 мА, 98х25х25 мм | USD/шт | 70
| ST-AC012PA | POE адаптер 12 В, 0.3 А, выходное напряжение: 12 В DC, выходной ток: 300 мА, 98х25х25 мм | USD/шт | 70
| TL-PoE150S | Инжектор PoE 1 канальный; 15.4 Вт; 48 DC; 0...+40°C; 52х24х81 мм. | у.е./шт | 26
NEW | КС-204 PoE | Коммутатор неуправляемый с креплением на DIN-рейку; 6 портов Ethernet ( 4 порта НPoE (до 32Вт на канал), 2 порта под SFP-модули); один комбинированный порт; DC 57 В; P-потр.8 Вт; IP30; 0...+50°С; 40х112х170мм. | USD/шт | 685
7 | Медиаконвертеры
7.1 | Одномодовые
| Ethernet-FX-SM40 | Медиаконвертор оптический, преобразование сигналов интерфейса Ethernet стандартов 10/100Base-T(X) в сигналы стандартов 100Base-FX (100Base-FX WDM) для передачи по одномодовому оптоволокну (9/125 мкм) на расстояние до 40 км, 2 порта Ethernet, тип оптического разъема SC/PC, U-пит.5 В, I-потр.800 мА, IP20, t-раб.-30…+55°С, 106x71x26 мм. Используется два оптоволокна - одно на приём, другое на передачу. В комплекте с блоком питания. | руб./шт | 3374.8
| Ethernet-FX-SM40SB | Медиаконвертор оптический для работы с Ethernet-FX-SM40SA, преобразование сигналов интерфейса Ethernet стандартов 10/100Base-T(X) в сигналы стандартов 100Base-FX (100Base-FX WDM) для передачи по одномодовому оптоволокну (9/125 мкм) на расстояние до 40 км, 2 порта Ethernet, тип оптического разъема SC/PC, U-пит.5 В, I-потр.800 мА, IP20, t-раб.-30…+55°С, 106x71x26 мм. Используется одно оптоволокно. В комплекте с блоком питания. | руб./шт | 3528.2
| DMC-515SC | Медиаконвертер 100BASE-TX по витой паре в 100BASE-FX по одномодовому волокну 9/125; 15 км; SC; 1310 нм; 7,5В 1,5A;0…+40°C; 120х88х25 мм. | у.е./шт | 71.4
| DMC-530SC | Медиаконвертер 100BASE-TX по витой паре в 100BASE-FX по одномодовому волокну 9/125; 30 км; SC; 1310 нм; 7,5В 1,5A;0…+40°C; 120х88х25 мм. | у.е./шт | 76.9
| OMC-1000-11HX/I | Медиаконвертер Gigabit Ethernet-компактный промышленный с поддержкой PoE IEEE 802.3af/at; 1 х GE (10/100/1000Base-T) с PoE (до 30W), 1 х GE SFP (1000Base-X); Грозозащита; 48-53 DC, 35 Вт; -40…+85°C; 183х138х48 мм. БП в комплект НЕ входит. Монтаж на DIN-рейку. | руб./шт | 9355
| OMC-1000-11X/I | Медиаконвертер Gigabit Ethernet-компактный промышленный; 1 х GE (10/100/1000Base-T), 1 х GE SFP (1000Base-X); Грозозащита; 12-36 DC, 5 Вт; -40…+85°C; 183х118х48 мм. Монтаж на DIN-рейку. БП в комплект НЕ входит. | руб./шт | 7312
| OMC-100-11X/I | Промышленный медиаконвертер Fast Ethernet; 1 x FE (10/100Base-T), 1 x FE SFP (100Base-X); 12-60 DC/18-36 AC; 1.44 Вт; БП в комплект НЕ входит; -40…+75°С; 36х59x50 мм. Монтаж на DIN-рейку. | руб./шт | 5758
| SF-1000-11S5a | Медиаконвертер оптоволоконный одномодовый (до 20 км) гигабитный; 10/100/1000BASE-T; RJ45 - SC (TX 1310/RX 1550 нм); 5 DC;0…+50°C; 93х70х25 мм. Может устанавливаться в бокс для 19" стойки модели SF-142B (1 слот). Блок питания в комплекте. | руб./шт | 4805
| SF-100-11S5a | Медиаконвертер оптоволоконный одномодовый (до 20 км); 10/100BASE-T; RJ45 - SC (TX 1310/RX 1550 нм); 5 DC;0…+60°C; 93х70х25 мм. Может устанавливаться в бокс для 19" стойки модели SF-142B (1 слот). Блок питания в комплекте. | руб./шт | 2144
| SF-100-21S5a | Медиаконвертер оптоволоконный одномодовый (до 20 км) со встроенным коммутатором; 10/100BASE-T; RJ45 (2 порта)- SC (TX 1310/RX 1550 нм); WDM; 5 DC;0…+50°C; 93х70х25 мм. Может устанавливаться в бокс для 19" стойки модели SF-142B (1 слот). Блок питания в комплекте. | руб./шт | 2795
| SF-100-21S5b | Медиаконвертер оптоволоконный одномодовый (до 20 км) со встроенным коммутатором; 10/100BASE-T; RJ45 (2 порта)- SC (TX 1550/RX 1310 нм); WDM; 5 DC;0…+50°C; 93х70х25 мм. Может устанавливаться в бокс для 19" стойки модели SF-142B (1 слот). Блок питания в комплекте. | руб./шт | 2795
| SF-142B | Бокс для установки в 19" стойку на 14 слотов для медиаконвертеров SF-100-11S5a, SF-100-11S5b, SF-100-21S5a, SF-100-21S5b, SF-1000-11S5a, SF-1000-11S5b. Два блока питания 220 АС для повышения надёжности системы. -10...+60°C; 485х238х90 мм (2U). При повреждении одного БП происходит автоматическое переключение на второй. | руб./шт | 19441
| Tfortis PSW-11 | Уличный оптический одномодовый медиаконвертер с технологией РоЕ; 10/100Base-Tx, 100Base-Fx (SC); 1 порт RJ-45 с РоЕ мощностью 15.4 Вт (IEEE 802.3af), 1 порт SC; TX - 1310нм, RX - 1550нм; Оптическая чувствительность/мощность на выходе -34/-13…-6 Дб; IP66; 187...246 АС, 40 Вт; -45...+40°C; 160х160х90 мм. Дальность оптического канала до 20 км. | руб./шт | 14250
7.2 | Многомодовые
| RS-FX-MM | Медиаконвертор оптический, преобразование сигналов RS-232 (RS-422, RS-485) в сигналы для передачи по многомодовому оптоволокну (50/125 мкм) на расстояние до 2 км, тип оптического разъема SC/PC, U-пит.5 В, I-потр.800 мА, IP20, t-раб.-30…+55°С, 115x105x30 мм. Используется два оптоволокна - одно на приём, другое на передачу. В комплекте с блоком питания. | руб./шт | 5461.04
| RS-FX-SM40 | Медиаконвертор оптический, преобразование сигналов RS-232 (RS-422, RS-485) в сигналы для передачи по многомодовому оптоволокну (9/125 мкм) на расстояние до 40 км, тип оптического разъема SC/PC, U-пит.5 В, I-потр.800 мА, IP20, t-раб.-30…+55°С, 115x105x30 мм. Используется два оптоволокна - одно на приём, другое на передачу. В комплекте с блоком питания. | руб./шт | 6136
| Ethernet-FX-MM | Медиаконвертор оптический, преобразование сигналов интерфейса Ethernet стандартов 10/100Base-T(X) в сигналы стандартов 100Base-FX (100Base-FX WDM) для передачи по многомодовому оптоволокну (50/125 мкм) на расстояние до 2 км, 2 порта Ethernet, тип оптического разъема SC/PC, U-пит.5 В, I-потр.800 мА, IP20, t-раб.-30…+55°С, 106x71x26 мм. Используется два оптоволокна - одно на приём, другое на передачу. В комплекте с блоком питания. | руб./шт | 2699.84
| Ethernet-FX-SM40SA | Медиаконвертор оптический для работы с Ethernet-FX-SM40SB, преобразование сигналов интерфейса Ethernet стандартов 10/100Base-T(X) в сигналы стандартов 100Base-FX (100Base-FX WDM) для передачи по одномодовому оптоволокну (9/125 мкм) на расстояние до 40 км, 2 порта Ethernet, тип оптического разъема SC/PC, U-пит.5 В, I-потр.800 мА, IP20, t-раб.-30…+55°С, 106x71x26 мм. Используется одно оптоволокно. В комплекте с блоком питания. | руб./шт | 3528.2
| DMC-300SC | Медиаконвертер из 100BASE-TX по витой паре в 100BASE-FX по многомодовому волокну 50/125; 2 км; SC; 1300 нм; 7,5В 1,5A;0…+40°C; 120х88х25 мм. | у.е./шт | 54.7
7.3 | С SFP портами
| Tfortis FC-2 | Медиаконвертер оптический гигабитный; Поддержка SFP модулей 1.25 Гбит/с и 155 Мбит/с; 9-27 DC, 2 Вт; -40...+70°C; 34х105х100 мм. Крепление на DIN рейку. | руб./шт | 4650
| NT-IN111-2 | Промышленный медиаконвертер 1х10/100Base-TX в 1х100Base-FX; 12-48 DC/24 AC; резервное питание; IP 40; -40…+80 C; 2 SC; MM; 2км. | у.е./шт | 198.4
| NT-IN111-20 | Промышленный медиаконвертер 1х10/100Base-TX в 1х100Base-FX; 12-48 DC/24 AC; резервное питание; IP 40; -40…+80 C; 2 SC; SM; 20км. | у.е./шт | 208
| NT-IN311-0,5 | Промышленный медиаконвертер 1х10/100/1000Base-TX в 1000Base-FX; 12-48 DC/24 AC; резервное питание; IP 40; -40…+80 C; 2 SC; МM; 500м. | у.е./шт | 278.4
| NT-IN311-20 | Промышленный медиаконвертер 1х10/100/1000Base-TX в 1х1000Base-FX; 12-48 DC/24 AC; резервное питание; IP 40; -40…+80 C; 2 SC; SM; 20км. | у.е./шт | 297.6
8 | Трансиверы (SFP-модули)
| DEM-211 | Модуль SFP с 1 портом 100Base-FX для многомодового оптического кабеля 50/125; Дуплексный LC; 1300 нм; до 2 км; 100 Мбит/с; Чувствительность -32 dBm, Выходная мощность -14dBm (макс)/-19dBm (мин). | у.е./шт | 20.6
| SFP-LX-10 | SFP-трансивер одномодовый; LC; 1310 нм, дуплекс; 10 км. | у.е./шт | 43
| SFP-S5a | Oптический SFP модуль. До 1,25Гбит/с. Расстояние передачи по одномодовому волокну до 20км. Оптический порт SC tx1310/rx1550нм (WDM). Размеры: 14,3x12,7x63мм. Рабочая температура: 0…+70°С. | руб./шт | 1067
| SFP-S5a/F | Oптический SFP модуль. До 155Мбит/с. Расстояние передачи по одномодовому волокну до 20км. Оптический порт SC tx1310/rx1550нм (WDM). Размеры: 14,3x12,7x63мм. Рабочая температура: 0…+70°С. | руб./шт | 1018
| SFP-S5a/FI | Промышленный оптический SFP модуль. До 155Мбит/с. Расстояние передачи по одномодовому волокну до 20км. Оптический порт SC tx1310/rx1550нм (WDM). Размеры: 14,3x12,7x63мм. Рабочая температура: -40…+85°С. | руб./шт | 2299
| SFP-S5a/I | Промышленный оптический SFP модуль одномодовый; SC; tx1310/rx1550нм; 1,25Гбит/с; Дальность 20 км; WDM; -40…+85°C; 65.3х13.8х13.8 мм. | руб./шт | 2070
| SFP-S5b | Оптический SFP модуль. До 1,25Гбит/с. Расстояние передачи по одномодовому волокну до 20км. Тип лазера: DFB. Оптический порт SC tx1550/rx1310нм (WDM). Размеры: 14,3x12,7x63мм. Рабочая температура: 0…+70°С. | руб./шт | 1859
| SFP-S5b/F | Оптический SFP модуль. До 155Мбит/с. Расстояние передачи по одномодовому волокну до 20км. Оптический порт SC tx1550/rx1310нм (WDM). Размеры: 14,3x12,7x63мм. Рабочая температура: 0…+70°С. | руб./шт | 1060
| SFP-S5b/FI | Промышленный оптический SFP модуль. До 155Мбит/с. Расстояние передачи по одномодовому волокну до 20км. Оптический порт SC tx1550/rx1310нм (WDM). Размеры: 14,3x12,7x63мм. Рабочая температура: -40…+85°С. | руб./шт | 2324
| SFP-S5b/I | Промышленный оптический SFP модуль одномодовый; SC; tx1550/rx1310нм; 1,25Гбит/с; Дальность 20 км; WDM; -40…+85°C; 65.3х13.8х13.8 мм. | руб./шт | 2496
| SFP-TP-RJ45 | SFP-модуль Медный Gigabit Ethernet; RJ45; 1,25Гбит/с;0…+70°C; 14,3х12,7х63 мм. | руб./шт | 1549
| SFP-TP-RJ45/I | SFP-модуль Медный Промышленный Gigabit Ethernet; RJ45; 1,25Гбит/с; -40…+85°C; 14,3х12,7х63 мм. | руб./шт | 3711
| Tfortis SFP-Модуль медный | SFP-Модуль RG-45 индустриальный; 1000Base-T (1.25Gb/s); Питание 3.3В; -40 ...+85 С. Возможность горячей замены. | руб./шт | 4920
| Tfortis SFP-Модуль оптический | Комплект из двух оптических SFP-модулей одномодовых индустриальных; SC; до 3 км; 1.25 Гбит/с; 1550TX/1310RX и 1310TX/1550RX; Оптический бюджет 11 дБ (-13...-7/-24 дБ); 3.3В;-40…+85°C. Возможность горячей замены. | руб./пара | 4920
9 | Прочее
| NPort 5110 | Асинхронный сервер RS-232 в Ethernet; 1 порт; 110 бит/с - 230.4 кбит/с;12…48 DC;0…+55°C; 52х80х22 мм. | у.е./шт | 136.42
| NPort 5130 | Асинхронный сервер RS-422/485 в Ethernet; 1 порт; 50 бит/с - 921.6 кбит/с; 12…48 DC; 0 …+55°С; 52х80х22 мм. | у.е./шт | 136.42
NEW | NPort 5130A | Асинхронный сервер из RS-422/485 в Ethernet 1 портовый; 12-48 DC; 0 …+60 С; 52 х 80 х 22 мм. | у.е./шт | 149
| NPort 5150 | Асинхронный сервер RS-232/422/485 в Ethernet; 1 порт; 50 бит/с - 921.6 кбит/с; 12…48 DC; 0 …+55°С; 52х80х22 мм. | у.е./шт | 145.61
| NPort 5210 | Асинхронный сервер RS-232 в Ethernet; 2 порта; 110 бит/с - 230.4 кбит/с; 12…48 DC; 0 …+55°С; 67х100х22 мм. | у.е./шт | 206.09
NEW | NPort 5210A | Асинхронный сервер из RS-232 в Ethernet 2 портовый; 12-48 DC; 0 …+60 С; 77 x 111 x 26 мм. | у.е./шт | 226
| NPort 5230 | Асинхронный сервер RS-232 + RS-422/485 в Ethernet; 2 порта; 110 бит/с - 230.4 кбит/с; 12…48 DC; 0 …+55°С; 67х100х22 мм. | у.е./шт | 206.09
| NPort 5232 | Асинхронный сервер RS-422/485 в Ethernet; 2 порта; 110 бит/с - 230.4 кбит/с; 12…48 DC; 0 …+55°С; 67х100х22 мм. | у.е./шт | 192.59
| NPort 5410 | Асинхронный сервер RS-232 в Ethernet; 4 порта; 50 бит/с - 921.6 кбит/с; 12…48 DC; 0 …+55°С; 158х103х33 мм. | у.е./шт | 493.84
NEW | TCF-142-M-SC | Преобразователь RS-232/422/485 в многомодовое оптоволокно; Разъем SC; 12-48 DC; 0 …+60 С; 67 x 100 x 22 мм. | у.е./шт | 155.7
NEW | TCF-142-M-SC-T | Преобразователь RS-232/422/485 в многомодовое оптоволокно; Разъем SC; 12-48 DC; -40 …+75 С; 67 x 100 x 22 мм. | у.е./шт | 195.35
NEW | TCF-142-M-ST | Преобразователь RS-232/422/485 в многомодовое оптоволокно; Разъем ST; 12-48 DC; 0 …+60 С; 67 x 100 x 22 мм. | у.е./шт | 155.7
NEW | TCF-142-M-ST-T | Преобразователь RS-232/422/485 в многомодовое оптоволокно; Разъем ST; 12-48 DC; -40 …+75 С; 67 x 100 x 22 мм. | у.е./шт | 195.35
NEW | TCF-142-S-SC | Преобразователь RS-232/422/485 в одномодовое оптоволокно; Разъем SC; 12-48 DC; 0 …+60 С; 67 x 100 x 22 мм. | у.е./шт | 329.14
NEW | TCF-142-S-SC-T | Преобразователь RS-232/422/485 в одномодовое оптоволокно; Разъем SC; 12-48 DC; -40 …+75 С; 67 x 100 x 22 мм. | у.е./шт | 428.01
NEW | TCF-142-S-ST | Преобразователь RS-232/422/485 в одномодовое оптоволокно; Разъем ST; 12-48 DC; 0 …+60 С; 67 x 100 x 22 мм. | у.е./шт | 329.14
NEW | TCF-142-S-ST-T | Преобразователь RS-232/422/485 в одномодовое оптоволокно; Разъем ST; 12-48 DC; -40 …+75 С; 67 x 100 x 22 мм. | у.е./шт | 428.01
| UPort 1110 | Преобразователь интерфейсов USB в RS-232; 1 порт; 12 Мбит/с; 0 …+55°С; 38.4х60х20 мм. | у.е./шт | 37.67
| UPort 1130 | Преобразователь интерфейсов USB в RS-422/485; 1 порт; 12 Мбит/с; 0 …+55°С; 38.4х60х20 мм. | у.е./шт | 78.23
| UPort 1150 | Преобразователь интерфейсов USB в RS-232/422/485; 1 порт; 12 Мбит/с; 0 …+55°С; 38.4х60х20 мм. | у.е./шт | 90.03
| UPort 1250 | Преобразователь интерфейсов USB в RS-232/422/485; 2 порта; 480 Мбит/с;0…+55°C; 77х111х26 мм. | у.е./шт | 168.14

## Кабель
Кабели и провода
№ | Наименование | Описание | Вал./ Ед. изм. | Цены
1 | Кабели для систем охранно-пожарной сигнализации
1.1 | Кабели огнестойкие для групповой прокладки
| КПСЭСнг(А)-FRHF 2х2х1,5 | Кабель монтажный для ОПС и СОУЭ огнестойкий, не содержащий галогенов, экранированный, 2 пары, S=1.5мм², Dнаруж.=9.5мм, m=131.32кг/км, R=12.6 Ом/км, оранжевый | руб./км | 125505
| КПССнг(А)-FRHF 2х2х0,35 | Кабель монтажный для ОПС и СОУЭ огнестойкий, не содержащий галогенов, не экранированный, 2 пары, S=0.35мм², Dнаруж.=6.6мм, m=46.2кг/км, R=60.0 Ом/км, оранжевый | руб./км | 55137
NEW | CAB 12/100 нг-LS | Провод с медными многопроволочными (7х0,2 кв.м.) 12-ю токопроводящими жилами, с изоляцией из ПВХ-пластиката, не распространяющего горение, с низким выделением дыма и газа, в оболочке из ПВХ-пластиката, не распространяющего горение, с низким выделением дыма и газа (тип «нг-LS»). | руб./км | 58580
NEW | CAB 2/100 нг-LS | Провод с медными многопроволочными (7х0,2 кв.м.) 2-мя токопроводящими жилами, с изоляцией из ПВХ-пластиката, не распространяющего горение, с низким выделением дыма и газа, в оболочке из ПВХ-пластиката, не распространяющего горение, с низким выделением дыма и газа (тип «нг-LS»). | руб./км | 13680
NEW | CAB 4/100 нг-LS | Провод с медными многопроволочными (7х0,2 кв.м.) 4-мя токопроводящими жилами, с изоляцией из ПВХ-пластиката, не распространяющего горение, с низким выделением дыма и газа, в оболочке из ПВХ-пластиката, не распространяющего горение, с низким выделением дыма и газа (тип «нг-LS»). | руб./км | 19770
NEW | CAB 4/100/14S нг-LS | Провод с медными многопроволочными (14х0,2 кв.м.) 4-мя токопроводящими жилами, с изоляцией из ПВХ-пластиката, не распространяющего горение, с низким выделением дыма и газа, в оболочке из ПВХ-пластиката, не распространяющего горение, с низким выделением дыма и газа (тип «нг-LS»). | руб./км | 38650
NEW | CAB 6/100 нг-LS | Провод с медными многопроволочными (7х0,2 кв.м.) 6-ю токопроводящими жилами, с изоляцией из ПВХ-пластиката, не распространяющего горение, с низким выделением дыма и газа, в оболочке из ПВХ-пластиката, не распространяющего горение, с низким выделением дыма и газа (тип «нг-LS»). | руб./км | 30260
NEW | CAB 6/100/14S нг-LS | Провод с медными многопроволочными (14х0,2 кв.м.) 6-ю токопроводящими жилами, с изоляцией из ПВХ-пластиката, не распространяющего горение, с низким выделением дыма и газа, в оболочке из ПВХ-пластиката, не распространяющего горение, с низким выделением дыма и газа (тип «нг-LS»). | руб./км | 54790
NEW | CAB 8/100 нг-LS | Провод с медными многопроволочными (7х0,2 кв.м.) 8-ю токопроводящими жилами, с изоляцией из ПВХ-пластиката, не распространяющего горение, с низким выделением дыма и газа, в оболочке из ПВХ-пластиката, не распространяющего горение, с низким выделением дыма и газа (тип «нг-LS»). | руб./км | 40750
NEW | CAB 8/100/14S нг-LS | Провод с медными многопроволочными (14х0,2 кв.м.) 8-ю токопроводящими жилами, с изоляцией из ПВХ-пластиката, не распространяющего горение, с низким выделением дыма и газа, в оболочке из ПВХ-пластиката, не распространяющего горение, с низким выделением дыма и газа (тип «нг-LS»). | руб./км | 70110
NEW | CABS 4/100 нг-LS | Провод с медными многопроволочными (7х0,2 кв.м.) 4-мя токопроводящими жилами 0,2 кв мм, с изоляцией из ПВХ-пластиката, экранированный, не распространяющего горение, с низким выделением дыма и газа, в оболочке из ПВХ-пластиката, не распространяющего горение, с низким выделением дыма и газа (тип «нг-LS»). | руб./км | 27170
NEW | CABS 6/100 нг-LS | Провод с медными многопроволочными (7х0,2 кв.м.) 6-ю токопроводящими жилами 0,2 кв мм, с изоляцией из ПВХ-пластиката, экранированный, не распространяющего горение, с низким выделением дыма и газа, в оболочке из ПВХ-пластиката, не распространяющего горение, с низким выделением дыма и газа (тип «нг-LS»). | руб./км | 40310
NEW | CABS 8/100 нг-LS | Провод с медными многопроволочными (7х0,2 кв.м.) 8-ю токопроводящими жилами 0,2 кв мм, с изоляцией из ПВХ-пластиката, экранированный, не распространяющего горение, с низким выделением дыма и газа, в оболочке из ПВХ-пластиката, не распространяющего горение, с низким выделением дыма и газа (тип «нг-LS»). | руб./км | 50660
| КПВСВнг(А)-FRLSLTx 1х2х0,5 | Кабель с однопроволочными медными жилами сечением от 0,5 мм², с изоляцией в виде термического барьера из слюдосодержащих лент, наложенных поверх токопроводящих жил с перекрытием не менее 40%, и ПВХ (PVC) пластиката пониженной пожароопасности c низким дымо- и газовыделением и низкой токсичностью продуктов горения. Изолированные жилы скручены попарно . Проводники имеют цветовую кодировку. С оболочкой из ПВХ (PVC) - пластиката, не распространяющего горение при групповой прокладке, с пониженным дымо- и газовыделением и низкой токсичностью продуктов горения, D=7,3. Цвет оболочки - зеленый (на заказ - красный) | руб./км | 90630
| КПВСВнг(А)-FRLSLTx 1х2х0,75 | Кабель с однопроволочными медными жилами сечением от 0,75 мм², с изоляцией в виде термического барьера из слюдосодержащих лент, наложенных поверх токопроводящих жил с перекрытием не менее 40%, и ПВХ (PVC) пластиката пониженной пожароопасности c низким дымо- и газовыделением и низкой токсичностью продуктов горения. Изолированные жилы скручены попарно . Проводники имеют цветовую кодировку. С оболочкой из ПВХ (PVC) - пластиката, не распространяющего горение при групповой прокладке, с пониженным дымо- и газовыделением и низкой токсичностью продуктов горения, D=7,7. Цвет оболочки - зеленый (на заказ - красный) | руб./км | 103454
| КПВСВнг(А)-FRLSLTx 1х2х1,0 | Кабель с однопроволочными медными жилами сечением от 1,0 мм², с изоляцией в виде термического барьера из слюдосодержащих лент, наложенных поверх токопроводящих жил с перекрытием не менее 40%, и ПВХ (PVC) пластиката пониженной пожароопасности c низким дымо- и газовыделением и низкой токсичностью продуктов горения. Изолированные жилы скручены попарно . Проводники имеют цветовую кодировку. С оболочкой из ПВХ (PVC) - пластиката, не распространяющего горение при групповой прокладке, с пониженным дымо- и газовыделением и низкой токсичностью продуктов горения, D=8,0. Цвет оболочки - зеленый (на заказ - красный) | руб./км | 122804
| КПВСВнг(А)-FRLSLTx 1х2х1,5 | Кабель с однопроволочными медными жилами сечением от 1,5 мм², с изоляцией в виде термического барьера из слюдосодержащих лент, наложенных поверх токопроводящих жил с перекрытием не менее 40%, и ПВХ (PVC) пластиката пониженной пожароопасности c низким дымо- и газовыделением и низкой токсичностью продуктов горения. Изолированные жилы скручены попарно . Проводники имеют цветовую кодировку. С оболочкой из ПВХ (PVC) - пластиката, не распространяющего горение при групповой прокладке, с пониженным дымо- и газовыделением и низкой токсичностью продуктов горения, D=8,5. Цвет оболочки - зеленый (на заказ - красный) | руб./км | 153010
| КПВСВнг(А)-FRLSLTx 1х2х2,5 | Кабель с однопроволочными медными жилами сечением от 2,5 мм², с изоляцией в виде термического барьера из слюдосодержащих лент, наложенных поверх токопроводящих жил с перекрытием не менее 40%, и ПВХ (PVC) пластиката пониженной пожароопасности c низким дымо- и газовыделением и низкой токсичностью продуктов горения. Изолированные жилы скручены попарно . Проводники имеют цветовую кодировку. С оболочкой из ПВХ (PVC) - пластиката, не распространяющего горение при групповой прокладке, с пониженным дымо- и газовыделением и низкой токсичностью продуктов горения, D=9,3. Цвет оболочки - зеленый (на заказ - красный) | руб./км | 167910
| КПВСВнг(А)-FRLSLTx 2х2х0,5 | Кабель с однопроволочными медными жилами сечением от 0,5 мм², с изоляцией в виде термического барьера из слюдосодержащих лент, наложенных поверх токопроводящих жил с перекрытием не менее 40%, и ПВХ (PVC) пластиката пониженной пожароопасности c низким дымо- и газовыделением и низкой токсичностью продуктов горения. Изолированные жилы скручены попарно . Проводники имеют цветовую кодировку. С оболочкой из ПВХ (PVC) - пластиката, не распространяющего горение при групповой прокладке, с пониженным дымо- и газовыделением и низкой токсичностью продуктов горения, D=8,3. Цвет оболочки - зеленый (на заказ - красный) | руб./км | 132180
| КПВСВнг(А)-FRLSLTx 2х2х0,75 | Кабель с однопроволочными медными жилами сечением от 0,75 мм², с изоляцией в виде термического барьера из слюдосодержащих лент, наложенных поверх токопроводящих жил с перекрытием не менее 40%, и ПВХ (PVC) пластиката пониженной пожароопасности c низким дымо- и газовыделением и низкой токсичностью продуктов горения. Изолированные жилы скручены попарно . Проводники имеют цветовую кодировку. С оболочкой из ПВХ (PVC) - пластиката, не распространяющего горение при групповой прокладке, с пониженным дымо- и газовыделением и низкой токсичностью продуктов горения, D=8,8. Цвет оболочки - зеленый (на заказ - красный) | руб./км | 154716
| КПВСВнг(А)-FRLSLTx 2х2х1,0 | Кабель с однопроволочными медными жилами сечением от 1,0 мм², с изоляцией в виде термического барьера из слюдосодержащих лент, наложенных поверх токопроводящих жил с перекрытием не менее 40%, и ПВХ (PVC) пластиката пониженной пожароопасности c низким дымо- и газовыделением и низкой токсичностью продуктов горения. Изолированные жилы скручены попарно . Проводники имеют цветовую кодировку. С оболочкой из ПВХ (PVC) - пластиката, не распространяющего горение при групповой прокладке, с пониженным дымо- и газовыделением и низкой токсичностью продуктов горения, D=9,2. Цвет оболочки - зеленый (на заказ - красный) | руб./км | 183435
| КПВСВнг(А)-FRLSLTx 2х2х1,5 | Кабель с однопроволочными медными жилами сечением от 1,5 мм², с изоляцией в виде термического барьера из слюдосодержащих лент, наложенных поверх токопроводящих жил с перекрытием не менее 40%, и ПВХ (PVC) пластиката пониженной пожароопасности c низким дымо- и газовыделением и низкой токсичностью продуктов горения. Изолированные жилы скручены попарно . Проводники имеют цветовую кодировку. С оболочкой из ПВХ (PVC) - пластиката, не распространяющего горение при групповой прокладке, с пониженным дымо- и газовыделением и низкой токсичностью продуктов горения, D=9,8. Цвет оболочки - зеленый (на заказ - красный) | руб./км | 234924
| КПВСВнг(А)-FRLSLTx 2х2х2,5 | Кабель с однопроволочными медными жилами сечением от 2,5 мм², с изоляцией в виде термического барьера из слюдосодержащих лент, наложенных поверх токопроводящих жил с перекрытием не менее 40%, и ПВХ (PVC) пластиката пониженной пожароопасности c низким дымо- и газовыделением и низкой токсичностью продуктов горения. Изолированные жилы скручены попарно . Проводники имеют цветовую кодировку. С оболочкой из ПВХ (PVC) - пластиката, не распространяющего горение при групповой прокладке, с пониженным дымо- и газовыделением и низкой токсичностью продуктов горения, D=10,8. Цвет оболочки - зеленый (на заказ - красный) | руб./км | 327539
| КПВСЭВнг(А)-FRLSLTx 1х2х0,5 | Кабель с однопроволочными медными жилами сечением от 0,5 мм², в общем экране из алюмолавсановой ленты с дренажным проводником из медной луженой проволоки, с изоляцией в виде термического барьера из слюдосодержащих лент, наложенных поверх токопроводящих жил с перекрытием не менее 40%, и ПВХ (PVC) пластиката пониженной пожароопасности c низким дымо- и газовыделением и низкой токсичностью продуктов горения. Изолированные жилы скручены попарно . Проводники имеют цветовую кодировку. С оболочкой из ПВХ (PVC) - пластиката, не распространяющего горение при групповой прокладке, с пониженным дымо- и газовыделением и низкой токсичностью продуктов горения, D=7,4 красного цвета | руб./км | 96344
| КПВСЭВнг(А)-FRLSLTx 1х2х0,75 | Кабель с однопроволочными медными жилами сечением от 0,75 мм², в общем экране из алюмолавсановой ленты с дренажным проводником из медной луженой проволоки, с изоляцией в виде термического барьера из слюдосодержащих лент, наложенных поверх токопроводящих жил с перекрытием не менее 40%, и ПВХ (PVC) пластиката пониженной пожароопасности c низким дымо- и газовыделением и низкой токсичностью продуктов горения. Изолированные жилы скручены попарно . Проводники имеют цветовую кодировку. С оболочкой из ПВХ (PVC) - пластиката, не распространяющего горение при групповой прокладке, с пониженным дымо- и газовыделением и низкой токсичностью продуктов горения, D=7,8 красного цвета | руб./км | 110967
| КПВСЭВнг(А)-FRLSLTx 1х2х1,0 | Кабель с однопроволочными медными жилами сечением от 1,0 мм², в общем экране из алюмолавсановой ленты с дренажным проводником из медной луженой проволоки, с изоляцией в виде термического барьера из слюдосодержащих лент, наложенных поверх токопроводящих жил с перекрытием не менее 40%, и ПВХ (PVC) пластиката пониженной пожароопасности c низким дымо- и газовыделением и низкой токсичностью продуктов горения. Изолированные жилы скручены попарно . Проводники имеют цветовую кодировку. С оболочкой из ПВХ (PVC) - пластиката, не распространяющего горение при групповой прокладке, с пониженным дымо- и газовыделением и низкой токсичностью продуктов горения, D=8,1 красного цвета | руб./км | 132628
| КПВСЭВнг(А)-FRLSLTx 1х2х1,5 | Кабель с однопроволочными медными жилами сечением от 1,5 с изоляцией в виде термического барьера из слюдосодержащих лент, наложенных поверх токопроводящих жил с перекрытием не менее 40%, и ПВХ (PVC) пластиката пониженной пожароопасности c низким дымо- и газовыделением и низкой токсичностью продуктов горения. Изолированные жилы скручены попарно . Проводники имеют цветовую кодировку. С оболочкой из ПВХ (PVC) - пластиката, не распространяющего горение при групповой прокладке, с пониженным дымо- и газовыделением и низкой токсичностью продуктов горения, D=8,6 красного цвета | руб./км | 165249
| КПВСЭВнг(А)-FRLSLTx 1х2х2,5 | Кабель с однопроволочными медными жилами сечением от 2,5 мм², в общем экране из алюмолавсановой ленты с дренажным проводником из медной луженой проволоки, с изоляцией в виде термического барьера из слюдосодержащих лент, наложенных поверх токопроводящих жил с перекрытием не менее 40%, и ПВХ (PVC) пластиката пониженной пожароопасности c низким дымо- и газовыделением и низкой токсичностью продуктов горения. Изолированные жилы скручены попарно . Проводники имеют цветовую кодировку. С оболочкой из ПВХ (PVC) - пластиката, не распространяющего горение при групповой прокладке, с пониженным дымо- и газовыделением и низкой токсичностью продуктов горения, D=9,4 красного цвета | руб./км | 186114
| КПВСЭВнг(А)-FRLSLTx 2х2х0,5 | Кабель с однопроволочными медными жилами сечением от 0,5 мм², в общем экране из алюмолавсановой ленты с дренажным проводником из медной луженой проволоки, с изоляцией в виде термического барьера из слюдосодержащих лент, наложенных поверх токопроводящих жил с перекрытием не менее 40%, и ПВХ (PVC) пластиката пониженной пожароопасности c низким дымо- и газовыделением и низкой токсичностью продуктов горения. Изолированные жилы скручены попарно . Проводники имеют цветовую кодировку. С оболочкой из ПВХ (PVC) - пластиката, не распространяющего горение при групповой прокладке, с пониженным дымо- и газовыделением и низкой токсичностью продуктов горения, D=8,5 красного цвета | руб./км | 140104
| КПВСЭВнг(А)-FRLSLTx 2х2х0,75 | Кабель с однопроволочными медными жилами сечением от 0,75 мм², в общем экране из алюмолавсановой ленты с дренажным проводником из медной луженой проволоки, с изоляцией в виде термического барьера из слюдосодержащих лент, наложенных поверх токопроводящих жил с перекрытием не менее 40%, и ПВХ (PVC) пластиката пониженной пожароопасности c низким дымо- и газовыделением и низкой токсичностью продуктов горения. Изолированные жилы скручены попарно . Проводники имеют цветовую кодировку. С оболочкой из ПВХ (PVC) - пластиката, не распространяющего горение при групповой прокладке, с пониженным дымо- и газовыделением и низкой токсичностью продуктов горения, D=8,9 красного цвета | руб./км | 162114
| КПВСЭВнг(А)-FRLSLTx 2х2х1,0 | Кабель с однопроволочными медными жилами сечением от 1,0 мм², в общем экране из алюмолавсановой ленты с дренажным проводником из медной луженой проволоки, с изоляцией в виде термического барьера из слюдосодержащих лент, наложенных поверх токопроводящих жил с перекрытием не менее 40%, и ПВХ (PVC) пластиката пониженной пожароопасности c низким дымо- и газовыделением и низкой токсичностью продуктов горения. Изолированные жилы скручены попарно . Проводники имеют цветовую кодировку. С оболочкой из ПВХ (PVC) - пластиката, не распространяющего горение при групповой прокладке, с пониженным дымо- и газовыделением и низкой токсичностью продуктов горения, D=9,3 красного цвета | руб./км | 194442
| КПВСЭВнг(А)-FRLSLTx 2х2х1,5 | Кабель с однопроволочными медными жилами сечением от 1,5 мм², в общем экране из алюмолавсановой ленты с дренажным проводником из медной луженой проволоки, с изоляцией в виде термического барьера из слюдосодержащих лент, наложенных поверх токопроводящих жил с перекрытием не менее 40%, и ПВХ (PVC) пластиката пониженной пожароопасности c низким дымо- и газовыделением и низкой токсичностью продуктов горения. Изолированные жилы скручены попарно . Проводники имеют цветовую кодировку. С оболочкой из ПВХ (PVC) - пластиката, не распространяющего горение при групповой прокладке, с пониженным дымо- и газовыделением и низкой токсичностью продуктов горения, D=9,9 красного цвета | руб./км | 246670
| КПВСЭВнг(А)-FRLSLTx 2х2х2,5 | Кабель с однопроволочными медными жилами сечением от 2,5 мм², в общем экране из алюмолавсановой ленты с дренажным проводником из медной луженой проволоки, с изоляцией в виде термического барьера из слюдосодержащих лент, наложенных поверх токопроводящих жил с перекрытием не менее 40%, и ПВХ (PVC) пластиката пониженной пожароопасности c низким дымо- и газовыделением и низкой токсичностью продуктов горения. Изолированные жилы скручены попарно . Проводники имеют цветовую кодировку. С оболочкой из ПВХ (PVC) - пластиката, не распространяющего горение при групповой прокладке, с пониженным дымо- и газовыделением и низкой токсичностью продуктов горения, D=10,9 красного цвета | руб./км | 347192
| КПГВСВнг(А)-FRLSLTx 1х2х0,5 | Кабель с многопроволочными медными жилами сечением от 0,5 мм², с изоляцией в виде термического барьера из слюдосодержащих лент, наложенных поверх токопроводящих жил с перекрытием не менее 40%, и ПВХ (PVC) пластиката пониженной пожароопасности c низким дымо- и газовыделением и низкой токсичностью продуктов горения. Изолированные жилы скручены попарно . Проводники имеют цветовую кодировку. С оболочкой из ПВХ (PVC) - пластиката, не распространяющего горение при групповой прокладке, с пониженным дымо- и газовыделением и низкой токсичностью продуктов горения, D=7,7 красного цвета | руб./км | 99693
| КПГВСВнг(А)-FRLSLTx 1х2х0,75 | Кабель с многопроволочными медными жилами сечением от 0,75 мм², с изоляцией в виде термического барьера из слюдосодержащих лент, наложенных поверх токопроводящих жил с перекрытием не менее 40%, и ПВХ (PVC) пластиката пониженной пожароопасности c низким дымо- и газовыделением и низкой токсичностью продуктов горения. Изолированные жилы скручены попарно . Проводники имеют цветовую кодировку. С оболочкой из ПВХ (PVC) - пластиката, не распространяющего горение при групповой прокладке, с пониженным дымо- и газовыделением и низкой токсичностью продуктов горения, D=8,2 красного цвета | руб./км | 113800
| КПГВСВнг(А)-FRLSLTx 1х2х1,0 | Кабель с многопроволочными медными жилами сечением от 1,0 мм², с изоляцией в виде термического барьера из слюдосодержащих лент, наложенных поверх токопроводящих жил с перекрытием не менее 40%, и ПВХ (PVC) пластиката пониженной пожароопасности c низким дымо- и газовыделением и низкой токсичностью продуктов горения. Изолированные жилы скручены попарно . Проводники имеют цветовую кодировку. С оболочкой из ПВХ (PVC) - пластиката, не распространяющего горение при групповой прокладке, с пониженным дымо- и газовыделением и низкой токсичностью продуктов горения, D=8,5 красного цвета | руб./км | 135084
| КПГВСВнг(А)-FRLSLTx 1х2х1,5 | Кабель с многопроволочными медными жилами сечением от 1,5 мм², с изоляцией в виде термического барьера из слюдосодержащих лент, наложенных поверх токопроводящих жил с перекрытием не менее 40%, и ПВХ (PVC) пластиката пониженной пожароопасности c низким дымо- и газовыделением и низкой токсичностью продуктов горения. Изолированные жилы скручены попарно . Проводники имеют цветовую кодировку. С оболочкой из ПВХ (PVC) - пластиката, не распространяющего горение при групповой прокладке, с пониженным дымо- и газовыделением и низкой токсичностью продуктов горения, D=9,2 красного цвета | руб./км | 168311
| КПГВСВнг(А)-FRLSLTx 1х2х2,5 | Кабель с многопроволочными медными жилами сечением от 2,5 мм², с изоляцией в виде термического барьера из слюдосодержащих лент, наложенных поверх токопроводящих жил с перекрытием не менее 40%, и ПВХ (PVC) пластиката пониженной пожароопасности c низким дымо- и газовыделением и низкой токсичностью продуктов горения. Изолированные жилы скручены попарно . Проводники имеют цветовую кодировку. С оболочкой из ПВХ (PVC) - пластиката, не распространяющего горение при групповой прокладке, с пониженным дымо- и газовыделением и низкой токсичностью продуктов горения, D=10,1 красного цвета | руб./км | 184701
| КПГВСВнг(А)-FRLSLTx 2х2х0,5 | Кабель с многопроволочными медными жилами сечением от 0,5 мм², с изоляцией в виде термического барьера из слюдосодержащих лент, наложенных поверх токопроводящих жил с перекрытием не менее 40%, и ПВХ (PVC) пластиката пониженной пожароопасности c низким дымо- и газовыделением и низкой токсичностью продуктов горения. Изолированные жилы скручены попарно . Проводники имеют цветовую кодировку. С оболочкой из ПВХ (PVC) - пластиката, не распространяющего горение при групповой прокладке, с пониженным дымо- и газовыделением и низкой токсичностью продуктов горения, D=8,9 красного цвета | руб./км | 145398
| КПГВСВнг(А)-FRLSLTx 2х2х0,75 | Кабель с многопроволочными медными жилами сечением от 0,75 мм², с изоляцией в виде термического барьера из слюдосодержащих лент, наложенных поверх токопроводящих жил с перекрытием не менее 40%, и ПВХ (PVC) пластиката пониженной пожароопасности c низким дымо- и газовыделением и низкой токсичностью продуктов горения. Изолированные жилы скручены попарно . Проводники имеют цветовую кодировку. С оболочкой из ПВХ (PVC) - пластиката, не распространяющего горение при групповой прокладке, с пониженным дымо- и газовыделением и низкой токсичностью продуктов горения, D=9,5 красного цвета | руб./км | 170187
| КПГВСВнг(А)-FRLSLTx 2х2х1,0 | Кабель с многопроволочными медными жилами сечением от 1,0 мм², с изоляцией в виде термического барьера из слюдосодержащих лент, наложенных поверх токопроводящих жил с перекрытием не менее 40%, и ПВХ (PVC) пластиката пониженной пожароопасности c низким дымо- и газовыделением и низкой токсичностью продуктов горения. Изолированные жилы скручены попарно . Проводники имеют цветовую кодировку. С оболочкой из ПВХ (PVC) - пластиката, не распространяющего горение при групповой прокладке, с пониженным дымо- и газовыделением и низкой токсичностью продуктов горения, D=9,8 красного цвета | руб./км | 201779
| КПГВСВнг(А)-FRLSLTx 2х2х1,5 | Кабель с многопроволочными медными жилами сечением от 1,5 мм², с изоляцией в виде термического барьера из слюдосодержащих лент, наложенных поверх токопроводящих жил с перекрытием не менее 40%, и ПВХ (PVC) пластиката пониженной пожароопасности c низким дымо- и газовыделением и низкой токсичностью продуктов горения. Изолированные жилы скручены попарно . Проводники имеют цветовую кодировку. С оболочкой из ПВХ (PVC) - пластиката, не распространяющего горение при групповой прокладке, с пониженным дымо- и газовыделением и низкой токсичностью продуктов горения, D=10,6 красного цвета | руб./км | 258416
| КПГВСВнг(А)-FRLSLTx 2х2х2,5 | Кабель с многопроволочными медными жилами сечением от 2,5 мм², с изоляцией в виде термического барьера из слюдосодержащих лент, наложенных поверх токопроводящих жил с перекрытием не менее 40%, и ПВХ (PVC) пластиката пониженной пожароопасности c низким дымо- и газовыделением и низкой токсичностью продуктов горения. Изолированные жилы скручены попарно . Проводники имеют цветовую кодировку. С оболочкой из ПВХ (PVC) - пластиката, не распространяющего горение при групповой прокладке, с пониженным дымо- и газовыделением и низкой токсичностью продуктов горения, D=11,8 красного цвета | руб./км | 360293
| КПГВСЭВнг(А)-FRLSLTx 1х2х0,5 | Кабель с многопроволочными медными жилами сечением от 0,5 мм², в общем экране из алюмолавсановой ленты с дренажным проводником из медной луженой проволоки, с изоляцией в виде термического барьера из слюдосодержащих лент, наложенных поверх токопроводящих жил с перекрытием не менее 40%, и ПВХ (PVC) пластиката пониженной пожароопасности c низким дымо- и газовыделением и низкой токсичностью продуктов горения. Изолированные жилы скручены попарно . Проводники имеют цветовую кодировку. С оболочкой из ПВХ (PVC) - пластиката, не распространяющего горение при групповой прокладке, с пониженным дымо- и газовыделением и низкой токсичностью продуктов горения, D=7,9 красного цвета | руб./км | 107487
| КПГВСЭВнг(А)-FRLSLTx 1х2х0,75 | Кабель с многопроволочными медными жилами сечением от 0,75 мм², в общем экране из алюмолавсановой ленты с дренажным проводником из медной луженой проволоки, с изоляцией в виде термического барьера из слюдосодержащих лент, наложенных поверх токопроводящих жил с перекрытием не менее 40%, и ПВХ (PVC) пластиката пониженной пожароопасности c низким дымо- и газовыделением и низкой токсичностью продуктов горения. Изолированные жилы скручены попарно . Проводники имеют цветовую кодировку. С оболочкой из ПВХ (PVC) - пластиката, не распространяющего горение при групповой прокладке, с пониженным дымо- и газовыделением и низкой токсичностью продуктов горения, D=8,4 красного цвета | руб./км | 121486
| КПГВСЭВнг(А)-FRLSLTx 1х2х1,0 | Кабель с многопроволочными медными жилами сечением от 1,0 мм², в общем экране из алюмолавсановой ленты с дренажным проводником из медной луженой проволоки, с изоляцией в виде термического барьера из слюдосодержащих лент, наложенных поверх токопроводящих жил с перекрытием не менее 40%, и ПВХ (PVC) пластиката пониженной пожароопасности c низким дымо- и газовыделением и низкой токсичностью продуктов горения. Изолированные жилы скручены попарно . Проводники имеют цветовую кодировку. С оболочкой из ПВХ (PVC) - пластиката, не распространяющего горение при групповой прокладке, с пониженным дымо- и газовыделением и низкой токсичностью продуктов горения, D=8,6 красного цвета | руб./км | 146831
| КПГВСЭВнг(А)-FRLSLTx 1х2х1,5 | Кабель с многопроволочными медными жилами сечением от 1,5 с изоляцией в виде термического барьера из слюдосодержащих лент, наложенных поверх токопроводящих жил с перекрытием не менее 40%, и ПВХ (PVC) пластиката пониженной пожароопасности c низким дымо- и газовыделением и низкой токсичностью продуктов горения. Изолированные жилы скручены попарно . Проводники имеют цветовую кодировку. С оболочкой из ПВХ (PVC) - пластиката, не распространяющего горение при групповой прокладке, с пониженным дымо- и газовыделением и низкой токсичностью продуктов горения, D=9,3 красного цвета | руб./км | 181298
| КПГВСЭВнг(А)-FRLSLTx 1х2х2,5 | Кабель с многопроволочными медными жилами сечением от 2,5 мм², в общем экране из алюмолавсановой ленты с дренажным проводником из медной луженой проволоки, с изоляцией в виде термического барьера из слюдосодержащих лент, наложенных поверх токопроводящих жил с перекрытием не менее 40%, и ПВХ (PVC) пластиката пониженной пожароопасности c низким дымо- и газовыделением и низкой токсичностью продуктов горения. Изолированные жилы скручены попарно . Проводники имеют цветовую кодировку. С оболочкой из ПВХ (PVC) - пластиката, не распространяющего горение при групповой прокладке, с пониженным дымо- и газовыделением и низкой токсичностью продуктов горения, D=10,2 красного цвета | руб./км | 204726
| КПГВСЭВнг(А)-FRLSLTx 2х2х0,5 | Кабель с многопроволочными медными жилами сечением от 0,5 мм², в общем экране из алюмолавсановой ленты с дренажным проводником из медной луженой проволоки, с изоляцией в виде термического барьера из слюдосодержащих лент, наложенных поверх токопроводящих жил с перекрытием не менее 40%, и ПВХ (PVC) пластиката пониженной пожароопасности c низким дымо- и газовыделением и низкой токсичностью продуктов горения. Изолированные жилы скручены попарно . Проводники имеют цветовую кодировку. С оболочкой из ПВХ (PVC) - пластиката, не распространяющего горение при групповой прокладке, с пониженным дымо- и газовыделением и низкой токсичностью продуктов горения, D=9,0 красного цвета | руб./км | 154114
| КПГВСЭВнг(А)-FRLSLTx 2х2х0,75 | Кабель с многопроволочными медными жилами сечением от 0,75 мм², в общем экране из алюмолавсановой ленты с дренажным проводником из медной луженой проволоки, с изоляцией в виде термического барьера из слюдосодержащих лент, наложенных поверх токопроводящих жил с перекрытием не менее 40%, и ПВХ (PVC) пластиката пониженной пожароопасности c низким дымо- и газовыделением и низкой токсичностью продуктов горения. Изолированные жилы скручены попарно . Проводники имеют цветовую кодировку. С оболочкой из ПВХ (PVC) - пластиката, не распространяющего горение при групповой прокладке, с пониженным дымо- и газовыделением и низкой токсичностью продуктов горения, D=9,6 красного цвета | руб./км | 178326
| КПГВСЭВнг(А)-FRLSLTx 2х2х1,0 | Кабель с многопроволочными медными жилами сечением от 1,0 мм², в общем экране из алюмолавсановой ленты с дренажным проводником из медной луженой проволоки, с изоляцией в виде термического барьера из слюдосодержащих лент, наложенных поверх токопроводящих жил с перекрытием не менее 40%, и ПВХ (PVC) пластиката пониженной пожароопасности c низким дымо- и газовыделением и низкой токсичностью продуктов горения. Изолированные жилы скручены попарно . Проводники имеют цветовую кодировку. С оболочкой из ПВХ (PVC) - пластиката, не распространяющего горение при групповой прокладке, с пониженным дымо- и газовыделением и низкой токсичностью продуктов горения, D=10,0 красного цвета | руб./км | 214227
| КПГВСЭВнг(А)-FRLSLTx 2х2х1,5 | Кабель с многопроволочными медными жилами сечением от 1,5 мм², в общем экране из алюмолавсановой ленты с дренажным проводником из медной луженой проволоки, с изоляцией в виде термического барьера из слюдосодержащих лент, наложенных поверх токопроводящих жил с перекрытием не менее 40%, и ПВХ (PVC) пластиката пониженной пожароопасности c низким дымо- и газовыделением и низкой токсичностью продуктов горения. Изолированные жилы скручены попарно . Проводники имеют цветовую кодировку. С оболочкой из ПВХ (PVC) - пластиката, не распространяющего горение при групповой прокладке, с пониженным дымо- и газовыделением и низкой токсичностью продуктов горения, D=10,8 красного цвета | руб./км | 271068
| КПГВСЭВнг(А)-FRLSLTx 2х2х2,5 | Кабель с многопроволочными медными жилами сечением от 2,5 мм², в общем экране из алюмолавсановой ленты с дренажным проводником из медной луженой проволоки, с изоляцией в виде термического барьера из слюдосодержащих лент, наложенных поверх токопроводящих жил с перекрытием не менее 40%, и ПВХ (PVC) пластиката пониженной пожароопасности c низким дымо- и газовыделением и низкой токсичностью продуктов горения. Изолированные жилы скручены попарно . Проводники имеют цветовую кодировку. С оболочкой из ПВХ (PVC) - пластиката, не распространяющего горение при групповой прокладке, с пониженным дымо- и газовыделением и низкой токсичностью продуктов горения, D=11,9 красного цвета | руб./км | 381307
| КПКВнг(А)-FRLSLTx 1х2х0,2 | Кабель с однопроволочными медными жилами сечением от 0,2 мм², с изоляцией из огнестойкой кремнийорганической резины с низкой токсичностью продуктов горения. Изолированные жилы скручены попарно, с оболочкой из ПВХ (PVC) пластиката пониженной пожароопасности, с низким дымо- и газовыделением, с низкой токсичностью продуктов горения, красного цвета D=4,8мм | руб./км | 21228
| КПКВнг(А)-FRLSLTx 1х2х0,35 | Кабель с однопроволочными медными жилами сечением от 0,35 мм², с изоляцией из огнестойкой кремнийорганической резины с низкой токсичностью продуктов горения. Изолированные жилы скручены попарно, с оболочкой из ПВХ (PVC) пластиката пониженной пожароопасности, с низким дымо- и газовыделением, с низкой токсичностью продуктов горения, красного цвета D=5,2мм | руб./км | 33569
| КПКВнг(А)-FRLSLTx 1х2х0,5 | Кабель с однопроволочными медными жилами сечением от 0,5 мм², с изоляцией из огнестойкой кремнийорганической резины с низкой токсичностью продуктов горения. Изолированные жилы скручены попарно, с оболочкой из ПВХ (PVC) пластиката пониженной пожароопасности, с низким дымо- и газовыделением, с низкой токсичностью продуктов горения, красного цвета D=5,4мм | руб./км | 45791
| КПКВнг(А)-FRLSLTx 1х2х0,75 | Кабель с однопроволочными медными жилами сечением от 0,75 мм², с изоляцией из огнестойкой кремнийорганической резины с низкой токсичностью продуктов горения. Изолированные жилы скручены попарно, с оболочкой из ПВХ (PVC) пластиката пониженной пожароопасности, с низким дымо- и газовыделением, с низкой токсичностью продуктов горения, красного цвета D=6,1мм | руб./км | 56747
| КПКВнг(А)-FRLSLTx 1х2х1,0 | Кабель с однопроволочными медными жилами сечением от 1,0 мм², с изоляцией из огнестойкой кремнийорганической резины с низкой токсичностью продуктов горения. Изолированные жилы скручены попарно, с оболочкой из ПВХ (PVC) пластиката пониженной пожароопасности, с низким дымо- и газовыделением, с низкой токсичностью продуктов горения, красного цвета D=6,4мм | руб./км | 66771
| КПКВнг(А)-FRLSLTx 1х2х1,5 | Кабель с однопроволочными медными жилами сечением от 1,5 мм², с изоляцией из огнестойкой кремнийорганической резины с низкой токсичностью продуктов горения. Изолированные жилы скручены попарно, с оболочкой из ПВХ (PVC) пластиката пониженной пожароопасности, с низким дымо- и газовыделением, с низкой токсичностью продуктов горения, красного цвета D=7,5мм | руб./км | 86200
| КПКВнг(А)-FRLSLTx 1х2х2,5 | Кабель с однопроволочными медными жилами сечением от 2,5 мм², с изоляцией из огнестойкой кремнийорганической резины с низкой токсичностью продуктов горения. Изолированные жилы скручены попарно, с оболочкой из ПВХ (PVC) пластиката пониженной пожароопасности, с низким дымо- и газовыделением, с низкой токсичностью продуктов горения, красного цвета D=8,3мм | руб./км | 119805
| КПКВнг(А)-FRLSLTx 2х2х0,2 | Кабель с однопроволочными медными жилами сечением от 0,2 мм², с изоляцией из огнестойкой кремнийорганической резины с низкой токсичностью продуктов горения. Изолированные жилы скручены попарно, с оболочкой из ПВХ (PVC) пластиката пониженной пожароопасности, с низким дымо- и газовыделением, с низкой токсичностью продуктов горения, красного цвета D=5,3мм | руб./км | 36122
| КПКВнг(А)-FRLSLTx 2х2х0,35 | Кабель с однопроволочными медными жилами сечением от 0,35 мм², с изоляцией из огнестойкой кремнийорганической резины с низкой токсичностью продуктов горения. Изолированные жилы скручены попарно, с оболочкой из ПВХ (PVC) пластиката пониженной пожароопасности, с низким дымо- и газовыделением, с низкой токсичностью продуктов горения, красного цвета D=5,8мм | руб./км | 60994
| КПКВнг(А)-FRLSLTx 2х2х0,5 | Кабель с однопроволочными медными жилами сечением от 0,5 мм², с изоляцией из огнестойкой кремнийорганической резины с низкой токсичностью продуктов горения. Изолированные жилы скручены попарно, с оболочкой из ПВХ (PVC) пластиката пониженной пожароопасности, с низким дымо- и газовыделением, с низкой токсичностью продуктов горения, красного цвета D=6,0мм | руб./км | 82471
| КПКВнг(А)-FRLSLTx 2х2х0,75 | Кабель с однопроволочными медными жилами сечением от 0,75 мм², с изоляцией из огнестойкой кремнийорганической резины с низкой токсичностью продуктов горения. Изолированные жилы скручены попарно, с оболочкой из ПВХ (PVC) пластиката пониженной пожароопасности, с низким дымо- и газовыделением, с низкой токсичностью продуктов горения, красного цвета D=7,0мм | руб./км | 102953
| КПКВнг(А)-FRLSLTx 2х2х1,0 | Кабель с однопроволочными медными жилами сечением от 1,0 мм², с изоляцией из огнестойкой кремнийорганической резины с низкой токсичностью продуктов горения. Изолированные жилы скручены попарно, с оболочкой из ПВХ (PVC) пластиката пониженной пожароопасности, с низким дымо- и газовыделением, с низкой токсичностью продуктов горения, красного цвета D=7,3мм | руб./км | 117119
| КПКВнг(А)-FRLSLTx 2х2х1,5 | Кабель с однопроволочными медными жилами сечением от 1,5 мм², с изоляцией из огнестойкой кремнийорганической резины с низкой токсичностью продуктов горения. Изолированные жилы скручены попарно, с оболочкой из ПВХ (PVC) пластиката пониженной пожароопасности, с низким дымо- и газовыделением, с низкой токсичностью продуктов горения, красного цвета D=8,6мм | руб./км | 159312
| КПКВнг(А)-FRLSLTx 2х2х2,5 | Кабель с однопроволочными медными жилами сечением от 2,5 мм², с изоляцией из огнестойкой кремнийорганической резины с низкой токсичностью продуктов горения. Изолированные жилы скручены попарно, с оболочкой из ПВХ (PVC) пластиката пониженной пожароопасности, с низким дымо- и газовыделением, с низкой токсичностью продуктов горения, красного цвета D=9,6мм | руб./км | 233357
| КПКВнг(А)-FRLS 1х2х0,2 | Кабель огнестойкий однопроволочный 1х2х0,2 кв мм с низким дымо и газовыделением (бухта 200м) (красный) | руб./км | 9468
| КПКВнг(А)-FRLS 1х2х0,35 | Кабель огнестойкий однопроволочный 1х2х0,35 кв мм с низким дымо и газовыделением (бухта 200м) (красный) | руб./км | 13036
| КПКВнг(А)-FRLS 1х2х0,5 | Кабель огнестойкий однопроволочный 1х2х0,5 кв мм с низким дымо и газовыделением (бухта 200м) (красный) | руб./км | 15424
| КПКВнг(А)-FRLS 1х2х0,75 | Кабель огнестойкий однопроволочный 1х2х0,75 кв мм с низким дымо и газовыделением (бухта 200м) (красный) | руб./км | 21024
| КПКВнг(А)-FRLS 1х2х1,0 | Кабель огнестойкий однопроволочный 1х2х1,0 кв мм с низким дымо и газовыделением (бухта 200м) (красный) | руб./км | 26544
| КПКВнг(А)-FRLS 1х2х1,5 | Кабель огнестойкий однопроволочный 1х2х1,5 кв мм с низким дымо и газовыделением (бухта 200м) (красный) | руб./км | 36202
| КПКВнг(А)-FRLS 1х2х2,5 | Кабель огнестойкий однопроволочный 1х2х2,5 кв мм с низким дымо и газовыделением (бухта 200м) (красный) | руб./км | 52774
| КПКВнг(А)-FRLS 2х2х0,2 | Кабель огнестойкий однопроволочный 2х2х0,2 кв мм с низким дымо и газовыделением (бухта 200м) (красный) | руб./км | 17196
| КПКВнг(А)-FRLS 2х2х0,35 | Кабель огнестойкий однопроволочный 2х2х0,35 кв мм с низким дымо и газовыделением (бухта 200м) (красный) | руб./км | 23895
| КПКВнг(А)-FRLS 2х2х0,5 | Кабель огнестойкий однопроволочный 2х2х0,5 кв мм с низким дымо и газовыделением (бухта 200м) (красный) | руб./км | 27371
| КПКВнг(А)-FRLS 2х2х0,75 | Кабель огнестойкий однопроволочный 2х2х0,75 кв мм с низким дымо и газовыделением (бухта 200м) (красный) | руб./км | 40813
| КПКВнг(А)-FRLS 2х2х1,0 | Кабель огнестойкий однопроволочный 2х2х1,0 кв мм с низким дымо и газовыделением (бухта 200м) (красный) | руб./км | 51315
| КПКВнг(А)-FRLS 2х2х1,5 | Кабель огнестойкий однопроволочный 2х2х1,5 кв мм с низким дымо и газовыделением (бухта 150м) (красный) | руб./км | 68819
| КПКВнг(А)-FRLS 2х2х2,5 | Кабель огнестойкий однопроволочный 2х2х2,5 кв мм с низким дымо и газовыделением (бухта 150м) (красный) | руб./км | 104281
| КПКПнг(А)-FRHF 1х2х0,2 | Кабель огнестойкий с изоляцией из огнестойкой кремнийорганической резины. Оболочка из полимерной композиции, не содержащей галогенов, пониженной пожароопасности с низким дымо- и газовыделением. Пары с однопроволочными медными жилами D=0,2 кв мм. Оболочка красного цвета. Наружный размер кабеля D=4,9 мм. | руб./км | 13199
| КПКПнг(А)-FRHF 1х2х0,35 | Кабель огнестойкий с изоляцией из огнестойкой кремнийорганической резины. Оболочка из полимерной композиции, не содержащей галогенов, пониженной пожароопасности с низким дымо- и газовыделением. Пары с однопроволочными медными жилами D=0,35 кв мм. Оболочка красного цвета. Наружный размер кабеля D=5,3 мм. | руб./км | 17658
| КПКПнг(А)-FRHF 1х2х0,5 | Кабель огнестойкий с изоляцией из огнестойкой кремнийорганической резины. Оболочка из полимерной композиции, не содержащей галогенов, пониженной пожароопасности с низким дымо- и газовыделением. Пары с однопроволочными медными жилами D=0,5 кв мм. Оболочка красного цвета. Наружный размер кабеля D=5,5 мм. | руб./км | 19871
| КПКПнг(А)-FRHF 1х2х0,75 | Кабель огнестойкий с изоляцией из огнестойкой кремнийорганической резины. Оболочка из полимерной композиции, не содержащей галогенов, пониженной пожароопасности с низким дымо- и газовыделением. Пары с однопроволочными медными жилами D= 0,75 кв мм. Оболочка красного цвета. Наружный размер кабеля D=6,3 мм. | руб./км | 25734
| КПКПнг(А)-FRHF 1х2х1,0 | Кабель огнестойкий с изоляцией из огнестойкой кремнийорганической резины. Оболочка из полимерной композиции, не содержащей галогенов, пониженной пожароопасности с низким дымо- и газовыделением. Пары с однопроволочными медными жилами D= 1,0 кв мм. Оболочка красного цвета. Наружный размер кабеля D=6,6 мм. | руб./км | 30416
| КПКПнг(А)-FRHF 1х2х1,5 | Кабель огнестойкий с изоляцией из огнестойкой кремнийорганической резины. Оболочка из полимерной композиции, не содержащей галогенов, пониженной пожароопасности с низким дымо- и газовыделением. Пары с однопроволочными медными жилами D=1,5 кв мм. Оболочка красного цвета. Наружный размер кабеля D=7,6 мм. | руб./км | 41901
| КПКПнг(А)-FRHF 1х2х2,5 | Кабель огнестойкий с изоляцией из огнестойкой кремнийорганической резины. Оболочка из полимерной композиции, не содержащей галогенов, пониженной пожароопасности с низким дымо- и газовыделением. Пары с однопроволочными медными жилами D=2,5 кв мм. Оболочка красного цвета. Наружный размер кабеля D=8,4 мм. | руб./км | 61135
| КПКПнг(А)-FRHF 2х2х0,2 | Кабель огнестойкий с изоляцией из огнестойкой кремнийорганической резины. Оболочка из полимерной композиции, не содержащей галогенов, пониженной пожароопасности с низким дымо- и газовыделением. Пары с однопроволочными медными жилами D=0,2 кв мм. Оболочка красного цвета. Наружный размер кабеля D=5,5мм. | руб./км | 22201
| КПКПнг(А)-FRHF 2х2х0,35 | Кабель огнестойкий с изоляцией из огнестойкой кремнийорганической резины. Оболочка из полимерной композиции, не содержащей галогенов, пониженной пожароопасности с низким дымо- и газовыделением. Пары с однопроволочными медными жилами D=0,35 кв мм. Оболочка красного цвета. Наружный размер кабеля D=5,9 мм. | руб./км | 31768
| КПКПнг(А)-FRHF 2х2х0,5 | Кабель огнестойкий с изоляцией из огнестойкой кремнийорганической резины. Оболочка из полимерной композиции, не содержащей галогенов, пониженной пожароопасности с низким дымо- и газовыделением. Пары с однопроволочными медными жилами D=0,5 кв мм. Оболочка красного цвета. Наружный размер кабеля D=6,2 мм. | руб./км | 34371
| КПКПнг(А)-FRHF 2х2х0,75 | Кабель огнестойкий с изоляцией из огнестойкой кремнийорганической резины. Оболочка из полимерной композиции, не содержащей галогенов, пониженной пожароопасности с низким дымо- и газовыделением. Пары с однопроволочными медными жилами D=0,75 кв мм. Оболочка красного цвета. Наружный размер кабеля D=7,1 мм. | руб./км | 46952
| КПКПнг(А)-FRHF 2х2х1,0 | Кабель огнестойкий с изоляцией из огнестойкой кремнийорганической резины. Оболочка из полимерной композиции, не содержащей галогенов, пониженной пожароопасности с низким дымо- и газовыделением. Пары с однопроволочными медными жилами D=1,0 кв мм. Оболочка красного цвета. Наружный размер кабеля D=7,5 мм. | руб./км | 58208
| КПКПнг(А)-FRHF 2х2х1,5 | Кабель огнестойкий с изоляцией из огнестойкой кремнийорганической резины. Оболочка из полимерной композиции, не содержащей галогенов, пониженной пожароопасности с низким дымо- и газовыделением. Пары с однопроволочными медными жилами D=1,5 кв мм. Оболочка красного цвета. Наружный размер кабеля D=8,7 мм. | руб./км | 79518
| КПКПнг(А)-FRHF 2х2х2,5 | Кабель огнестойкий с изоляцией из огнестойкой кремнийорганической резины. Оболочка из полимерной композиции, не содержащей галогенов, пониженной пожароопасности с низким дымо- и газовыделением. Пары с однопроволочными медными жилами D=2,5 кв мм. Оболочка красного цвета. Наружный размер кабеля D=9,7 мм. | руб./км | 119397
| КПКЭВнг(А)-FRLSLTx 1х2х0,2 | Кабель с однопроволочными медными жилами сечением от 0,2 мм², в общем экране из алюмолавсановой ленты с дренажным проводником из медной луженой проволоки, с изоляцией из огнестойкой кремнийорганической резины с низкой токсичностью продуктов горения. Изолированные жилы скручены попарно, с оболочкой из ПВХ (PVC) пластиката пониженной пожароопасности, с низким дымо- и газовыделением, с низкой токсичностью продуктов горения, красного цвета D=4,9мм | руб./км | 24487
| КПКЭВнг(А)-FRLSLTx 1х2х0,35 | Кабель с однопроволочными медными жилами сечением от 0,35 мм², в общем экране из алюмолавсановой ленты с дренажным проводником из медной луженой проволоки, с изоляцией из огнестойкой кремнийорганической резины с низкой токсичностью продуктов горения. Изолированные жилы скручены попарно, с оболочкой из ПВХ (PVC) пластиката пониженной пожароопасности, с низким дымо- и газовыделением, с низкой токсичностью продуктов горения, красного цвета D=5,3мм | руб./км | 38089
| КПКЭВнг(А)-FRLSLTx 1х2х0,5 | Кабель с однопроволочными медными жилами сечением от 0,5 мм², в общем экране из алюмолавсановой ленты с дренажным проводником из медной луженой проволоки, с изоляцией из огнестойкой кремнийорганической резины с низкой токсичностью продуктов горения. Изолированные жилы скручены попарно, с оболочкой из ПВХ (PVC) пластиката пониженной пожароопасности, с низким дымо- и газовыделением, с низкой токсичностью продуктов горения, красного цвета D=5,5мм | руб./км | 51940
| КПКЭВнг(А)-FRLSLTx 1х2х0,75 | Кабель с однопроволочными медными жилами сечением от 0,75 мм², в общем экране из алюмолавсановой ленты с дренажным проводником из медной луженой проволоки, с изоляцией из огнестойкой кремнийорганической резины с низкой токсичностью продуктов горения. Изолированные жилы скручены попарно, с оболочкой из ПВХ (PVC) пластиката пониженной пожароопасности, с низким дымо- и газовыделением, с низкой токсичностью продуктов горения, красного цвета D=6,3мм | руб./км | 63159
| КПКЭВнг(А)-FRLSLTx 1х2х1,0 | Кабель с однопроволочными медными жилами сечением от 1,0 мм², в общем экране из алюмолавсановой ленты с дренажным проводником из медной луженой проволоки, с изоляцией из огнестойкой кремнийорганической резины с низкой токсичностью продуктов горения. Изолированные жилы скручены попарно, с оболочкой из ПВХ (PVC) пластиката пониженной пожароопасности, с низким дымо- и газовыделением, с низкой токсичностью продуктов горения, красного цвета D=6,6мм | руб./км | 76213
| КПКЭВнг(А)-FRLSLTx 1х2х1,5 | Кабель с однопроволочными медными жилами сечением от 1,5 мм², в общем экране из алюмолавсановой ленты с дренажным проводником из медной луженой проволоки, с изоляцией из огнестойкой кремнийорганической резины с низкой токсичностью продуктов горения. Изолированные жилы скручены попарно, с оболочкой из ПВХ (PVC) пластиката пониженной пожароопасности, с низким дымо- и газовыделением, с низкой токсичностью продуктов горения, красного цвета D=7,6мм | руб./км | 97810
| КПКЭВнг(А)-FRLSLTx 1х2х2,5 | Кабель с однопроволочными медными жилами сечением от 2,5 мм², в общем экране из алюмолавсановой ленты с дренажным проводником из медной луженой проволоки, с изоляцией из огнестойкой кремнийорганической резины с низкой токсичностью продуктов горения. Изолированные жилы скручены попарно, с оболочкой из ПВХ (PVC) пластиката пониженной пожароопасности, с низким дымо- и газовыделением, с низкой токсичностью продуктов горения, красного цвета D=8,4мм | руб./км | 137631
| КПКЭВнг(А)-FRLSLTx 2х2х0,2 | Кабель с однопроволочными медными жилами сечением от 0,2 мм², в общем экране из алюмолавсановой ленты с дренажным проводником из медной луженой проволоки, с изоляцией из огнестойкой кремнийорганической резины с низкой токсичностью продуктов горения. Изолированные жилы скручены попарно, с оболочкой из ПВХ (PVC) пластиката пониженной пожароопасности, с низким дымо- и газовыделением, с низкой токсичностью продуктов горения, красного цвета D=5,5мм | руб./км | 40753
| КПКЭВнг(А)-FRLSLTx 2х2х0,35 | Кабель с однопроволочными медными жилами сечением от 0,35 мм², в общем экране из алюмолавсановой ленты с дренажным проводником из медной луженой проволоки, с изоляцией из огнестойкой кремнийорганической резины с низкой токсичностью продуктов горения. Изолированные жилы скручены попарно, с оболочкой из ПВХ (PVC) пластиката пониженной пожароопасности, с низким дымо- и газовыделением, с низкой токсичностью продуктов горения, красного цвета D=5,9мм | руб./км | 68803
| КПКЭВнг(А)-FRLSLTx 2х2х0,5 | Кабель с однопроволочными медными жилами сечением от 0,5 мм², в общем экране из алюмолавсановой ленты с дренажным проводником из медной луженой проволоки, с изоляцией из огнестойкой кремнийорганической резины с низкой токсичностью продуктов горения. Изолированные жилы скручены попарно, с оболочкой из ПВХ (PVC) пластиката пониженной пожароопасности, с низким дымо- и газовыделением, с низкой токсичностью продуктов горения, красного цвета D=6,2мм | руб./км | 89908
| КПКЭВнг(А)-FRLSLTx 2х2х0,75 | Кабель с однопроволочными медными жилами сечением от 0,75 мм², в общем экране из алюмолавсановой ленты с дренажным проводником из медной луженой проволоки, с изоляцией из огнестойкой кремнийорганической резины с низкой токсичностью продуктов горения. Изолированные жилы скручены попарно, с оболочкой из ПВХ (PVC) пластиката пониженной пожароопасности, с низким дымо- и газовыделением, с низкой токсичностью продуктов горения, красного цвета D=7,1мм | руб./км | 110893
| КПКЭВнг(А)-FRLSLTx 2х2х1,0 | Кабель с однопроволочными медными жилами сечением от 1,0 мм², в общем экране из алюмолавсановой ленты с дренажным проводником из медной луженой проволоки, с изоляцией из огнестойкой кремнийорганической резины с низкой токсичностью продуктов горения. Изолированные жилы скручены попарно, с оболочкой из ПВХ (PVC) пластиката пониженной пожароопасности, с низким дымо- и газовыделением, с низкой токсичностью продуктов горения, красного цвета D=7,5мм | руб./км | 136257
| КПКЭВнг(А)-FRLSLTx 2х2х1,5 | Кабель с однопроволочными медными жилами сечением от 1,5 мм², в общем экране из алюмолавсановой ленты с дренажным проводником из медной луженой проволоки, с изоляцией из огнестойкой кремнийорганической резины с низкой токсичностью продуктов горения. Изолированные жилы скручены попарно, с оболочкой из ПВХ (PVC) пластиката пониженной пожароопасности, с низким дымо- и газовыделением, с низкой токсичностью продуктов горения, красного цвета D=8,7мм | руб./км | 175685
| КПКЭВнг(А)-FRLSLTx 2х2х2,5 | Кабель с однопроволочными медными жилами сечением от 2,5 мм², в общем экране из алюмолавсановой ленты с дренажным проводником из медной луженой проволоки, с изоляцией из огнестойкой кремнийорганической резины с низкой токсичностью продуктов горения. Изолированные жилы скручены попарно, с оболочкой из ПВХ (PVC) пластиката пониженной пожароопасности, с низким дымо- и газовыделением, с низкой токсичностью продуктов горения, красного цвета D=9,7мм | руб./км | 243341
| КПКЭВнг(А)-FRLS 1х2х0,2 | Кабель огнестойкий однопроволочный, экранированный, 1х2х0,2 кв мм с низким дымо и газовыделением (бухта 200м) (красный) | руб./км | 10604
| КПКЭВнг(А)-FRLS 1х2х0,35 | Кабель огнестойкий однопроволочный, экранированный, 1х2х0,35 кв мм с низким дымо и газовыделением (бухта 200м) (красный) | руб./км | 14437
| КПКЭВнг(А)-FRLS 1х2х0,5 | Кабель огнестойкий однопроволочный 1х2х0,5 кв мм, в общем экране, с низким дымо и газовыделением (бухта 200м) (красный) | руб./км | 16952
| КПКЭВнг(А)-FRLS 1х2х0,75 | Кабель огнестойкий однопроволочный 1х2х0,75 кв мм, в общем экране, с низким дымо и газовыделением (бухта 200м) (красный) | руб./км | 22598
| КПКЭВнг(А)-FRLS 1х2х1,0 | Кабель огнестойкий однопроволочный 1х2х1,0 кв мм, в общем экране, с низким дымо и газовыделением (бухта 200м) (красный) | руб./км | 28002
| КПКЭВнг(А)-FRLS 1х2х1,5 | Кабель огнестойкий однопроволочный 1х2х1,5 кв мм, в общем экране, с низким дымо и газовыделением (бухта 200м) (красный) | руб./км | 37843
| КПКЭВнг(А)-FRLS 1х2х2,5 | Кабель огнестойкий однопроволочный 1х2х2,5 кв мм, в общем экране, с низким дымо и газовыделением (бухта 200м) (красный) | руб./км | 55777
| КПКЭВнг(А)-FRLS 2х2х0,2 | Кабель огнестойкий однопроволочный, экранированный, 2х2х0,2 кв мм с низким дымо и газовыделением (бухта 200м) (красный) | руб./км | 18945
| КПКЭВнг(А)-FRLS 2х2х0,35 | Кабель огнестойкий однопроволочный, экранированный, 2х2х0,35 кв мм с низким дымо и газовыделением (бухта 200м) (красный) | руб./км | 26695
| КПКЭВнг(А)-FRLS 2х2х0,5 | Кабель огнестойкий однопроволочный 2х2х0,5 кв мм, в общем экране, с низким дымо и газовыделением (бухта 200м) (красный) | руб./км | 31775
| КПКЭВнг(А)-FRLS 2х2х0,75 | Кабель огнестойкий однопроволочный 2х2х0,75 кв мм, в общем экране, с низким дымо и газовыделением (бухта 200м) (красный) | руб./км | 43779
| КПКЭВнг(А)-FRLS 2х2х1,0 | Кабель огнестойкий однопроволочный 2х2х1,0 кв мм, в общем экране, с низким дымо и газовыделением (бухта 200м) (красный) | руб./км | 54725
| КПКЭВнг(А)-FRLS 2х2х1,5 | Кабель огнестойкий однопроволочный 2х2х1,5 кв мм, в общем экране, с низким дымо и газовыделением (бухта 150м) (красный) | руб./км | 72730
| КПКЭВнг(А)-FRLS 2х2х2,5 | Кабель огнестойкий однопроволочный 2х2х2,5 кв мм, в общем экране, с низким дымо и газовыделением (бухта 150м) (красный) | руб./км | 108743
| КПКЭПнг(А)-FRHF 1х2х0,2 | Кабель огнестойкий с изоляцией из огнестойкой кремнийорганической резины.В общем экране из алюмолавсановой ленты с контактным проводником из медной луженой проволоки. Оболочка из полимерной композиции, не содержащей галогенов, пониженной пожароопасности с низким дымо- и газовыделением. Пары с однопроволочными медными жилами D=0,2 кв мм. Оболочка красного цвета. Наружный размер кабеля D=4,9 мм. | руб./км | 14783
| КПКЭПнг(А)-FRHF 1х2х0,35 | Кабель огнестойкий с изоляцией из огнестойкой кремнийорганической резины.В общем экране из алюмолавсановой ленты с контактным проводником из медной луженой проволоки. Оболочка из полимерной композиции, не содержащей галогенов, пониженной пожароопасности с низким дымо- и газовыделением. Пары с однопроволочными медными жилами D=0,35 кв мм. Оболочка красного цвета. Наружный размер кабеля D=5,3 мм. | руб./км | 19220
| КПКЭПнг(А)-FRHF 1х2х0,5 | Кабель огнестойкий с изоляцией из огнестойкой кремнийорганической резины.В общем экране из алюмолавсановой ленты с контактным проводником из медной луженой проволоки. Оболочка из полимерной композиции, не содержащей галогенов, пониженной пожароопасности с низким дымо- и газовыделением. Пары с однопроволочными медными жилами D=0,5 кв мм. Оболочка красного цвета. Наружный размер кабеля D=5,5 мм. | руб./км | 21565
| КПКЭПнг(А)-FRHF 1х2х0,75 | Кабель огнестойкий с изоляцией из огнестойкой кремнийорганической резины.В общем экране из алюмолавсановой ленты с контактным проводником из медной луженой проволоки. Оболочка из полимерной композиции, не содержащей галогенов, пониженной пожароопасности с низким дымо- и газовыделением. Пары с однопроволочными медными жилами D=0,75 кв мм. Оболочка красного цвета. Наружный размер кабеля D=6,3 мм. | руб./км | 27266
| КПКЭПнг(А)-FRHF 1х2х1,0 | Кабель огнестойкий с изоляцией из огнестойкой кремнийорганической резины.В общем экране из алюмолавсановой ленты с контактным проводником из медной луженой проволоки. Оболочка из полимерной композиции, не содержащей галогенов, пониженной пожароопасности с низким дымо- и газовыделением. Пары с однопроволочными медными жилами D=1,0 кв мм. Оболочка красного цвета. Наружный размер кабеля D=6,6 мм. | руб./км | 33207
| КПКЭПнг(А)-FRHF 1х2х1,5 | Кабель огнестойкий с изоляцией из огнестойкой кремнийорганической резины.В общем экране из алюмолавсановой ленты с контактным проводником из медной луженой проволоки. Оболочка из полимерной композиции, не содержащей галогенов, пониженной пожароопасности с низким дымо- и газовыделением. Пары с однопроволочными медными жилами D=1,5 кв мм. Оболочка красного цвета. Наружный размер кабеля D=7,6 мм. | руб./км | 45336
| КПКЭПнг(А)-FRHF 1х2х2,5 | Кабель огнестойкий с изоляцией из огнестойкой кремнийорганической резины.В общем экране из алюмолавсановой ленты с контактным проводником из медной луженой проволоки. Оболочка из полимерной композиции, не содержащей галогенов, пониженной пожароопасности с низким дымо- и газовыделением. Пары с однопроволочными медными жилами D=2,5 кв мм. Оболочка красного цвета. Наружный размер кабеля D=8,4 мм. | руб./км | 64614
| КПКЭПнг(А)-FRHF 2х2х0,2 | Кабель огнестойкий с изоляцией из огнестойкой кремнийорганической резины.В общем экране из алюмолавсановой ленты с контактным проводником из медной луженой проволоки. Оболочка из полимерной композиции, не содержащей галогенов, пониженной пожароопасности с низким дымо- и газовыделением. Пары с однопроволочными медными жилами D=0,2 кв мм. Оболочка красного цвета. Наружный размер кабеля D=5,5 мм. | руб./км | 24378
| КПКЭПнг(А)-FRHF 2х2х0,35 | Кабель огнестойкий с изоляцией из огнестойкой кремнийорганической резины.В общем экране из алюмолавсановой ленты с контактным проводником из медной луженой проволоки. Оболочка из полимерной композиции, не содержащей галогенов, пониженной пожароопасности с низким дымо- и газовыделением. Пары с однопроволочными медными жилами D=0,2 кв мм. Оболочка красного цвета. Наружный размер кабеля D=5,9 мм. | руб./км | 33214
| КПКЭПнг(А)-FRHF 2х2х0,5 | Кабель огнестойкий с изоляцией из огнестойкой кремнийорганической резины.В общем экране из алюмолавсановой ленты с контактным проводником из медной луженой проволоки. Оболочка из полимерной композиции, не содержащей галогенов, пониженной пожароопасности с низким дымо- и газовыделением. Пары с однопроволочными медными жилами D=0,5 кв мм. Оболочка красного цвета. Наружный размер кабеля D=6,2 мм. | руб./км | 37507
| КПКЭПнг(А)-FRHF 2х2х0,75 | Кабель огнестойкий с изоляцией из огнестойкой кремнийорганической резины.В общем экране из алюмолавсановой ленты с контактным проводником из медной луженой проволоки. Оболочка из полимерной композиции, не содержащей галогенов, пониженной пожароопасности с низким дымо- и газовыделением. Пары с однопроволочными медными жилами D=0,75 кв мм. Оболочка красного цвета. Наружный размер кабеля D=7,1 мм. | руб./км | 50364
| КПКЭПнг(А)-FRHF 2х2х1,0 | Кабель огнестойкий с изоляцией из огнестойкой кремнийорганической резины.В общем экране из алюмолавсановой ленты с контактным проводником из медной луженой проволоки. Оболочка из полимерной композиции, не содержащей галогенов, пониженной пожароопасности с низким дымо- и газовыделением. Пары с однопроволочными медными жилами D=1,0 кв мм. Оболочка красного цвета. Наружный размер кабеля D=7,5 мм. | руб./км | 62077
| КПКЭПнг(А)-FRHF 2х2х1,5 | Кабель огнестойкий с изоляцией из огнестойкой кремнийорганической резины.В общем экране из алюмолавсановой ленты с контактным проводником из медной луженой проволоки. Оболочка из полимерной композиции, не содержащей галогенов, пониженной пожароопасности с низким дымо- и газовыделением. Пары с однопроволочными медными жилами D=1,5 кв мм. Оболочка красного цвета. Наружный размер кабеля D=8,7 мм. | руб./км | 84036
| КПКЭПнг(А)-FRHF 2х2х2,5 | Кабель огнестойкий с изоляцией из огнестойкой кремнийорганической резины.В общем экране из алюмолавсановой ленты с контактным проводником из медной луженой проволоки. Оболочка из полимерной композиции, не содержащей галогенов, пониженной пожароопасности с низким дымо- и газовыделением. Пары с однопроволочными медными жилами D=2,5 кв мм. Оболочка красного цвета. Наружный размер кабеля D=9,7 мм. | руб./км | 124505
| КПСнг(А)-FRHF 1х2х0,2 | Кабель монтажный для ОПС и СОУЭ, не поддерживающий горения, огнестойкий, без содержания галогенов, 1 пара, не экранированный, D-внешний = 4,7 мм, S-жил = 0,2 кв мм (оранжевый) (200м) | руб./км | 12494.97
| КПСнг(А)-FRHF 1х2х0,35 | Кабель монтажный для ОПС и СОУЭ, не поддерживающий горения, огнестойкий, без содержания галогенов, 1 пара, не экранированный, D-внешний = 5,35 мм, S-жил = 0,35 кв мм (оранжевый) (200м) | руб./км | 14545.81
| КПСнг(А)-FRHF 1х2х0,5 | Кабель монтажный для ОПС и СОУЭ, не поддерживающий горения, огнестойкий, без содержания галогенов, 1 пара, не экранированный, D-внешний = 5,65 мм, S-жил = 0,5 кв мм (оранжевый) (200м) | руб./км | 14310.61
| КПСнг(А)-FRHF 1х2х0,75 | Кабель монтажный для ОПС и СОУЭ, не поддерживающий горения, огнестойкий, без содержания галогенов, 1 пара, не экранированный, D-внешний =6,05 мм, S-жил = 0,75 кв мм (оранжевый)) (200м) | руб./км | 17620.11
| КПСнг(А)-FRHF 1х2х1,0 | Кабель монтажный для ОПС и СОУЭ, не поддерживающий горения, огнестойкий, без содержания галогенов, 1 пара, не экранированный, D-внешний = 6,6 мм, S-жил = 1,0 кв мм (оранжевый) (200м) | руб./км | 23270.63
| КПСнг(А)-FRHF 1х2х1,5 | Кабель монтажный для ОПС и СОУЭ, не поддерживающий горения, огнестойкий, без содержания галогенов, 1 пара, не экранированный, D-внешний = 7,3 мм, S-жил = 1,5 кв мм (оранжевый) (200м) | руб./км | 32401.84
| КПСнг(А)-FRHF 1х2х2,5 | Кабель монтажный для ОПС и СОУЭ, не поддерживающий горения, огнестойкий, без содержания галогенов, 1 пара, не экранированный, D-внешний = 8,3 мм, S-жил = 2,5 кв мм (оранжевый) (200м) | руб./км | 46636.96
| КПСнг(А)-FRHF 2х2х0,2 | Кабель монтажный для ОПС и СОУЭ, не поддерживающий горения, огнестойкий, без содержания галогенов, 2 пара, не экранированный, D-внешний = 7,75 мм, S-жил = 0,2 кв мм (оранжевый) (200м) | руб./км | 22490.95
| КПСнг(А)-FRHF 2х2х0,35 | Кабель монтажный для ОПС и СОУЭ, не поддерживающий горения, огнестойкий, без содержания галогенов, 2 пара, не экранированный, D-внешний = 9,05 мм, S-жил = 0,35 кв мм (оранжевый) (200м) | руб./км | 26832.07
| КПСнг(А)-FRHF 2х2х0,5 | Кабель монтажный для ОПС и СОУЭ, не поддерживающий горения, огнестойкий, без содержания галогенов, 2 пары, не экранированный, D-внешний = 9,65 мм, S-жил = 0,5 кв мм (оранжевый) (200м) | руб./км | 27588.9
| КПСнг(А)-FRHF 2х2х0,75 | Кабель монтажный для ОПС и СОУЭ, не поддерживающий горения, огнестойкий, без содержания галогенов, 2 пары, не экранированный, D-внешний = 10,4 мм, S-жил = 0,75 кв мм (оранжевый) (200м) | руб./км | 36875.74
| КПСнг(А)-FRHF 2х2х1,0 | Кабель монтажный для ОПС и СОУЭ, не поддерживающий горения, огнестойкий, без содержания галогенов, 2 пары, не экранированный, D-внешний = 11,4 мм, S-жил = 1,0 кв мм (оранжевый) (200м) | руб./км | 45959.1
| КПСнг(А)-FRHF 2х2х1,5 | Кабель монтажный для ОПС и СОУЭ, не поддерживающий горения, огнестойкий, без содержания галогенов, 2 пары, не экранированный, D-внешний = 12,5 мм, S-жил = 1,5 кв мм (оранжевый) (200м) | руб./км | 61414.37
| КПСнг(А)-FRHF 2х2х2,5 | Кабель монтажный для ОПС и СОУЭ, не поддерживающий горения, огнестойкий, без содержания галогенов, 2 пары, не экранированный, D-внешний = 14,8 мм, S-жил = 2,5 кв мм (оранжевый) (200м) | руб./км | 88950.8
| КПСнг(А)-FRLS 1х2х0,2 | Кабель огнестойкий однопроволочный 1х2х0,2 кв мм с низким дымо и газовыделением (бухта 200м) (оранжевый) | руб./км | 7456.17
| КПСнг(А)-FRLS 1х2х0,35 | Кабель огнестойкий однопроволочный 1х2х0,35 кв мм с низким дымо и газовыделением (бухта 200м) (оранжевый) | руб./км | 10629.52
| КПСнг(А)-FRLS 1х2х0,5 | Кабель огнестойкий однопроволочный 1х2х0,5 кв мм с низким дымо и газовыделением (бухта 200м) (оранжевый) | руб./км | 11367.39
| КПСнг(А)-FRLS 1х2х0,75 | Кабель огнестойкий однопроволочный 1х2х0,75 кв мм с низким дымо и газовыделением (бухта 200м) (оранжевый) | руб./км | 14585.32
| КПСнг(А)-FRLS 1х2х1,0 | Кабель огнестойкий однопроволочный 1х2х1,0 кв мм с низким дымо и газовыделением (бухта 200м) (оранжевый) | руб./км | 18444.21
| КПСнг(А)-FRLS 1х2х1,5 | Кабель огнестойкий однопроволочный 1х2х1,5 кв мм с низким дымо и газовыделением (бухта 200м) (оранжевый) | руб./км | 25246.33
| КПСнг(А)-FRLS 1х2х2,5 | Кабель огнестойкий однопроволочный 1х2х2,5 кв мм с низким дымо и газовыделением (бухта 200м) (оранжевый) | руб./км | 38681.14
| КПСнг(А)-FRLS 2х2х0,2 | Кабель огнестойкий однопроволочный 2х2х0,2 кв мм с низким дымо и газовыделением (бухта 200м) (оранжевый) | руб./км | 12819.38
| КПСнг(А)-FRLS 2х2х0,35 | Кабель огнестойкий однопроволочный 2х2х0,35 кв мм с низким дымо и газовыделением (бухта 200м) (оранжевый) | руб./км | 20583.8
| КПСнг(А)-FRLS 2х2х0,5 | Кабель огнестойкий однопроволочный 2х2х0,5 кв мм с низким дымо и газовыделением (бухта 200м) (оранжевый) | руб./км | 22237.7
| КПСнг(А)-FRLS 2х2х0,75 | Кабель огнестойкий однопроволчный 2х2х0,75 кв мм с низким дымо и газовыделением (бухта 200м) (оранжевый) | руб./км | 28189.56
| КПСнг(А)-FRLS 2х2х1,0 | Кабель огнестойкий однопроволочный 2х2х1,0 кв мм с низким дымо и газовыделением (бухта 200м) (оранжевый) | руб./км | 37280.85
| КПСнг(А)-FRLS 2х2х1,5 | Кабель огнестойкий однопроволочный 2х2х1,5 кв мм с низким дымо и газовыделением (бухта 200м) (оранжевый) | руб./км | 50099
| КПСнг(А)-FRLS 2х2х2,5 | Кабель огнестойкий однопроволочный 2х2х2,5 кв мм с низким дымо и газовыделением (бухта 150м) (оранжевый) | руб./км | 75551.02
| КПСнг(А)-FRLS 4х2х0,5 | Кабель огнестойкий однопроволочный 4х2х0,5 кв мм с низким дымо и газовыделением D=внешний 7,61 (бухта 150м) (оранжевый) | руб./км | 52745
| КПСнг(А)-FRLS 4х2х0,75 | Кабель огнестойкий однопроволочный 4х2х0,75 кв мм с низким дымо и газовыделением D=внешний 8,25 (бухта 150м) (оранжевый) | руб./км | 68252
| КПСнг(А)-FRLSLTx 1х2х0,2 | Кабели огнестойкие с медными однопроволочными жилами 1х2х0,2 кв мм, с изоляцией из кремнийорганической резины и оболочкой из ПВХ пластиката с пониженным газо- и дымовыделением и низкой токсичностью продуктов горения. Применяются в системах пожарной и охранной сигнализации (ОПС), системах оповещения и управления эвакуацией (СОУЭ) и передачи данных. Внешний D=4,7мм. Оболочка белого цвета. | руб./км | 15750
| КПСнг(А)-FRLSLTx 1х2х0,35 | Кабели огнестойкие с медными однопроволочными жилами 1х2х0,35 кв мм, с изоляцией из кремнийорганической резины и оболочкой из ПВХ пластиката с пониженным газо- и дымовыделением и низкой токсичностью продуктов горения. Применяются в системах пожарной и охранной сигнализации (ОПС), системах оповещения и управления эвакуацией (СОУЭ) и передачи данных. Внешний D=5,35мм. Оболочка белого цвета. | руб./км | 25069
| КПСнг(А)-FRLSLTx 1х2х0,5 | Кабели огнестойкие с медными однопроволочными жилами 1х2х0,5 кв мм, с изоляцией из кремнийорганической резины и оболочкой из ПВХ пластиката с пониженным газо- и дымовыделением и низкой токсичностью продуктов горения. Применяются в системах пожарной и охранной сигнализации (ОПС), системах оповещения и управления эвакуацией (СОУЭ) и передачи данных. Внешний D=5,65мм. Оболочка белого цвета. | руб./км | 35044
| КПСнг(А)-FRLSLTx 1х2х0,75 | Кабели огнестойкие с медными однопроволочными жилами 1х2х0,75 кв мм, с изоляцией из кремнийорганической резины и оболочкой из ПВХ пластиката с пониженным газо- и дымовыделением и низкой токсичностью продуктов горения. Применяются в системах пожарной и охранной сигнализации (ОПС), системах оповещения и управления эвакуацией (СОУЭ) и передачи данных. Внешний D=6мм. Оболочка белого цвета. | руб./км | 43575
| КПСнг(А)-FRLSLTx 1х2х1,0 | Кабели огнестойкие с медными однопроволочными жилами 1х2х1,0 кв мм, с изоляцией из кремнийорганической резины и оболочкой из ПВХ пластиката с пониженным газо- и дымовыделением и низкой токсичностью продуктов горения. Применяются в системах пожарной и охранной сигнализации (ОПС), системах оповещения и управления эвакуацией (СОУЭ) и передачи данных. Внешний D=6,5мм. Оболочка белого цвета. | руб./км | 51319
| КПСнг(А)-FRLSLTx 1х2х1,5 | Кабели огнестойкие с медными однопроволочными жилами 1х2х1,5 кв мм, с изоляцией из кремнийорганической резины и оболочкой из ПВХ пластиката с пониженным газо- и дымовыделением и низкой токсичностью продуктов горения. Применяются в системах пожарной и охранной сигнализации (ОПС), системах оповещения и управления эвакуацией (СОУЭ) и передачи данных. Внешний D=7,2мм. Оболочка белого цвета. | руб./км | 66150
| КПСнг(А)-FRLSLTx 1х2х2,5 | Кабели огнестойкие с медными однопроволочными жилами 1х2х2,5 кв мм, с изоляцией из кремнийорганической резины и оболочкой из ПВХ пластиката с пониженным газо- и дымовыделением и низкой токсичностью продуктов горения. Применяются в системах пожарной и охранной сигнализации (ОПС), системах оповещения и управления эвакуацией (СОУЭ) и передачи данных. Внешний D=8,2мм. Оболочка белого цвета. | руб./км | 92006
| КПСнг(А)-FRLSLTx 2х2х0,2 | Кабели огнестойкие с медными однопроволочными жилами 2х2х0,2 кв мм, с изоляцией из кремнийорганической резины и оболочкой из ПВХ пластиката с пониженным газо- и дымовыделением и низкой токсичностью продуктов горения. Применяются в системах пожарной и охранной сигнализации (ОПС), системах оповещения и управления эвакуацией (СОУЭ) и передачи данных. Внешний D=5,2х7,75мм. Оболочка белого цвета. | руб./км | 26906
| КПСнг(А)-FRLSLTx 2х2х0,35 | Кабели огнестойкие с медными однопроволочными жилами 2х2х0,35 кв мм, с изоляцией из кремнийорганической резины и оболочкой из ПВХ пластиката с пониженным газо- и дымовыделением и низкой токсичностью продуктов горения. Применяются в системах пожарной и охранной сигнализации (ОПС), системах оповещения и управления эвакуацией (СОУЭ) и передачи данных. Внешний D=5,85х9,05мм. Оболочка белого цвета. | руб./км | 45544
| КПСнг(А)-FRLSLTx 2х2х0,5 | Кабели огнестойкие с медными однопроволочными жилами 2х2х0,5 кв мм, с изоляцией из кремнийорганической резины и оболочкой из ПВХ пластиката с пониженным газо- и дымовыделением и низкой токсичностью продуктов горения. Применяются в системах пожарной и охранной сигнализации (ОПС), системах оповещения и управления эвакуацией (СОУЭ) и передачи данных. Внешний D=6,15х9,65мм. Оболочка белого цвета. | руб./км | 63394
| КПСнг(А)-FRLSLTx 2х2х0,75 | Кабели огнестойкие с медными однопроволочными жилами 2х2х0,75 кв мм, с изоляцией из кремнийорганической резины и оболочкой из ПВХ пластиката с пониженным газо- и дымовыделением и низкой токсичностью продуктов горения. Применяются в системах пожарной и охранной сигнализации (ОПС), системах оповещения и управления эвакуацией (СОУЭ) и передачи данных. Внешний D=6,5х10,4мм. Оболочка белого цвета. | руб./км | 79669
| КПСнг(А)-FRLSLTx 2х2х1,0 | Кабели огнестойкие с медными однопроволочными жилами 2х2х1,0 кв мм, с изоляцией из кремнийорганической резины и оболочкой из ПВХ пластиката с пониженным газо- и дымовыделением и низкой токсичностью продуктов горения. Применяются в системах пожарной и охранной сигнализации (ОПС), системах оповещения и управления эвакуацией (СОУЭ) и передачи данных. Внешний D=7,00х11,40мм. Оболочка белого цвета. | руб./км | 90038
| КПСнг(А)-FRLSLTx 2х2х1,5 | Кабели огнестойкие с медными однопроволочными жилами 2х2х1,5 кв мм, с изоляцией из кремнийорганической резины и оболочкой из ПВХ пластиката с пониженным газо- и дымовыделением и низкой токсичностью продуктов горения. Применяются в системах пожарной и охранной сигнализации (ОПС), системах оповещения и управления эвакуацией (СОУЭ) и передачи данных. Внешний D=7,70х12,50мм. Оболочка белого цвета. | руб./км | 122456
| КПСнг(А)-FRLSLTx 2х2х2,5 | Кабели огнестойкие с медными однопроволочными жилами 2х2х2,5 кв мм, с изоляцией из кремнийорганической резины и оболочкой из ПВХ пластиката с пониженным газо- и дымовыделением и низкой токсичностью продуктов горения. Применяются в системах пожарной и охранной сигнализации (ОПС), системах оповещения и управления эвакуацией (СОУЭ) и передачи данных. Внешний D=8,70х14,60мм. Оболочка белого цвета. | руб./км | 179419
| КПССнг(А)-FRHF 1х2х0,35 | Кабель монтажный для ОПС и СОУЭ огнестойкий, не содержащий галогенов, не экранированный, 1 пара, S=0.35мм², Dнаруж.=5.9мм, m=29.08кг/км, R=60 Ом/км, оранжевый | руб./км | 31005
| КПССнг(А)-FRHF 1х2х0,5 | Кабель монтажный для ОПС и СОУЭ огнестойкий, не содержащий галогенов, не экранированный, 1 пара, S=0,5мм², Dнаруж.=6.1мм, m=35.54кг/км, R=37.4 Ом/км, оранжевый | руб./км | 34914
| КПССнг(А)-FRHF 1х2х0,75 | Кабель монтажный для ОПС и СОУЭ огнестойкий, не содержащий галогенов, не экранированный, 1 пара, S=0,75мм², Dнаруж.=6.7мм, m=43.17кг/км, R=25.5 Ом/км, оранжевый | руб./км | 41236
| КПССнг(А)-FRHF 1х2х1,0 | Кабель монтажный для ОПС и СОУЭ огнестойкий, не содержащий галогенов, не экранированный, 1 пара, S=1.0мм², Dнаруж.=7.0мм, m=52.96кг/км, R=18.8 Ом/км, оранжевый | руб./км | 48513
| КПССнг(А)-FRHF 1х2х1,5 | Кабель монтажный для ОПС и СОУЭ огнестойкий, не содержащий галогенов, не экранированный, 1 пара, S=1.5мм², Dнаруж.=8.1мм, m=73.73кг/км, R=12.6 Ом/км, оранжевый | руб./км | 63736
| КПССнг(А)-FRHF 1х2х2,5 | Кабель монтажный для ОПС и СОУЭ огнестойкий, не содержащий галогенов, не экранированный, 1 пара, S=2.5мм², Dнаруж.=8.9мм, m=97.8кг/км, R=8.0 Ом/км, оранжевый | руб./км | 86857
| КПССнг(А)-FRHF 2х2х0,5 | Кабель монтажный для ОПС и СОУЭ огнестойкий, не содержащий галогенов, не экранированный, 2 пары, S=0.5мм², Dнаруж.=6.96мм, m=57.37кг/км, R=37.4 Ом/км, оранжевый | руб./км | 60835
| КПССнг(А)-FRHF 2х2х0,75 | Кабель монтажный для ОПС и СОУЭ огнестойкий, не содержащий галогенов, не экранированный, 2 пары, S=0.75мм², Dнаруж.=7.8мм, m=72.03кг/км, R=25.5 Ом/км, оранжевый | руб./км | 76978
| КПССнг(А)-FRHF 2х2х1,0 | Кабель монтажный для ОПС и СОУЭ огнестойкий, не содержащий галогенов, не экранированный, 2 пары, S=1.0мм², Dнаруж.=8.2мм, m=90.38кг/км, R=18.8 Ом/км, оранжевый | руб./км | 91322
| КПССнг(А)-FRHF 2х2х1,5 | Кабель монтажный для ОПС и СОУЭ огнестойкий, не содержащий галогенов, не экранированный, 2 пары, S=1.5мм², Dнаруж.=9.4мм, m=127.28кг/км, R=12.6 Ом/км, оранжевый | руб./км | 119229
| КПССнг(А)-FRHF 2х2х2,5 | Кабель монтажный для ОПС и СОУЭ огнестойкий, не содержащий галогенов, не экранированный, 2 пары, S=2.5мм², Dнаруж.=10.4мм, m=174.71кг/км, R=8.0 Ом/км, оранжевый | руб./км | 171299
| КПССнг(А)-FRLS 1х2х0,35 | Кабель монтажный для ОПС и СОУЭ огнестойкий, не экранированный, 1 пара, S=0.35мм², Dнаруж.=5.9мм, m=29.08кг/км, R=60 Ом/км, оранжевый | руб./км | 23837
| КПССнг(А)-FRLS 1х2х0,5 | Кабель монтажный для ОПС и СОУЭ огнестойкий, не экранированный, 1 пара, S=0,5мм², Dнаруж.=6.1мм, m=35.54кг/км, R=37.4 Ом/км, оранжевый | руб./км | 30086
| КПССнг(А)-FRLS 1х2х0,75 | Кабель монтажный для ОПС и СОУЭ огнестойкий, не экранированный, 1 пара, S=0,75мм², Dнаруж.=6.7мм, m=43.17кг/км, R=25.5 Ом/км, оранжевый | руб./км | 35904
| КПССнг(А)-FRLS 1х2х1,0 | Кабель монтажный для ОПС и СОУЭ огнестойкий, не экранированный, 1 пара, S=1.0мм², Dнаруж.=7.0мм, m=52.96кг/км, R=18.8 Ом/км, оранжевый | руб./км | 42584
| КПССнг(А)-FRLS 1х2х1,5 | Кабель монтажный для ОПС и СОУЭ огнестойкий, не экранированный, 1 пара, S=1.5мм², Dнаруж.=8.1мм, m=73.73кг/км, R=12.6 Ом/км, оранжевый | руб./км | 57761
| КПССнг(А)-FRLS 1х2х2,5 | Кабель монтажный для ОПС и СОУЭ огнестойкий, не экранированный, 1 пара, S=2.5мм², Dнаруж.=8.9мм, m=97.8кг/км, R=8.0 Ом/км, оранжевый | руб./км | 79482
| КПССнг(А)-FRLS 2х2х0,35 | Кабель монтажный для ОПС и СОУЭ огнестойкий, не экранированный, 2 пары, S=0.35мм², Dнаруж.=6.6мм, m=46.2кг/км, R=60.0 Ом/км, оранжевый | руб./км | 44714
| КПССнг(А)-FRLS 2х2х0,5 | Кабель монтажный для ОПС и СОУЭ огнестойкий, не экранированный, 2 пары, S=0.5мм², Dнаруж.=6.96мм, m=57.37кг/км, R=37.4 Ом/км, оранжевый | руб./км | 57101
| КПССнг(А)-FRLS 2х2х0,75 | Кабель монтажный для ОПС и СОУЭ огнестойкий, не экранированный, 2 пары, S=0.75мм², Dнаруж.=7.8мм, m=72.03кг/км, R=25.5 Ом/км, оранжевый | руб./км | 68647
| КПССнг(А)-FRLS 2х2х1,0 | Кабель монтажный для ОПС и СОУЭ огнестойкий, не экранированный, 2 пары, S=1.0мм², Dнаруж.=8.2мм, m=90.38кг/км, R=18.8 Ом/км, оранжевый | руб./км | 81904
| КПССнг(А)-FRLS 2х2х1,5 | Кабель монтажный для ОПС и СОУЭ огнестойкий, не экранированный, 2 пары, S=1.5мм², Dнаруж.=9.4мм, m=127.28кг/км, R=12.6 Ом/км, оранжевый | руб./км | 111651
| КПССнг(А)-FRLS 2х2х2,5 | Кабель монтажный для ОПС и СОУЭ огнестойкий, не экранированный, 2 пары, S=2.5мм², Dнаруж.=10.4мм, m=174.71кг/км, R=8.0 Ом/км, оранжевый | руб./км | 155269
| КПСЭнг(А)-FRHF 1х2х0,2 | Кабель монтажный для ОПС и СОУЭ, не поддерживающий горения, огнестойкий, без содержания галогенов, 1 пара, экранированный, D-внешний = 4,9 мм, D-жил = 0,2 кв мм (оранжевый) (200м) | руб./км | 13863.77
| КПСЭнг(А)-FRHF 1х2х0,35 | Кабель монтажный для ОПС и СОУЭ, не поддерживающий горения, огнестойкий, без содержания галогенов, 1 пара, экранированный, D-внешний = 5,55 мм, D-жил = 0,35 кв мм (оранжевый) (200м) | руб./км | 14851.67
| КПСЭнг(А)-FRHF 1х2х0,5 | Кабель монтажный для ОПС и СОУЭ, не поддерживающий горения, огнестойкий, без содержания галогенов, 1 пара, экранированный, D-внешний = 5,85 мм, D-жил = 0,5 кв мм (оранжевый) (200м) | руб./км | 15828.01
| КПСЭнг(А)-FRHF 1х2х0,5 (Спецкабель) | Кабель монтажный для ОПС и СОУЭ, не поддерживающий горения, огнестойкий 1 пара, экранированный, D-внешний = 5,2 мм, D-жил = 0,5 кв мм (оранжевый) | руб./км | 27474.2
| КПСЭнг(А)-FRHF 1х2х0,75 | Кабель монтажный для ОПС и СОУЭ, не поддерживающий горения, огнестойкий, без содержания галогенов, 1 пара, экранированный, D-внешний =6,25 мм, D-жил = 0,75 кв мм (оранжевый)) (200м) | руб./км | 20406.36
| КПСЭнг(А)-FRHF 1х2х0,75 (Спецкабель) | Кабель монтажный для ОПС и СОУЭ, не поддерживающий горения, огнестойкий 1 пара, экранированный, D-внешний = 6,2 мм, D-жил = 0,75 мм (оранжевый) | руб./км | 32908.2
| КПСЭнг(А)-FRHF 1х2х1,0 | Кабель монтажный для ОПС и СОУЭ, не поддерживающий горения, огнестойкий, без содержания галогенов, 1 пара, экранированный, D-внешний = 6,8 мм, D-жил = 1,0 кв мм (оранжевый) (200м) | руб./км | 24650.98
| КПСЭнг(А)-FRHF 1х2х1,0 (Спецкабель) | Кабель монтажный для ОПС и СОУЭ, не поддерживающий горения, огнестойкий 1 пара, экранированный, D-внешний = 6,7 мм, D-жил = 1,0 кв мм (оранжевый) | руб./км | 40080.3
| КПСЭнг(А)-FRHF 1х2х1,5 | Кабель монтажный для ОПС и СОУЭ, не поддерживающий горения, огнестойкий, без содержания галогенов, 1 пара, экранированный, D-внешний = 7,5 мм, D-жил = 1,5 кв мм (оранжевый) (200м) | руб./км | 33093.33
| КПСЭнг(А)-FRHF 1х2х1,5 (Спецкабель) | Кабель монтажный для ОПС и СОУЭ, не поддерживающий горения, огнестойкий 1 пара, экранированный, D-внешний = 7,4 мм, D-жил = 1,5 кв мм (оранжевый) | руб./км | 53589.9
| КПСЭнг(А)-FRHF 1х2х2,5 | Кабель монтажный для ОПС и СОУЭ, не поддерживающий горения, огнестойкий, без содержания галогенов, 1 пара, экранированный, D-внешний = 8,5 мм, D-жил = 2,5 кв мм (оранжевый) (200м) | руб./км | 47218.78
| КПСЭнг(А)-FRHF 1х2х2,5 (Спецкабель) | Кабель монтажный для ОПС и СОУЭ, не поддерживающий горения, огнестойкий 1 пара, экранированный, D-внешний = 8,4 мм, D-жил = 2,5 кв мм (оранжевый) | руб./км | 76377.6
| КПСЭнг(А)-FRHF 2х2х0,2 | Кабель монтажный для ОПС и СОУЭ, не поддерживающий горения, огнестойкий, без содержания галогенов, 2 пара, экранированный, D-внешний = 7,75 мм, D-жил = 0,2 кв мм (оранжевый) (200м) | руб./км | 24110.9
| КПСЭнг(А)-FRHF 2х2х0,35 | Кабель монтажный для ОПС и СОУЭ, не поддерживающий горения, огнестойкий, без содержания галогенов, 2 пара, экранированный, D-внешний = 9,25 мм, D-жил = 0,35 кв мм (оранжевый) (200м) | руб./км | 27250.77
| КПСЭнг(А)-FRHF 2х2х0,5 | Кабель монтажный для ОПС и СОУЭ, не поддерживающий горения, огнестойкий, без содержания галогенов, 2 пары, экранированный, D-внешний = 9,85 мм, D-жил = 0,5 кв мм (оранжевый) (200м) | руб./км | 28933.08
| КПСЭнг(А)-FRHF 2х2х0,5 (Спецкабель) | Кабель монтажный для ОПС и СОУЭ, не поддерживающий горения, огнестойкий 2 пары, экранированный, D-внешний = 9,85 мм, D-жил = 0,5 кв мм (оранжевый) | руб./км | 47785.4
| КПСЭнг(А)-FRHF 2х2х0,75 | Кабель монтажный для ОПС и СОУЭ, не поддерживающий горения, огнестойкий, без содержания галогенов, 2 пары, экранированный, D-внешний = 10,6 мм, D-жил = 0,75 кв мм (оранжевый) (200м) | руб./км | 36687.14
| КПСЭнг(А)-FRHF 2х2х0,75 (Спецкабель) | Кабель монтажный для ОПС и СОУЭ, не поддерживающий горения, огнестойкий 2 пары, экранированный, D-внешний = 10,6 мм, D-жил = 0,75 кв мм (оранжевый) | руб./км | 60786.7
| КПСЭнг(А)-FRHF 2х2х1,0 | Кабель монтажный для ОПС и СОУЭ, не поддерживающий горения, огнестойкий, без содержания галогенов, 2 пары, экранированный, D-внешний = 11,46мм, D-жил = 1,0 кв мм (оранжевый) (200м) | руб./км | 47612.54
| КПСЭнг(А)-FRHF 2х2х1,0 (Спецкабель) | Кабель монтажный для ОПС и СОУЭ, не поддерживающий горения, огнестойкий 2 пары, экранированный, D-внешний = 11,6 мм, D-жил = 1,0 кв мм (оранжевый) | руб./км | 74924.2
| КПСЭнг(А)-FRHF 2х2х1,5 | Кабель монтажный для ОПС и СОУЭ, не поддерживающий горения, огнестойкий, без содержания галогенов, 2 пары, экранированный, D-внешний = 12,7 мм, S-жил = 1,5 кв мм (оранжевый) (200м) | руб./км | 63047.37
| КПСЭнг(А)-FRHF 2х2х1,5 (Спецкабель) | Кабель монтажный для ОПС и СОУЭ, не поддерживающий горения, огнестойкий 2 пары, экранированный, D-внешний = 12,7 мм, D-жил = 1,5 кв мм (оранжевый) | руб./км | 99336.9
| КПСЭнг(А)-FRHF 2х2х2,5 | Кабель монтажный для ОПС и СОУЭ, не поддерживающий горения, огнестойкий, без содержания галогенов, 2 пары, экранированный, D-внешний = 14,8 мм, D-жил = 2,5 кв мм (оранжевый) (200м) | руб./км | 91428.53
| КПСЭнг(А)-FRHF 2х2х2,5 (Спецкабель) | Кабель монтажный для ОПС и СОУЭ, не поддерживающий горения, огнестойкий 2 пары, экранированный, D-внешний = 14,8 мм, D-жил = 2,5 кв мм (оранжевый) | руб./км | 147173
| КПСЭнг(А)-FRLS 1х2х0,2 | Кабель огнестойкий однопроволочный 1х2х0,2 кв мм, экранированный с низким дымо и газовыделением (бухта 200м) (оранжевый) | руб./км | 8306.44
| КПСЭнг(А)-FRLS 1х2х0,35 | Кабель огнестойкий однопроволочный 1х2х0,35кв мм, экранированный с низким дымо и газовыделением (бухта 200м) (оранжевый) | руб./км | 12492.96
| КПСЭнг(А)-FRLS 1х2х0,5 | Кабель монтажный для ОПС и СОУЭ, не поддерживающий горения, огнестойкий 1 пара, экранированный, D-внешний = 5,2 мм, сечение жил 0,5 кв мм (оранжевый) | руб./км | 12557.76
| КПСЭнг(А)-FRLS 1х2х0,5 (Спецкабель) | Кабель монтажный для ОПС и СОУЭ, не поддерживающий горения, огнестойкий 1 пара, экранированный, D-внешний = 5,2 мм, сечение жил 0,5 кв мм (оранжевый) | руб./км | 21360.3
| КПСЭнг(А)-FRLS 1х2х0,75 | Кабель монтажный для ОПС и СОУЭ, не поддерживающий горения, огнестойкий 1 пара, экранированный, D-внешний = 6,2 мм, сечение жил 0,75 кв мм (оранжевый) | руб./км | 16547.47
| КПСЭнг(А)-FRLS 1х2х0,75 (Спецкабель) | Кабель монтажный для ОПС и СОУЭ, не поддерживающий горения, огнестойкий 1 пара, экранированный, D-внешний = 6,2 мм, сечение жил 0,75 кв мм (оранжевый) | руб./км | 26975
| КПСЭнг(А)-FRLS 1х2х1,0 | Кабель монтажный для ОПС и СОУЭ, не поддерживающий горения, огнестойкий 1 пара, экранированный, D-внешний = 6,7 мм, сечение жил 1,0 кв мм (оранжевый) | руб./км | 20681.53
| КПСЭнг(А)-FRLS 1х2х1,0 (Спецкабель) | Кабель монтажный для ОПС и СОУЭ, не поддерживающий горения, огнестойкий 1 пара, экранированный, D-внешний = 6,7 мм, сечение жил 1,0 кв мм (оранжевый) | руб./км | 33424.3
| КПСЭнг(А)-FRLS 1х2х1,5 | Кабель монтажный для ОПС и СОУЭ, не поддерживающий горения, огнестойкий 1 пара, экранированный, D-внешний = 7,4 мм, сечение жил 1,5 кв мм (оранжевый) | руб./км | 27368.97
| КПСЭнг(А)-FRLS 1х2х1,5 (Спецкабель) | Кабель монтажный для ОПС и СОУЭ, не поддерживающий горения, огнестойкий 1 пара, экранированный, D-внешний = 7,4 мм, сечение жил 1,5 кв мм (оранжевый) | руб./км | 44242.9
| КПСЭнг(А)-FRLS 1х2х2,5 | Кабель монтажный для ОПС и СОУЭ, не поддерживающий горения, огнестойкий 1 пара, экранированный, D-внешний = 8,4 мм, сечение жил 2,5 кв мм (оранжевый) | руб./км | 40496.17
| КПСЭнг(А)-FRLS 1х2х2,5 (Спецкабель) | Кабель монтажный для ОПС и СОУЭ, не поддерживающий горения, огнестойкий 1 пара, экранированный, D-внешний = 8,4 мм, сечение жил 2,5 кв мм (оранжевый) | руб./км | 65206.7
| КПСЭнг(А)-FRLS 2х2х0,2 | Кабель огнестойкий однопроволочный 2х2х0,2 кв мм, экранированный с низким дымо и газовыделением (бухта 200м) (оранжевый) | руб./км | 15633.26
| КПСЭнг(А)-FRLS 2х2х0,35 | Кабель огнестойкий однопроволочный 2х2х0,35 кв мм, экранированный с низким дымо и газовыделением (бухта 200м) (оранжевый) | руб./км | 22668.23
| КПСЭнг(А)-FRLS 2х2х0,5 | Кабель монтажный для ОПС и СОУЭ, не поддерживающий горения, огнестойкий 2 пары, экранированный, D-внешний = 9,85 мм, сечение жил 0,5 кв мм (оранжевый) | руб./км | 24768.3
| КПСЭнг(А)-FRLS 2х2х0,5 (Спецкабель) | Кабель монтажный для ОПС и СОУЭ, не поддерживающий горения, огнестойкий 2 пары, экранированный, D-внешний = 9,85 мм, сечение жил 0,5 кв мм (оранжевый) | руб./км | 40037.4
| КПСЭнг(А)-FRLS 2х2х0,75 | Кабель монтажный для ОПС и СОУЭ, не поддерживающий горения, огнестойкий 2 пары, экранированный, D-внешний = 10,6 мм, сечение жил 0,75 кв мм (оранжевый) | руб./км | 31394.4
| КПСЭнг(А)-FRLS 2х2х0,75 (Спецкабель) | Кабель монтажный для ОПС и СОУЭ, не поддерживающий горения, огнестойкий 2 пары, экранированный, D-внешний = 10,6 мм, сечение жил 0,75 кв мм (оранжевый) | руб./км | 51182.3
| КПСЭнг(А)-FRLS 2х2х1,0 | Кабель монтажный для ОПС и СОУЭ, не поддерживающий горения, огнестойкий 2 пары, экранированный, D-внешний = 11,6 мм, сечение жил 1,0 кв мм (оранжевый) | руб./км | 39629.28
| КПСЭнг(А)-FRLS 2х2х1,0 (Спецкабель) | Кабель монтажный для ОПС и СОУЭ, не поддерживающий горения, огнестойкий 2 пары, экранированный, D-внешний = 11,6 мм, сечение жил 1,0 кв мм (оранжевый) | руб./км | 63976.9
| КПСЭнг(А)-FRLS 2х2х1,5 | Кабель монтажный для ОПС и СОУЭ, не поддерживающий горения, огнестойкий 2 пары, экранированный, D-внешний = 12,7 мм, сечение жил 1,5 кв мм (оранжевый) | руб./км | 52880.32
| КПСЭнг(А)-FRLS 2х2х1,5 (Спецкабель) | Кабель монтажный для ОПС и СОУЭ, не поддерживающий горения, огнестойкий 2 пары, экранированный, D-внешний = 12,7 мм, сечение жил 1,5 кв мм (оранжевый) | руб./км | 85027.8
| КПСЭнг(А)-FRLS 2х2х2,5 | Кабель монтажный для ОПС и СОУЭ, не поддерживающий горения, огнестойкий 2 пары, экранированный, D-внешний = 14,8 мм, сечение жил 2,5 кв мм (оранжевый) | руб./км | 79134.71
| КПСЭнг(А)-FRLS 2х2х2,5 (Спецкабель) | Кабель монтажный для ОПС и СОУЭ, не поддерживающий горения, огнестойкий 2 пары, экранированный, D-внешний = 14,8 мм, сечение жил 2,5 кв мм (оранжевый) | руб./км | 127129.6
| КПСЭнг(А)-FRLS 4х2х0,5 | Кабель огнестойкий однопроволочный, экранированный 4х2х0,5 кв мм с низким дымо и газовыделением D=внешний 8,17 (бухта 150м) (оранжевый) | руб./км | 57877
| КПСЭнг(А)-FRLS 4х2х0,75 | Кабель огнестойкий однопроволочный, экранированный 4х2х0,75 кв мм с низким дымо и газовыделением D=внешний 9,1 (бухта 150м) (оранжевый) | руб./км | 73712
| КПСЭнг(А)-FRLSLTx 1х2х0,2 | Кабели огнестойкие с медными однопроволочными жилами 1х2х0,2 кв мм, с изоляцией из кремнийорганической резины, с общим экраном из алюмолавсановой ленты и с контактным проводником из медной луженой проволоки, с оболочкой из ПВХ пластиката с пониженным газо- и дымовыделением и низкой токсичностью продуктов горения. Применяются в системах пожарной и охранной сигнализации (ОПС), системах оповещения и управления эвакуацией (СОУЭ) и передачи данных. Внешний D=4,9мм. Оболочка белого цвета. | руб./км | 17981
| КПСЭнг(А)-FRLSLTx 1х2х0,35 | Кабели огнестойкие с медными однопроволочными жилами 1х2х0,35 кв мм, с изоляцией из кремнийорганической резины, с общим экраном из алюмолавсановой ленты и с контактным проводником из медной луженой проволоки, с оболочкой из ПВХ пластиката с пониженным газо- и дымовыделением и низкой токсичностью продуктов горения. Применяются в системах пожарной и охранной сигнализации (ОПС), системах оповещения и управления эвакуацией (СОУЭ) и передачи данных. Внешний D=5,55мм. Оболочка белого цвета. | руб./км | 28088
| КПСЭнг(А)-FRLSLTx 1х2х0,5 | Кабели огнестойкие с медными однопроволочными жилами 1х2х0,5 кв мм, с изоляцией из кремнийорганической резины, с общим экраном из алюмолавсановой ленты и с контактным проводником из медной луженой проволоки, с оболочкой из ПВХ пластиката с пониженным газо- и дымовыделением и низкой токсичностью продуктов горения. Применяются в системах пожарной и охранной сигнализации (ОПС), системах оповещения и управления эвакуацией (СОУЭ) и передачи данных. Внешний D=5,85мм. Оболочка белого цвета. | руб./км | 39900
| КПСЭнг(А)-FRLSLTx 1х2х0,75 | Кабели огнестойкие с медными однопроволочными жилами 1х2х0,75 кв мм, с изоляцией из кремнийорганической резины, с общим экраном из алюмолавсановой ленты и с контактным проводником из медной луженой проволоки, с оболочкой из ПВХ пластиката с пониженным газо- и дымовыделением и низкой токсичностью продуктов горения. Применяются в системах пожарной и охранной сигнализации (ОПС), системах оповещения и управления эвакуацией (СОУЭ) и передачи данных. Внешний D=6,2мм. Оболочка белого цвета. | руб./км | 48563
| КПСЭнг(А)-FRLSLTx 1х2х1,0 | Кабели огнестойкие с медными однопроволочными жилами 1х2х1,0 кв мм, с изоляцией из кремнийорганической резины, с общим экраном из алюмолавсановой ленты и с контактным проводником из медной луженой проволоки, с оболочкой из ПВХ пластиката с пониженным газо- и дымовыделением и низкой токсичностью продуктов горения. Применяются в системах пожарной и охранной сигнализации (ОПС), системах оповещения и управления эвакуацией (СОУЭ) и передачи данных. Внешний D=6,7мм. Оболочка белого цвета. | руб./км | 58538
| КПСЭнг(А)-FRLSLTx 1х2х1,5 | Кабели огнестойкие с медными однопроволочными жилами 1х2х1,5 кв мм, с изоляцией из кремнийорганической резины, с общим экраном из алюмолавсановой ленты и с контактным проводником из медной луженой проволоки, с оболочкой из ПВХ пластиката с пониженным газо- и дымовыделением и низкой токсичностью продуктов горения. Применяются в системах пожарной и охранной сигнализации (ОПС), системах оповещения и управления эвакуацией (СОУЭ) и передачи данных. Внешний D=7,4мм. Оболочка белого цвета. | руб./км | 75075
| КПСЭнг(А)-FRLSLTx 1х2х2,5 | Кабели огнестойкие с медными однопроволочными жилами 1х2х2,5 кв мм, с изоляцией из кремнийорганической резины, с общим экраном из алюмолавсановой ленты и с контактным проводником из медной луженой проволоки, с оболочкой из ПВХ пластиката с пониженным газо- и дымовыделением и низкой токсичностью продуктов горения. Применяются в системах пожарной и охранной сигнализации (ОПС), системах оповещения и управления эвакуацией (СОУЭ) и передачи данных. Внешний D=8,4мм. Оболочка белого цвета. | руб./км | 105656
| КПСЭнг(А)-FRLSLTx 2х2х0,2 | Кабели огнестойкие с медными однопроволочными жилами 2х2х0,2 кв мм, с изоляцией из кремнийорганической резины, с общим экраном из алюмолавсановой ленты и с контактным проводником из медной луженой проволоки, с оболочкой из ПВХ пластиката с пониженным газо- и дымовыделением и низкой токсичностью продуктов горения. Применяются в системах пожарной и охранной сигнализации (ОПС), системах оповещения и управления эвакуацией (СОУЭ) и передачи данных. Внешний D=5,4х7,95мм. Оболочка белого цвета. | руб./км | 30056
| КПСЭнг(А)-FRLSLTx 2х2х0,35 | Кабели огнестойкие с медными однопроволочными жилами 2х2х0,35 кв мм, с изоляцией из кремнийорганической резины, с общим экраном из алюмолавсановой ленты и с контактным проводником из медной луженой проволоки, с оболочкой из ПВХ пластиката с пониженным газо- и дымовыделением и низкой токсичностью продуктов горения. Применяются в системах пожарной и охранной сигнализации (ОПС), системах оповещения и управления эвакуацией (СОУЭ) и передачи данных. Внешний D=6,05х9,25мм. Оболочка белого цвета. | руб./км | 50794
| КПСЭнг(А)-FRLSLTx 2х2х0,5 | Кабели огнестойкие с медными однопроволочными жилами 2х2х0,5 кв мм, с изоляцией из кремнийорганической резины, с общим экраном из алюмолавсановой ленты и с контактным проводником из медной луженой проволоки, с оболочкой из ПВХ пластиката с пониженным газо- и дымовыделением и низкой токсичностью продуктов горения. Применяются в системах пожарной и охранной сигнализации (ОПС), системах оповещения и управления эвакуацией (СОУЭ) и передачи данных. Внешний D=6,35х9,85мм. Оболочка белого цвета. | руб./км | 69169
| КПСЭнг(А)-FRLSLTx 2х2х0,75 | Кабели огнестойкие с медными однопроволочными жилами 2х2х0,75 кв мм, с изоляцией из кремнийорганической резины, с общим экраном из алюмолавсановой ленты и с контактным проводником из медной луженой проволоки, с оболочкой из ПВХ пластиката с пониженным газо- и дымовыделением и низкой токсичностью продуктов горения. Применяются в системах пожарной и охранной сигнализации (ОПС), системах оповещения и управления эвакуацией (СОУЭ) и передачи данных. Внешний D=6,7х10,6мм. Оболочка белого цвета. | руб./км | 85181
| КПСЭнг(А)-FRLSLTx 2х2х1,0 | Кабели огнестойкие с медными однопроволочными жилами 2х2х1,0 кв мм, с изоляцией из кремнийорганической резины, с общим экраном из алюмолавсановой ленты и с контактным проводником из медной луженой проволоки, с оболочкой из ПВХ пластиката с пониженным газо- и дымовыделением и низкой токсичностью продуктов горения. Применяются в системах пожарной и охранной сигнализации (ОПС), системах оповещения и управления эвакуацией (СОУЭ) и передачи данных. Внешний D=7,20х11,60мм. Оболочка белого цвета. | руб./км | 103425
| КПСЭнг(А)-FRLSLTx 2х2х1,5 | Кабели огнестойкие с медными однопроволочными жилами 2х2х1,5 кв мм, с изоляцией из кремнийорганической резины, с общим экраном из алюмолавсановой ленты и с контактным проводником из медной луженой проволоки, с оболочкой из ПВХ пластиката с пониженным газо- и дымовыделением и низкой токсичностью продуктов горения. Применяются в системах пожарной и охранной сигнализации (ОПС), системах оповещения и управления эвакуацией (СОУЭ) и передачи данных. Внешний D=7,90х12,70мм. Оболочка белого цвета. | руб./км | 134925
| КПСЭнг(А)-FRLSLTx 2х2х2,5 | Кабели огнестойкие с медными однопроволочными жилами 2х2х2,5 кв мм, с изоляцией из кремнийорганической резины, с общим экраном из алюмолавсановой ленты и с контактным проводником из медной луженой проволоки, с оболочкой из ПВХ пластиката с пониженным газо- и дымовыделением и низкой токсичностью продуктов горения. Применяются в системах пожарной и охранной сигнализации (ОПС), системах оповещения и управления эвакуацией (СОУЭ) и передачи данных. Внешний D=8,90х14,80мм. Оболочка белого цвета. | руб./км | 187163
| КПСЭСнг(А)-FRHF 1х2х0,35 | Кабель монтажный для ОПС и СОУЭ огнестойкий, не содержащий галогенов, экранированный, 1 пара, S=0.35мм², Dнаруж.=6.0мм, m=32.55кг/км, R=60 Ом/км, оранжевый | руб./км | 31589
| КПСЭСнг(А)-FRHF 1х2х0,5 | Кабель монтажный для ОПС и СОУЭ огнестойкий, не содержащий галогенов, экранированный, 1 пара, S=0.5мм², Dнаруж.=6.2мм, m=38.49кг/км, R=37.4 Ом/км, оранжевый | руб./км | 35994
| КПСЭСнг(А)-FRHF 1х2х0,75 | Кабель монтажный для ОПС и СОУЭ огнестойкий, не содержащий галогенов, экранированный, 1 пара, S=0,75 мм², D-наруж.=6.8мм, m=46.48кг/км, R=25.5 Ом/км, оранжевый | руб./км | 43407
| КПСЭСнг(А)-FRHF 1х2х1,0 | Кабель монтажный для ОПС и СОУЭ огнестойкий, не содержащий галогенов, экранированный, 1 пара, S=1.0мм², Dнаруж.=7.1мм, m=55.74кг/км, R=18.8 Ом/км, оранжевый | руб./км | 51067
| КПСЭСнг(А)-FRHF 1х2х1,5 | Кабель монтажный для ОПС и СОУЭ огнестойкий, не содержащий галогенов, экранированный, 1 пара, S=1.5мм², Dнаруж.=8.2мм, m=77.46кг/км, R=12.6 Ом/км, оранжевый | руб./км | 67090
| КПСЭСнг(А)-FRHF 1х2х2,5 | Кабель монтажный для ОПС и СОУЭ огнестойкий, не содержащий галогенов, экранированный, 1 пара, S=2.5мм², Dнаруж.=9.0мм, m=102.12кг/км, R=8 Ом/км, оранжевый | руб./км | 91428
| КПСЭСнг(А)-FRHF 2х2х0,35 | Кабель монтажный для ОПС и СОУЭ огнестойкий, не содержащий галогенов, экранированный, 2 пары, S=0.35мм², Dнаруж.=6.7мм, m=49.19кг/км, R=60 Ом/км, оранжевый | руб./км | 56842
| КПСЭСнг(А)-FRHF 2х2х0,5 | Кабель монтажный для ОПС и СОУЭ огнестойкий, не содержащий галогенов, экранированный, 2 пары, S=0.5мм², Dнаруж.=7.0мм, m=60.52кг/км, R=37.4 Ом/км, оранжевый | руб./км | 64037
| КПСЭСнг(А)-FRHF 2х2х0,75 | Кабель монтажный для ОПС и СОУЭ огнестойкий, не содержащий галогенов, экранированный, 2 пары, S=0.75мм², Dнаруж.=7.9мм, m=75.54кг/км, R=25.5 Ом/км, оранжевый | руб./км | 81029
| КПСЭСнг(А)-FRHF 2х2х1,0 | Кабель монтажный для ОПС и СОУЭ огнестойкий, не содержащий галогенов, экранированный, 2 пары, S=1.0мм², Dнаруж.=8.3мм, m=94.06кг/км, R=18.8 Ом/км, оранжевый | руб./км | 96128
| КПСЭСнг(А)-FRHF 2х2х2,5 | Кабель монтажный для ОПС и СОУЭ огнестойкий, не содержащий галогенов, экранированный, 2 пары, S=2.5мм², Dнаруж.=10.5мм, m=178.55 кг/км, R=8.0 Ом/км, оранжевый | руб./км | 176597
| КПСЭСнг(А)-FRLS 1х2х0,35 | Кабель монтажный для ОПС и СОУЭ огнестойкий, экранированный, 1 пара, S=0.35мм², Dнаруж.=6.0мм, m=32.55кг/км, R=60 Ом/км, оранжевый | руб./км | 27777
| КПСЭСнг(А)-FRLS 1х2х0,5 | Кабель монтажный для ОПС и СОУЭ огнестойкий, экранированный, 1 пара, S=0.5мм², Dнаруж.=6.2мм, m=38.49кг/км, R=37.4 Ом/км, оранжевый | руб./км | 31016
| КПСЭСнг(А)-FRLS 1х2х0,75 | Кабель монтажный для ОПС и СОУЭ огнестойкий, экранированный, 1 пара, S=0.75мм², Dнаруж.=6.8мм, m=46.48кг/км, R=25.5 Ом/км, оранжевый | руб./км | 37014
| КПСЭСнг(А)-FRLS 1х2х1,0 | Кабель монтажный для ОПС и СОУЭ огнестойкий, экранированный, 1 пара, S=1.0мм², Dнаруж.=7.1мм, m=55.74кг/км, R=18.8 Ом/км, оранжевый | руб./км | 43901
| КПСЭСнг(А)-FRLS 1х2х1,5 | Кабель монтажный для ОПС и СОУЭ огнестойкий, экранированный, 1 пара, S=1.5мм², Dнаруж.=8.2мм, m=77.46кг/км, R=12.6 Ом/км, оранжевый | руб./км | 59548
| КПСЭСнг(А)-FRLS 1х2х2,5 | Кабель монтажный для ОПС и СОУЭ огнестойкий, экранированный, 1 пара, S=2.5мм², Dнаруж.=9.0мм, m=102.12кг/км, R=8 Ом/км, оранжевый | руб./км | 81940
| КПСЭСнг(А)-FRLS 2х2х0,35 | Кабель монтажный для ОПС и СОУЭ огнестойкий, экранированный, 2 пары, S=0.35мм², Dнаруж.=6.7мм, m=49.19кг/км, R=60 Ом/км, оранжевый | руб./км | 51011
| КПСЭСнг(А)-FRLS 2х2х0,5 | Кабель монтажный для ОПС и СОУЭ огнестойкий, экранированный, 2 пары, S=0.5мм², Dнаруж.=7.0мм, m=60.52кг/км, R=37.4 Ом/км, оранжевый | руб./км | 58867
| КПСЭСнг(А)-FRLS 2х2х0,75 | Кабель монтажный для ОПС и СОУЭ огнестойкий, экранированный, 2 пары, S=0.75мм², Dнаруж.=7.9мм, m=75.54кг/км, R=25.5 Ом/км, оранжевый | руб./км | 70770
| КПСЭСнг(А)-FRLS 2х2х1,0 | Кабель монтажный для ОПС и СОУЭ огнестойкий, экранированный, 2 пары, S=1.0мм², Dнаруж.=8.3мм, m=94.06кг/км, R=18.8 Ом/км, оранжевый | руб./км | 84436
| КПСЭСнг(А)-FRLS 2х2х1,5 | Кабель монтажный для ОПС и СОУЭ огнестойкий, экранированный, 2 пары, S=1.5мм², Dнаруж.=9.5мм, m=131.32кг/км, R=12.6 Ом/км, оранжевый | руб./км | 115104
| КПСЭСнг(А)-FRLS 2х2х2,5 | Кабель монтажный для ОПС и СОУЭ огнестойкий, экранированный, 2 пары, S=2.5мм², Dнаруж.=10.5мм, m=178.55 кг/км, R=8.0 Ом/км, оранжевый | руб./км | 160071
| КСБнг(А)-FRHF 1х2х0,64 (Спецкабель) | Кабель огнестойкий с изоляцией из огнестойкой кремнийорганической резины, с общим экраном из алюмолавсановой ленты, в оболочке из безгалогенной полимерной композиции, пониженной пожароопасности с низким дымо- и газовыделением. Пары с однопроволочными медными жилами D= 0,64мм. Оболочка оранжевого цвета. Наружный размер кабеля D=5,6 мм. | руб./км | 49739.3
| КСБнг(А)-FRHF 1х2х0,8 (Спецкабель) | Кабель огнестойкий с изоляцией из огнестойкой кремнийорганической резины, с общим экраном из алюмолавсановой ленты, в оболочке из безгалогенной полимерной композиции, пониженной пожароопасности с низким дымо- и газовыделением. Пары с однопроволочными медными жилами D= 0,8мм. Оболочка оранжевого цвета. Наружный размер кабеля D=6,6 мм. | руб./км | 60821.8
| КСБнг(А)-FRHF 1х2х0,98 (Спецкабель) | Кабель огнестойкий с изоляцией из огнестойкой кремнийорганической резины, с общим экраном из алюмолавсановой ленты, в оболочке из безгалогенной полимерной композиции, пониженной пожароопасности с низким дымо- и газовыделением. Пары с однопроволочными медными жилами D= 0,98мм. Оболочка оранжевого цвета. Наружный размер кабеля D= мм. Наружный размер кабеля D=7,3 мм. | руб./км | 79544.4
| КСБнг(А)-FRHF 1х2х1,13 (Спецкабель) | Кабель огнестойкий с изоляцией из огнестойкой кремнийорганической резины, с общим экраном из алюмолавсановой ленты, в оболочке из безгалогенной полимерной композиции, пониженной пожароопасности с низким дымо- и газовыделением. Пары с однопроволочными медными жилами D= 1,13мм. Оболочка оранжевого цвета. Наружный размер кабеля D=7,8 мм. | руб./км | 88634
| КСБнг(А)-FRHF 1х2х1,38 (Спецкабель) | Кабель огнестойкий с изоляцией из огнестойкой кремнийорганической резины, с общим экраном из алюмолавсановой ленты, в оболочке из безгалогенной полимерной композиции, пониженной пожароопасности с низким дымо- и газовыделением. Пары с однопроволочными медными жилами D= 1,38мм. Оболочка оранжевого цвета. Наружный размер кабеля D=8,4 мм. | руб./км | 114610.6
| КСБнг(А)-FRHF 1х2х1,78 (Спецкабель) | Кабель огнестойкий с изоляцией из огнестойкой кремнийорганической резины, с общим экраном из алюмолавсановой ленты, в оболочке из безгалогенной полимерной композиции, пониженной пожароопасности с низким дымо- и газовыделением. Пары с однопроволочными медными жилами D= 1,78мм. Оболочка оранжевого цвета. Наружный размер кабеля D=9,4 мм. | руб./км | 146035.5
| КСБнг(А)-FRHF 2х2х0,64 (Спецкабель) | Кабель огнестойкий с изоляцией из огнестойкой кремнийорганической резины, с общим экраном из алюмолавсановой ленты, в оболочке из безгалогенной полимерной композиции, пониженной пожароопасности с низким дымо- и газовыделением. Пары с однопроволочными медными жилами D= 0,64мм. Оболочка оранжевого цвета. Наружный размер кабеля D=9,5 мм. | руб./км | 91869.7
| КСБнг(А)-FRHF 2х2х0,8 (Спецкабель) | Кабель огнестойкий с изоляцией из огнестойкой кремнийорганической резины, с общим экраном из алюмолавсановой ленты, в оболочке из безгалогенной полимерной композиции, пониженной пожароопасности с низким дымо- и газовыделением. Пары с однопроволочными медными жилами D= 0,8мм. Оболочка оранжевого цвета. Наружный размер кабеля D=11,0 мм. | руб./км | 120356.6
| КСБнг(А)-FRHF 2х2х0,98 (Спецкабель) | Кабель огнестойкий с изоляцией из огнестойкой кремнийорганической резины, с общим экраном из алюмолавсановой ленты, в оболочке из безгалогенной полимерной композиции, пониженной пожароопасности с низким дымо- и газовыделением. Пары с однопроволочными медными жилами D= 0,98мм. Оболочка оранжевого цвета. Наружный размер кабеля D=12,5 мм. | руб./км | 151008
| КСБнг(А)-FRHF 2х2х1,13 (Спецкабель) | Кабель огнестойкий с изоляцией из огнестойкой кремнийорганической резины, с общим экраном из алюмолавсановой ленты, в оболочке из безгалогенной полимерной композиции, пониженной пожароопасности с низким дымо- и газовыделением. Пары с однопроволочными медными жилами D= 1,13мм. Оболочка оранжевого цвета. Наружный размер кабеля D=13,3 мм. | руб./км | 170283.1
| КСБнг(А)-FRHF 2х2х1,38 (Спецкабель) | Кабель огнестойкий с изоляцией из огнестойкой кремнийорганической резины, с общим экраном из алюмолавсановой ленты, в оболочке из безгалогенной полимерной композиции, пониженной пожароопасности с низким дымо- и газовыделением. Пары с однопроволочными медными жилами D= 1,38мм. Оболочка оранжевого цвета. Наружный размер кабеля D=14,3 мм. | руб./км | 221132.6
| КСБнг(А)-FRHF 2х2х1,78 (Спецкабель) | Кабель огнестойкий с изоляцией из огнестойкой кремнийорганической резины, с общим экраном из алюмолавсановой ленты, в оболочке из безгалогенной полимерной композиции, пониженной пожароопасности с низким дымо- и газовыделением. Пары с однопроволочными медными жилами D= 1,78мм. Оболочка оранжевого цвета. Наружный размер кабеля D=16,1 мм. | руб./км | 284341.2
| КСБнг(А)-FRHF 4х2х0,64 (Спецкабель) | Кабель огнестойкий с изоляцией из огнестойкой кремнийорганической резины, с общим экраном из алюмолавсановой ленты, в оболочке из безгалогенной полимерной композиции, пониженной пожароопасности с низким дымо- и газовыделением. Пары с однопроволочными медными жилами D= 0,64мм. Оболочка оранжевого цвета. Наружный размер кабеля D=11,1 мм. | руб./км | 163732.4
| КСБнг(А)-FRHF 4х2х0,8 (Спецкабель) | Кабель огнестойкий с изоляцией из огнестойкой кремнийорганической резины, с общим экраном из алюмолавсановой ленты, в оболочке из безгалогенной полимерной композиции, пониженной пожароопасности с низким дымо- и газовыделением. Пары с однопроволочными медными жилами D= 0,8мм. Оболочка оранжевого цвета. Наружный размер кабеля D=12,8 мм. | руб./км | 205305.1
| КСБнг(А)-FRHF 4х2х0,98 (Спецкабель) | Кабель огнестойкий с изоляцией из огнестойкой кремнийорганической резины, с общим экраном из алюмолавсановой ленты, в оболочке из безгалогенной полимерной композиции, пониженной пожароопасности с низким дымо- и газовыделением. Пары с однопроволочными медными жилами D= 0,98мм. Оболочка оранжевого цвета. Наружный размер кабеля D=14,6 мм. | руб./км | 263797.3
| КСБнг(А)-FRHF 4х2х1,13 (Спецкабель) | Кабель огнестойкий с изоляцией из огнестойкой кремнийорганической резины, с общим экраном из алюмолавсановой ленты, в оболочке из безгалогенной полимерной композиции, пониженной пожароопасности с низким дымо- и газовыделением. Пары с однопроволочными медными жилами D= 1,13мм. Оболочка оранжевого цвета. Наружный размер кабеля D=15,5 мм. | руб./км | 302026.4
| КСБнг(А)-FRHF 4х2х1,38 (Спецкабель) | Кабель огнестойкий с изоляцией из огнестойкой кремнийорганической резины, с общим экраном из алюмолавсановой ленты, в оболочке из безгалогенной полимерной композиции, пониженной пожароопасности с низким дымо- и газовыделением. Пары с однопроволочными медными жилами D= 1,38мм. Оболочка оранжевого цвета. Наружный размер кабеля D=16,7 мм. | руб./км | 395328.7
| КСБнг(А)-FRHF 4х2х1,78 (Спецкабель) | Кабель огнестойкий с изоляцией из огнестойкой кремнийорганической резины, с общим экраном из алюмолавсановой ленты, в оболочке из безгалогенной полимерной композиции, пониженной пожароопасности с низким дымо- и газовыделением. Пары с однопроволочными медными жилами D= 1,78мм. Оболочка оранжевого цвета. Наружный размер кабеля D=18,8 мм. | руб./км | 516422.4
| КСБнг(А)-FRLS 1х2х0,64 (Спецкабель) | Кабель огнестойкий медный однопроволочный 1х2х0,64мм с изоляцией из огнестойкой кремнийорганической резины, с общим экраном из алюмолавсановой ленты, в оболочке из ПВХ пластиката пониженной пожароопасности с низким дымо- и газовыделением. Наружный размер кабеля D=5,6 мм. (оранжевый) | руб./км | 45216.6
| КСБнг(А)-FRLS 1х2х0,8 (Спецкабель) | Кабель огнестойкий медный однопроволочный 1х2х0,8мм с изоляцией из огнестойкой кремнийорганической резины, с общим экраном из алюмолавсановой ленты, в оболочке из ПВХ пластиката пониженной пожароопасности с низким дымо- и газовыделением. Наружный размер кабеля D=6,6 мм. (оранжевый) | руб./км | 55292.9
| КСБнг(А)-FRLS 1х2х0,98 (Спецкабель) | Кабель огнестойкий медный однопроволочный 1х2х0,98мм с изоляцией из огнестойкой кремнийорганической резины, с общим экраном из алюмолавсановой ленты, в оболочке из ПВХ пластиката пониженной пожароопасности с низким дымо- и газовыделением. Наружный размер кабеля D=7,3 мм. (оранжевый) | руб./км | 72313.8
| КСБнг(А)-FRLS 1х2х1,13 (Спецкабель) | Кабель огнестойкий медный однопроволочный 1х2х1,13мм с изоляцией из огнестойкой кремнийорганической резины, с общим экраном из алюмолавсановой ленты, в оболочке из ПВХ пластиката пониженной пожароопасности с низким дымо- и газовыделением. Наружный размер кабеля D=7,8 мм. (оранжевый) | руб./км | 80576.6
| КСБнг(А)-FRLS 1х2х1,38 (Спецкабель) | Кабель огнестойкий медный однопроволочный 1х2х1,38мм с изоляцией из огнестойкой кремнийорганической резины, с общим экраном из алюмолавсановой ленты, в оболочке из ПВХ пластиката пониженной пожароопасности с низким дымо- и газовыделением. Наружный размер кабеля D=8,4 мм. (оранжевый) | руб./км | 104191.1
| КСБнг(А)-FRLS 1х2х1,78 (Спецкабель) | Кабель огнестойкий медный однопроволочный 1х2х1,78мм с изоляцией из огнестойкой кремнийорганической резины, с общим экраном из алюмолавсановой ленты, в оболочке из ПВХ пластиката пониженной пожароопасности с низким дымо- и газовыделением. Наружный размер кабеля D=9,4 мм. (оранжевый) | руб./км | 132759.9
| КСБнг(А)-FRLS 2х2х0,64 (Спецкабель) | Кабель огнестойкий медный однопроволочный 2х2х0,64мм с изоляцией из огнестойкой кремнийорганической резины, с общим экраном из алюмолавсановой ленты, в оболочке из ПВХ пластиката пониженной пожароопасности с низким дымо- и газовыделением. Наружный размер кабеля D=9,5 мм. (оранжевый) | руб./км | 83518.5
| КСБнг(А)-FRLS 2х2х0,8 (Спецкабель) | Кабель огнестойкий медный однопроволочный 2х2х0,8мм с изоляцией из огнестойкой кремнийорганической резины, с общим экраном из алюмолавсановой ленты, в оболочке из ПВХ пластиката пониженной пожароопасности с низким дымо- и газовыделением. Наружный размер кабеля D=11,0 мм. (оранжевый) | руб./км | 109414.5
| КСБнг(А)-FRLS 2х2х0,98 (Спецкабель) | Кабель огнестойкий медный однопроволочный 2х2х0,98мм с изоляцией из огнестойкой кремнийорганической резины, с общим экраном из алюмолавсановой ленты, в оболочке из ПВХ пластиката пониженной пожароопасности с низким дымо- и газовыделением. Наружный размер кабеля D=12,5 мм. (оранжевый) | руб./км | 137280
| КСБнг(А)-FRLS 2х2х1,13 (Спецкабель) | Кабель огнестойкий медный однопроволочный 2х2х1,13мм с изоляцией из огнестойкой кремнийорганической резины, с общим экраном из алюмолавсановой ленты, в оболочке из ПВХ пластиката пониженной пожароопасности с низким дымо- и газовыделением. Наружный размер кабеля D=13,3 мм. (оранжевый) | руб./км | 154802.7
| КСБнг(А)-FRLS 2х2х1,38 (Спецкабель) | Кабель огнестойкий медный однопроволочный 2х2х1,38мм с изоляцией из огнестойкой кремнийорганической резины, с общим экраном из алюмолавсановой ленты, в оболочке из ПВХ пластиката пониженной пожароопасности с низким дымо- и газовыделением. Наружный размер кабеля D=14,3 мм. (оранжевый) | руб./км | 201029.4
| КСБнг(А)-FRLS 2х2х1,78 (Спецкабель) | Кабель огнестойкий медный однопроволочный 2х2х1,78мм с изоляцией из огнестойкой кремнийорганической резины, с общим экраном из алюмолавсановой ленты, в оболочке из ПВХ пластиката пониженной пожароопасности с низким дымо- и газовыделением. Наружный размер кабеля D=16,1 мм. (оранжевый) | руб./км | 258492
| КСБнг(А)-FRLS 4х2х0,64 (Спецкабель) | Кабель огнестойкий медный однопроволочный 4х2х0,64мм с изоляцией из огнестойкой кремнийорганической резины, с общим экраном из алюмолавсановой ленты, в оболочке из ПВХ пластиката пониженной пожароопасности с низким дымо- и газовыделением. Наружный размер кабеля D=11,1 мм. (оранжевый) | руб./км | 148847.4
| КСБнг(А)-FRLS 4х2х0,8 (Спецкабель) | Кабель огнестойкий медный однопроволочный 4х2х0,8мм с изоляцией из огнестойкой кремнийорганической резины, с общим экраном из алюмолавсановой ленты, в оболочке из ПВХ пластиката пониженной пожароопасности с низким дымо- и газовыделением. Наружный размер кабеля D=12,8 мм. (оранжевый) | руб./км | 186641
| КСБнг(А)-FRLS 4х2х0,98 (Спецкабель) | Кабель огнестойкий медный однопроволочный 4х2х0,98мм с изоляцией из огнестойкой кремнийорганической резины, с общим экраном из алюмолавсановой ленты, в оболочке из ПВХ пластиката пониженной пожароопасности с низким дымо- и газовыделением. Наружный размер кабеля D=14,6 мм. (оранжевый) | руб./км | 239814.9
| КСБнг(А)-FRLS 4х2х1,13 (Спецкабель) | Кабель огнестойкий медный однопроволочный 4х2х1,13мм с изоляцией из огнестойкой кремнийорганической резины, с общим экраном из алюмолавсановой ленты, в оболочке из ПВХ пластиката пониженной пожароопасности с низким дымо- и газовыделением. Наружный размер кабеля D=15,5 мм. (оранжевый) | руб./км | 274570.4
| КСБнг(А)-FRLS 4х2х1,38 (Спецкабель) | Кабель огнестойкий медный однопроволочный 4х2х1,38мм с изоляцией из огнестойкой кремнийорганической резины, с общим экраном из алюмолавсановой ленты, в оболочке из ПВХ пластиката пониженной пожароопасности с низким дымо- и газовыделением. Наружный размер кабеля D=16,7 мм. (оранжевый) | руб./км | 359390.2
| КСБнг(А)-FRLS 4х2х1,78 (Спецкабель) | Кабель огнестойкий медный однопроволочный 4х2х1,78мм с изоляцией из огнестойкой кремнийорганической резины, с общим экраном из алюмолавсановой ленты, в оболочке из ПВХ пластиката пониженной пожароопасности с низким дымо- и газовыделением. Наружный размер кабеля D=18,8 мм. (оранжевый) | руб./км | 469474.2
| КСБСнг(А)-FRHF 1х2х0,64 (Спецкабель) | Кабель огнестойкий с изоляцией из огнестойкой кремнийорганической резины, с дополнительным барьером в виде огнестойкой ленты, с общим экраном из алюмолавсановой ленты, в оболочке из безгалогенной полимерной композиции, пониженной пожароопасности с низким дымо- и газовыделением. Пары с однопроволочными медными жилами D= 0,64мм. Оболочка оранжевого цвета. Наружный размер кабеля D=6,0 мм. | руб./км | 61686.3
| КСБСнг(А)-FRHF 1х2х0,8 (Спецкабель) | Кабель огнестойкий с изоляцией из огнестойкой кремнийорганической резины, с дополнительным барьером в виде огнестойкой ленты, с общим экраном из алюмолавсановой ленты, в оболочке из безгалогенной полимерной композиции, пониженной пожароопасности с низким дымо- и газовыделением. Пары с однопроволочными медными жилами D= 0,8мм. Оболочка оранжевого цвета. Наружный размер кабеля D=7,0 мм. | руб./км | 76137.1
| КСБСнг(А)-FRHF 1х2х0,98 (Спецкабель) | Кабель огнестойкий с изоляцией из огнестойкой кремнийорганической резины, с дополнительным барьером в виде огнестойкой ленты, с общим экраном из алюмолавсановой ленты, в оболочке из безгалогенной полимерной композиции, пониженной пожароопасности с низким дымо- и газовыделением. Пары с однопроволочными медными жилами D= 0,98мм. Оболочка оранжевого цвета. Наружный размер кабеля D=7,7 мм. | руб./км | 98594.6
| КСБСнг(А)-FRHF 1х2х1,13 (Спецкабель) | Кабель огнестойкий с изоляцией из огнестойкой кремнийорганической резины, с дополнительным барьером в виде огнестойкой ленты, с общим экраном из алюмолавсановой ленты, в оболочке из безгалогенной полимерной композиции, пониженной пожароопасности с низким дымо- и газовыделением. Пары с однопроволочными медными жилами D= 1,13мм. Оболочка оранжевого цвета. Наружный размер кабеля D=8,2 мм. | руб./км | 111334.6
| КСБСнг(А)-FRHF 1х2х1,38 (Спецкабель) | Кабель огнестойкий с изоляцией из огнестойкой кремнийорганической резины, с дополнительным барьером в виде огнестойкой ленты, с общим экраном из алюмолавсановой ленты, в оболочке из безгалогенной полимерной композиции, пониженной пожароопасности с низким дымо- и газовыделением. Пары с однопроволочными медными жилами D= 1,38мм. Оболочка оранжевого цвета. Наружный размер кабеля D=8,7 мм. | руб./км | 136496.1
| КСБСнг(А)-FRHF 1х2х1,78 (Спецкабель) | Кабель огнестойкий с изоляцией из огнестойкой кремнийорганической резины, с дополнительным барьером в виде огнестойкой ленты, с общим экраном из алюмолавсановой ленты, в оболочке из безгалогенной полимерной композиции, пониженной пожароопасности с низким дымо- и газовыделением. Пары с однопроволочными медными жилами D= 1,78мм. Оболочка оранжевого цвета. Наружный размер кабеля D=9,7 мм. | руб./км | 167563.5
| КСБСнг(А)-FRHF 2х2х0,64 (Спецкабель) | Кабель огнестойкий с изоляцией из огнестойкой кремнийорганической резины, с дополнительным барьером в виде огнестойкой ленты, с общим экраном из алюмолавсановой ленты, в оболочке из безгалогенной полимерной композиции, пониженной пожароопасности с низким дымо- и газовыделением. Пары с однопроволочными медными жилами D= 0,64мм. Оболочка оранжевого цвета. Наружный размер кабеля D=10,2 мм. | руб./км | 119143.7
| КСБСнг(А)-FRHF 2х2х0,8 (Спецкабель) | Кабель огнестойкий с изоляцией из огнестойкой кремнийорганической резины, с дополнительным барьером в виде огнестойкой ленты, с общим экраном из алюмолавсановой ленты, в оболочке из безгалогенной полимерной композиции, пониженной пожароопасности с низким дымо- и газовыделением. Пары с однопроволочными медными жилами D= 0,8мм. Оболочка оранжевого цвета. Наружный размер кабеля D=11,7 мм. | руб./км | 144389.7
| КСБСнг(А)-FRHF 2х2х0,98 (Спецкабель) | Кабель огнестойкий с изоляцией из огнестойкой кремнийорганической резины, с дополнительным барьером в виде огнестойкой ленты, с общим экраном из алюмолавсановой ленты, в оболочке из безгалогенной полимерной композиции, пониженной пожароопасности с низким дымо- и газовыделением. Пары с однопроволочными медными жилами D= 0,98мм. Оболочка оранжевого цвета. Наружный размер кабеля D=13,2 мм. | руб./км | 189979.4
| КСБСнг(А)-FRHF 2х2х1,13 (Спецкабель) | Кабель огнестойкий с изоляцией из огнестойкой кремнийорганической резины, с дополнительным барьером в виде огнестойкой ленты, с общим экраном из алюмолавсановой ленты, в оболочке из безгалогенной полимерной композиции, пониженной пожароопасности с низким дымо- и газовыделением. Пары с однопроволочными медными жилами D= 1,13мм. Оболочка оранжевого цвета. Наружный размер кабеля D=14,0 мм. | руб./км | 215394.4
| КСБСнг(А)-FRHF 2х2х1,38 (Спецкабель) | Кабель огнестойкий с изоляцией из огнестойкой кремнийорганической резины, с дополнительным барьером в виде огнестойкой ленты, с общим экраном из алюмолавсановой ленты, в оболочке из безгалогенной полимерной композиции, пониженной пожароопасности с низким дымо- и газовыделением. Пары с однопроволочными медными жилами D= 1,38мм. Оболочка оранжевого цвета. Наружный размер кабеля D=14,9 мм. | руб./км | 263211
| КСБСнг(А)-FRHF 2х2х1,78 (Спецкабель) | Кабель огнестойкий с изоляцией из огнестойкой кремнийорганической резины, с дополнительным барьером в виде огнестойкой ленты, с общим экраном из алюмолавсановой ленты, в оболочке из безгалогенной полимерной композиции, пониженной пожароопасности с низким дымо- и газовыделением. Пары с однопроволочными медными жилами D= 1,78мм. Оболочка оранжевого цвета. Наружный размер кабеля D=16,8 мм. | руб./км | 328239.6
| КСБСнг(А)-FRLS 1х2х0,64 (Спецкабель) | Кабель огнестойкий медный однопроволочный 2х2х0,64мм с изоляцией из огнестойкой кремнийорганической резины, с дополнительным барьером в виде огнестойкой ленты, с общим экраном из алюмолавсановой ленты, в оболочке из ПВХ пластиката пониженной пожароопасности с низким дымо- и газовыделением. Наружный размер кабеля D=6мм. (оранжевый) | руб./км | 56079.4
| КСБСнг(А)-FRLS 1х2х0,8 (Спецкабель) | Кабель огнестойкий медный однопроволочный 1х2х0,8мм с изоляцией из огнестойкой кремнийорганической резины, с дополнительным барьером в виде огнестойкой ленты, с общим экраном из алюмолавсановой ленты, в оболочке из ПВХ пластиката пониженной пожароопасности с низким дымо- и газовыделением. Наружный размер кабеля D=7,0 мм. (оранжевый) | руб./км | 69215.9
| КСБСнг(А)-FRLS 1х2х0,98 (Спецкабель) | Кабель огнестойкий медный однопроволочный 1х2х0,98мм с изоляцией из огнестойкой кремнийорганической резины, с дополнительным барьером в виде огнестойкой ленты, с общим экраном из алюмолавсановой ленты, в оболочке из ПВХ пластиката пониженной пожароопасности с низким дымо- и газовыделением. Наружный размер кабеля D=7,7 мм. (оранжевый) | руб./км | 89632.4
| КСБСнг(А)-FRLS 1х2х1,13 (Спецкабель) | Кабель огнестойкий медный однопроволочный 1х2х1,13мм с изоляцией из огнестойкой кремнийорганической резины, с дополнительным барьером в виде огнестойкой ленты, с общим экраном из алюмолавсановой ленты, в оболочке из ПВХ пластиката пониженной пожароопасности с низким дымо- и газовыделением. Наружный размер кабеля D=8,2 мм. (оранжевый) | руб./км | 101212.8
| КСБСнг(А)-FRLS 1х2х1,38 (Спецкабель) | Кабель огнестойкий медный однопроволочный 1х2х1,38мм с изоляцией из огнестойкой кремнийорганической резины, с дополнительным барьером в виде огнестойкой ленты, с общим экраном из алюмолавсановой ленты, в оболочке из ПВХ пластиката пониженной пожароопасности с низким дымо- и газовыделением. Наружный размер кабеля D=8,7 мм. (оранжевый) | руб./км | 124087.6
| КСБСнг(А)-FRLS 1х2х1,78 (Спецкабель) | Кабель огнестойкий медный однопроволочный 1х2х1,78мм с изоляцией из огнестойкой кремнийорганической резины, с дополнительным барьером в виде огнестойкой ленты, с общим экраном из алюмолавсановой ленты, в оболочке из ПВХ пластиката пониженной пожароопасности с низким дымо- и газовыделением. Наружный размер кабеля D=9,7 мм. (оранжевый) | руб./км | 152330.1
| КСБСнг(А)-FRLS 2х2х0,64 (Спецкабель) | Кабель огнестойкий с изоляцией из огнестойкой кремнийорганической резины, с дополнительным барьером в виде огнестойкой ленты, с общим экраном из алюмолавсановой ленты, в оболочке из ПВХ пластиката пониженной пожароопасности с низким дымо- и газовыделением. Пары с однопроволочными медными жилами D= 0,64мм. Оболочка оранжевого цвета. Наружный размер кабеля D=10,2 мм. | руб./км | 108312.1
| КСБСнг(А)-FRLS 2х2х0,8 (Спецкабель) | Кабель огнестойкий с изоляцией из огнестойкой кремнийорганической резины, с дополнительным барьером в виде огнестойкой ленты, с общим экраном из алюмолавсановой ленты, в оболочке из ПВХ пластиката пониженной пожароопасности с низким дымо- и газовыделением. Пары с однопроволочными медными жилами D= 0,8мм. Оболочка оранжевого цвета. Наружный размер кабеля D=11,7 мм. | руб./км | 131263.6
| КСБСнг(А)-FRLS 2х2х0,98 (Спецкабель) | Кабель огнестойкий с изоляцией из огнестойкой кремнийорганической резины, с дополнительным барьером в виде огнестойкой ленты, с общим экраном из алюмолавсановой ленты, в оболочке из ПВХ пластиката пониженной пожароопасности с низким дымо- и газовыделением. Пары с однопроволочными медными жилами D= 0,98мм. Оболочка оранжевого цвета. Наружный размер кабеля D=13,2 мм. | руб./км | 172708.9
| КСБСнг(А)-FRLS 2х2х1,13 (Спецкабель) | Кабель огнестойкий с изоляцией из огнестойкой кремнийорганической резины, с дополнительным барьером в виде огнестойкой ленты, с общим экраном из алюмолавсановой ленты, в оболочке из ПВХ пластиката пониженной пожароопасности с низким дымо- и газовыделением. Пары с однопроволочными медными жилами D= 1,13мм. Оболочка оранжевого цвета. Наружный размер кабеля D=14,0 мм. | руб./км | 195813.8
| КСБСнг(А)-FRLS 2х2х1,38 (Спецкабель) | Кабель огнестойкий с изоляцией из огнестойкой кремнийорганической резины, с дополнительным барьером в виде огнестойкой ленты, с общим экраном из алюмолавсановой ленты, в оболочке из ПВХ пластиката пониженной пожароопасности с низким дымо- и газовыделением. Пары с однопроволочными медными жилами D= 1,38мм. Оболочка оранжевого цвета. Наружный размер кабеля D=14,9 мм. | руб./км | 239283.2
| КСБСнг(А)-FRLS 2х2х1,78 (Спецкабель) | Кабель огнестойкий с изоляцией из огнестойкой кремнийорганической резины, с дополнительным барьером в виде огнестойкой ленты, с общим экраном из алюмолавсановой ленты, в оболочке из ПВХ пластиката пониженной пожароопасности с низким дымо- и газовыделением. Пары с однопроволочными медными жилами D= 1,78мм. Оболочка оранжевого цвета. Наружный размер кабеля D=16,8 мм. | руб./км | 298399.4
| КСРВнг(А)-FRLS 1х2х0,8 (0,5 кв мм) | Кабель огнестойкий однопроволочный 1х2х0,8 мм с низким дымо и газовыделением, внешний D=6,6мм (красный) | руб./км | 13840
| КСРВнг(А)-FRLS 1х2х0,97 (0,75 кв мм) | Кабель огнестойкий однопроволочный 1х2х0,97 мм с низким дымо и газовыделением, внешний D=6,9мм (красный) | руб./км | 17990
| КСРВнг(А)-FRLS 1х2х1,13 (1,0 кв мм) | Кабель огнестойкий однопроволочный 1х2х1,13 мм с низким дымо и газовыделением, внешний D=7,2мм (красный) | руб./км | 22830
| КСРВнг(А)-FRLS 1х2х1,38 (1,5 кв мм) | Кабель огнестойкий однопроволочный 1х2х1,38 мм с низким дымо и газовыделением, внешний D=7,8мм (красный) | руб./км | 30480
| КСРВнг(А)-FRLS 1х2х1,78 (2,5 кв мм) | Кабель огнестойкий одно проволочный 1х2х1,38 мм с низким дымо и газовыделением, внешний D= 8,5мм (красный) | руб./км | 46440
| КСРВнг(А)-FRLS 2х0,5 (0,2 кв мм) | Кабель огнестойкий однопроволочный 2х0,5 мм с низким дымо и газовыделением, внешний D=4,0мм (красный) | руб./км | 8440
| КСРВнг(А)-FRLS 2х0,64 (0,35 кв мм) | Кабель огнестойкий однопроволочный 2х0,64 мм с низким дымо и газовыделением, внешний D= 4,2 мм (красный) | руб./км | 12040
| КСРВнг(А)-FRLS 2х2х0,8 (0,5 кв мм) | Кабель огнестойкий однопроволочный 2х2х0,8 мм с низким дымо и газовыделением, внешний D=11,0мм (красный) | руб./км | 26470
| КСРВнг(А)-FRLS 2х2х0,97 (0,75 кв мм) | Кабель огнестойкий однопроволочный 2х2х0,97 мм с низким дымо и газовыделением, внешний D=11,7мм (красный) | руб./км | 35140
| КСРВнг(А)-FRLS 2х2х1,13 (1,0 кв мм) | Кабель огнестойкий однопроволочный 2х2х1,13 мм с низким дымо и газовыделением, внешний D=12,4мм (красный) | руб./км | 44540
| КСРВнг(А)-FRLS 2х2х1,38 (1,5 кв мм) | Кабель огнестойкий однопроволочный 2х2х1,38 мм с низким дымо и газовыделением, внешний D=13,4 мм (красный) | руб./км | 58920
| КСРВнг(А)-FRLS 2х2х1,78 (2,5 кв мм) | Кабель огнестойкий одно проволочный 2х2х1,38 мм с низким дымо и газовыделением, внешний D=9,3х15,5 мм (красный) | руб./км | 93060
| КСРВнг(А)-FRLS 4х0,5 (0,2 кв мм) | Кабель огнестойкий однопроволочный 4х0,5 мм с низким дымо и газовыделением, внешний D=4,6мм (красный) | руб./км | 15430
| КСРВнг(А)-FRLS 4х0,64 (0,35 кв мм) | Кабель огнестойкий однопроволочный 4х0,64 мм с низким дымо и газовыделением, внешний D= 5,7 мм (красный) | руб./км | 22190
| КСРВнг(А)-FRLS 4х2х0,8 (0,5 кв мм) | Кабель огнестойкий однопроволочный 4х2х0,8 мм с низким дымо и газовыделением, внешний D=11,8 мм (красный) | руб./км | 53360
| КСРВнг(А)-FRLS 4х2х0,97 (0,75кв мм) | Кабель огнестойкий однопроволочный 4х2х0,97 мм с низким дымо и газовыделением, внешний D= 12,6 мм (красный) | руб./км | 68670
| КСРВнг(А)-FRLS 6х0,5 (0,2 кв мм) | Кабель огнестойкий одно проволочный 6х0,5 мм с низким дымо и газовыделением, внешний D= 5,4 мм (красный) | руб./км | 20400
| КСРВнг(А)-FRLSLTx 1х2х0,80 мм (0,5 мм²) | Кабель с медными однопроволочными жилами, с изоляцией из низкотоксичной керамизирующейся кремнийорганической резины, в оболочке из ПВХ пластиката пониженной пожарной опасности с низким дымо- газовыделением и низкой токсичностью. Внешний D=6,0 мм. (Зеленый) | руб./км | 45880
| КСРВнг(А)-FRLSLTx 1х2х0,97 мм (0,75 мм²) | Кабель с медными однопроволочными жилами, с изоляцией из низкотоксичной керамизирующейся кремнийорганической резины, в оболочке из ПВХ пластиката пониженной пожарной опасности с низким дымо- газовыделением и низкой токсичностью. Внешний D=7,3 мм. (Зеленый) | руб./км | 56110
| КСРВнг(А)-FRLSLTx 1х2х1,13 мм (1,0 мм²) | Кабель с медными однопроволочными жилами, с изоляцией из низкотоксичной керамизирующейся кремнийорганической резины, в оболочке из ПВХ пластиката пониженной пожарной опасности с низким дымо- газовыделением и низкой токсичностью. Внешний D=7,3мм. (Зеленый) | руб./км | 67870
| КСРВнг(А)-FRLSLTx 1х2х1,38 мм (1,5 мм²) | Кабель с медными однопроволочными жилами, с изоляцией из низкотоксичной керамизирующейся кремнийорганической резины, в оболочке из ПВХ пластиката пониженной пожарной опасности с низким дымо- газовыделением и низкой токсичностью. Внешний D=7,8 мм. (Зеленый) | руб./км | 87620
| КСРВнг(А)-FRLSLTx 2х0,50 мм (0,2 мм²) | Кабель с медными однопроволочными жилами, с изоляцией из низкотоксичной керамизирующейся кремнийорганической резины, в оболочке из ПВХ пластиката пониженной пожарной опасности с низким дымо- газовыделением и низкой токсичностью. Внешний D=3,7х4,5 мм. (Зеленый) | руб./км | 16320
| КСРВнг(А)-FRLSLTx 2х2х0,80 мм (0,5 мм²) | Кабель с медными однопроволочными жилами, с изоляцией из низкотоксичной керамизирующейся кремнийорганической резины, в оболочке из ПВХ пластиката пониженной пожарной опасности с низким дымо- газовыделением и низкой токсичностью. Внешний D=6,6х10,2 мм. (Зеленый) | руб./км | 82460
| КСРВнг(А)-FRLSLTx 2х2х0,97 мм (0,75 мм²) | Кабель с медными однопроволочными жилами, с изоляцией из низкотоксичной керамизирующейся кремнийорганической резины, в оболочке из ПВХ пластиката пониженной пожарной опасности с низким дымо- газовыделением и низкой токсичностью. Внешний D=7,3х11,7 мм. (Зеленый) | руб./км | 104980
| КСРВнг(А)-FRLSLTx 2х2х1,13 мм (1,0 мм²) | Кабель с медными однопроволочными жилами, с изоляцией из низкотоксичной керамизирующейся кремнийорганической резины, в оболочке из ПВХ пластиката пониженной пожарной опасности с низким дымо- газовыделением и низкой токсичностью. Внешний D=7,7х12,4 мм. (Зеленый) | руб./км | 119660
| КСРВнг(А)-FRLSLTx 2х2х1,38 мм (1,5 мм²) | Кабель с медными однопроволочными жилами, с изоляцией из низкотоксичной керамизирующейся кремнийорганической резины, в оболочке из ПВХ пластиката пониженной пожарной опасности с низким дымо- газовыделением и низкой токсичностью. Внешний D=8,3х13,5 мм. (Зеленый) | руб./км | 163050
| КСРВнг(А)-FRLSLTx 4х0,50 мм (0,2 мм²) | Кабель с медными однопроволочными жилами, с изоляцией из низкотоксичной керамизирующейся кремнийорганической резины, в оболочке из ПВХ пластиката пониженной пожарной опасности с низким дымо- газовыделением и низкой токсичностью. Внешний D=5,1 мм. (Зеленый) | руб./км | 29170
| КСРПнг(А)-FRHF 1х2х0,8 (0,5 кв мм) | Кабель огнестойкий однопроволочный 1х2х0,8 мм с низким дымо и газовыделением, внешний D=5,3мм (оранжевый) | руб./км | 17490
| КСРПнг(А)-FRHF 1х2х0,97 (0,75 кв мм) | Кабель огнестойкий однопроволочный 1х2х0,97 мм с низким дымо и газовыделением, внешний D=6,0мм (оранжевый) | руб./км | 21880
| КСРПнг(А)-FRHF 1х2х1,13 (1,0 кв мм) | Кабель огнестойкий однопроволочный 1х2х1,13 мм с низким дымо и газовыделением, внешний D=6,3мм (оранжевый) | руб./км | 26100
| КСРПнг(А)-FRHF 1х2х1,38 (1,5 кв мм) | Кабель огнестойкий однопроволочный 1х2х1,38 мм с низким дымо и газовыделением, внешний D=6,9мм (оранжевый) | руб./км | 35470
| КСРПнг(А)-FRHF 1х2х1,78 (2,5 кв мм) | Кабель огнестойкий одно проволочный 1х2х1,78 мм с низким дымо и газовыделением, внешний D= 8,5мм (оранжевый) | руб./км | 52670
| КСРПнг(А)-FRHF 2х0,5 (0,2 кв мм) | Кабель огнестойкий однопроволочный 2х0,5 мм с низким дымо и газовыделением, внешний D=3,2мм (оранжевый) | руб./км | 12830
| КСРПнг(А)-FRHF 2х2х0,8 (0,5 кв мм) | Кабель огнестойкий однопроволочный 2х2х0,8 мм с низким дымо и газовыделением, внешний D=9,3мм (оранжевый) | руб./км | 30580
| КСРПнг(А)-FRHF 2х2х0,97 (0,75 кв мм) | Кабель огнестойкий однопроволочный 2х2х0,97 мм с низким дымо и газовыделением, внешний D=10,8мм (оранжевый) | руб./км | 40520
| КСРПнг(А)-FRHF 2х2х1,13 (1,0 кв мм) | Кабель огнестойкий однопроволочный 2х2х1,13 мм с низким дымо и газовыделением, внешний D=11,5мм (оранжевый) | руб./км | 50430
| КСРПнг(А)-FRHF 2х2х1,38 (1,5 кв мм) | Кабель огнестойкий однопроволочный 2х2х1,38 мм с низким дымо и газовыделением, внешний D=12,5 мм (оранжевый) | руб./км | 68050
| КСРПнг(А)-FRHF 2х2х1,78 (2,5 кв мм) | Кабель огнестойкий одно проволочный 2х2х1,78 мм с низким дымо и газовыделением, внешний D=15,5 мм (оранжевый) | руб./км | 103650
| КСРПнг(А)-FRHF 4х0,5 (0,2 кв мм) | Кабель огнестойкий однопроволочный 4х0,5 мм с низким дымо и газовыделением, внешний D=3,8мм (оранжевый) | руб./км | 21730
| КСРПнг(А)-FRHF 6х0,5 (0,2 кв мм) | Кабель огнестойкий одно проволочный 6х0,5 мм с низким дымо и газовыделением, внешний D= 4,6 мм (оранжевый) | руб./км | 29220
| КСРЭВнг(А)-FRLS 10х0,5 (0,2 кв мм) | Кабель огнестойкий одно проволочный 10х0,5 мм с низким дымо и газовыделением, внешний D= 7,1 мм (красный) | руб./км | 38790
| КСРЭВнг(А)-FRLS 1х2х0,8 (0,5 кв мм) | Кабель огнестойкий однопроволочный экранированный 1х2х0,8 мм с низким дымо и газовыделением, внешний D=7,0мм (красный) | руб./км | 15280
| КСРЭВнг(А)-FRLS 1х2х0,97 (0,75 кв мм) | Кабель огнестойкий однопроволочный 1х2х0,97 мм с низким дымо и газовыделением, внешний D=7,3мм (красный) | руб./км | 20440
| КСРЭВнг(А)-FRLS 1х2х1,13 (1,0 кв мм) | Кабель огнестойкий однопроволочный 1х2х1,13 мм с низким дымо и газовыделением, внешний D=7,6мм (красный) | руб./км | 25060
| КСРЭВнг(А)-FRLS 1х2х1,38 (1,5 кв мм) | Кабель огнестойкий однопроволочный 1х2х1,38 мм с низким дымо и газовыделением, внешний D=8,1мм (красный) | руб./км | 33300
| КСРЭВнг(А)-FRLS 1х2х1,78 (2,5 кв мм) | Кабель огнестойкий одно проволочный 1х2х1,38 мм с низким дымо и газовыделением, внешний D= 8,7мм (красный) | руб./км | 49570
| КСРЭВнг(А)-FRLS 2х0,5 (0,2 кв мм) | Кабель огнестойкий однопроволочный 2х0,5 мм с низким дымо и газовыделением, внешний D=4,6мм (красный) | руб./км | 9610
| КСРЭВнг(А)-FRLS 2х0,64 (0,35 кв мм) | Кабель огнестойкий однопроволочный 2х0,64 мм с низким дымо и газовыделением, внешний D= 5,3 мм (красный) | руб./км | 13430
| КСРЭВнг(А)-FRLS 2х2х0,8 (0,5 кв мм) | Кабель огнестойкий однопроволочный 2х2х0,8 мм с низким дымо и газовыделением, внешний D=11,2мм (красный) | руб./км | 29770
| КСРЭВнг(А)-FRLS 2х2х0,97 (0,75 кв мм) | Кабель огнестойкий однопроволочный 2х2х0,97 мм с низким дымо и газовыделением, внешний D=11,9мм (красный) | руб./км | 39200
| КСРЭВнг(А)-FRLS 2х2х1,13 (1,0 кв мм) | Кабель огнестойкий однопроволочный 2х2х1,13 мм с низким дымо и газовыделением, внешний D=12,6мм (красный) | руб./км | 48680
| КСРЭВнг(А)-FRLS 2х2х1,38 (1,5 кв мм) | Кабель огнестойкий однопроволочный 2х2х1,38 мм с низким дымо и газовыделением, внешний D=13,6 мм (красный) | руб./км | 64050
| КСРЭВнг(А)-FRLS 2х2х1,78 (2,5 кв мм) | Кабель огнестойкий одно проволочный 2х2х1,38 мм с низким дымо и газовыделением, внешний D=15,7 мм (красный) | руб./км | 97790
| КСРЭВнг(А)-FRLS 4х0,5 (0,2 кв мм) | Кабель огнестойкий однопроволочный 4х0,5 мм с низким дымо и газовыделением, внешний D=5,1мм (красный) | руб./км | 17230
| КСРЭВнг(А)-FRLS 4х0,64 (0,35 кв мм) | Кабель огнестойкий однопроволочный 4х0,64 мм с низким дымо и газовыделением, внешний D= 5,9 мм (красный) | руб./км | 24710
| КСРЭВнг(А)-FRLS 4х2х0,8 (0,5 кв мм) | Кабель огнестойкий однопроволочный экранированный 4х2х0,8 мм с низким дымо и газовыделением, внешний D=12,0 мм (красный) | руб./км | 58040
| КСРЭВнг(А)-FRLS 4х2х0,97 (0,75кв мм) | Кабель огнестойкий однопроволочный 4х2х0,97 мм с низким дымо и газовыделением, внешний D= 12,8 мм (красный) | руб./км | 73990
| КСРЭВнг(А)-FRLS 6х0,5 (0,2 кв мм) | Кабель огнестойкий одно проволочный 6х0,5 мм с низким дымо и газовыделением, внешний D= 5,6 мм (красный) | руб./км | 24820
| КСРЭВнг(А)-FRLS 8х0,5 (0,2 кв мм) | Кабель огнестойкий одно проволочный 8х0,5 мм с низким дымо и газовыделением, внешний D= 6,3 мм (красный) | руб./км | 31900
| КСРЭВнг(А)-FRLSLTx 1х2х0,80 мм (0,5 мм²) | Кабель с медными однопроволочными жилами, с изоляцией из низкотоксичной керамизирующейся кремнийорганической резины, с общим экраном из алюмополимерной ленты, в оболочке из ПВХ пластиката пониженной пожарной опасности с низким дымо- газовыделением и низкой токсичностью. Внешний D=6,3 мм. (Зеленый) | руб./км | 51120
| КСРЭВнг(А)-FRLSLTx 1х2х0,97 мм (0,75 мм²) | Кабель с медными однопроволочными жилами, с изоляцией из низкотоксичной керамизирующейся кремнийорганической резины, с общим экраном из алюмополимерной ленты, в оболочке из ПВХ пластиката пониженной пожарной опасности с низким дымо- газовыделением и низкой токсичностью. Внешний D=7,3 мм. (Зеленый) | руб./км | 64110
| КСРЭВнг(А)-FRLSLTx 1х2х1,13 мм (1,0 мм²) | Кабель с медными однопроволочными жилами, с изоляцией из низкотоксичной керамизирующейся кремнийорганической резины, с общим экраном из алюмополимерной ленты, в оболочке из ПВХ пластиката пониженной пожарной опасности с низким дымо- газовыделением и низкой токсичностью. Внешний D=7,6 мм. (Зеленый) | руб./км | 75270
| КСРЭВнг(А)-FRLSLTx 1х2х1,38 мм (1,5 мм²) | Кабель с медными однопроволочными жилами, с изоляцией из низкотоксичной керамизирующейся кремнийорганической резины, с общим экраном из алюмополимерной ленты, в оболочке из ПВХ пластиката пониженной пожарной опасности с низким дымо- газовыделением и низкой токсичностью. Внешний D=8,2 мм. (Зеленый) | руб./км | 100010
| КСРЭВнг(А)-FRLSLTx 2х0,50 мм (0,2 мм²) | Кабель с медными однопроволочными жилами, с изоляцией из низкотоксичной керамизирующейся кремнийорганической резины, с общим экраном из алюмополимерной ленты, в оболочке из ПВХ пластиката пониженной пожарной опасности с низким дымо- газовыделением и низкой токсичностью. Внешний D=4,8 мм. (Зеленый) | руб./км | 19450
| КСРЭВнг(А)-FRLSLTx 2х2х0,80 мм (0,5 мм²) | Кабель с медными однопроволочными жилами, с изоляцией из низкотоксичной керамизирующейся кремнийорганической резины, с общим экраном из алюмополимерной ленты, в оболочке из ПВХ пластиката пониженной пожарной опасности с низким дымо- газовыделением и низкой токсичностью. Внешний D=7,1х11,0 мм. (Зеленый) | руб./км | 90820
| КСРЭВнг(А)-FRLSLTx 2х2х0,97 мм (0,75 мм²) | Кабель с медными однопроволочными жилами, с изоляцией из низкотоксичной керамизирующейся кремнийорганической резины, с общим экраном из алюмополимерной ленты, в оболочке из ПВХ пластиката пониженной пожарной опасности с низким дымо- газовыделением и низкой токсичностью. Внешний D=7,1х12,1 мм. (Зеленый) | руб./км | 112150
| КСРЭВнг(А)-FRLSLTx 2х2х1,13 мм (1,0 мм²) | Кабель с медными однопроволочными жилами, с изоляцией из низкотоксичной керамизирующейся кремнийорганической резины, с общим экраном из алюмополимерной ленты, в оболочке из ПВХ пластиката пониженной пожарной опасности с низким дымо- газовыделением и низкой токсичностью. Внешний D=8,4х12,8 мм. (Зеленый) | руб./км | 138950
| КСРЭВнг(А)-FRLSLTx 2х2х1,38 мм (1,5 мм²) | Кабель с медными однопроволочными жилами, с изоляцией из низкотоксичной керамизирующейся кремнийорганической резины, с общим экраном из алюмополимерной ленты, в оболочке из ПВХ пластиката пониженной пожарной опасности с низким дымо- газовыделением и низкой токсичностью. Внешний D=9,0х13,8 мм. (Зеленый) | руб./км | 179920
| КСРЭВнг(А)-FRLSLTx 4х0,50 мм (0,2 мм²) | Кабель с медными однопроволочными жилами, с изоляцией из низкотоксичной керамизирующейся кремнийорганической резины, с общим экраном из алюмополимерной ленты, в оболочке из ПВХ пластиката пониженной пожарной опасности с низким дымо- газовыделением и низкой токсичностью. Внешний D=5,6 мм. (Зеленый) | руб./км | 33080
| КСРЭПнг(А)-FRHF 1х2х0,8 (0,5 кв мм) | Кабель огнестойкий однопроволочный 1х2х0,8 мм с низким дымо и газовыделением, внешний D=5,7мм (оранжевый) | руб./км | 18550
| КСРЭПнг(А)-FRHF 1х2х0,97 (0,75 кв мм) | Кабель огнестойкий однопроволочный 1х2х0,97 мм с низким дымо и газовыделением, внешний D=6,6мм (оранжевый) | руб./км | 23490
| КСРЭПнг(А)-FRHF 1х2х1,13 (1,0 кв мм) | Кабель огнестойкий однопроволочный 1х2х1,13 мм с низким дымо и газовыделением, внешний D=6,8мм (оранжевый) | руб./км | 28610
| КСРЭПнг(А)-FRHF 1х2х1,38 (1,5 кв мм) | Кабель огнестойкий однопроволочный 1х2х1,38 мм с низким дымо и газовыделением, внешний D=7,3мм (оранжевый) | руб./км | 38270
| КСРЭПнг(А)-FRHF 1х2х1,78 (2,5 кв мм) | Кабель огнестойкий одно проволочный 1х2х1,78 мм с низким дымо и газовыделением, внешний D= 8,7мм (оранжевый) | руб./км | 53930
| КСРЭПнг(А)-FRHF 2х0,5 (0,2 кв мм) | Кабель огнестойкий однопроволочный 2х0,5 мм с низким дымо и газовыделением, внешний D=4,0мм (оранжевый) | руб./км | 13370
| КСРЭПнг(А)-FRHF 2х2х0,8 (0,5 кв мм) | Кабель огнестойкий однопроволочный 2х2х0,8 мм с низким дымо и газовыделением, внешний D=9,7мм (оранжевый) | руб./км | 32820
| КСРЭПнг(А)-FRHF 2х2х0,97 (0,75 кв мм) | Кабель огнестойкий однопроволочный 2х2х0,97 мм с низким дымо и газовыделением, внешний D=11,2мм (оранжевый) | руб./км | 43110
| КСРЭПнг(А)-FRHF 2х2х1,13 (1,0 кв мм) | Кабель огнестойкий однопроволочный 2х2х1,13 мм с низким дымо и газовыделением, внешний D=11,8мм (оранжевый) | руб./км | 52720
| КСРЭПнг(А)-FRHF 2х2х1,38 (1,5 кв мм) | Кабель огнестойкий однопроволочный 2х2х1,38 мм с низким дымо и газовыделением, внешний D=12,8 мм (оранжевый) | руб./км | 70610
| КСРЭПнг(А)-FRHF 2х2х1,78 (2,5 кв мм) | Кабель огнестойкий одно проволочный 2х2х1,78 мм с низким дымо и газовыделением, внешний D=15,7 мм (оранжевый) | руб./км | 107380
| КСРЭПнг(А)-FRHF 4х0,5 (0,2 кв мм) | Кабель огнестойкий однопроволочный 4х0,5 мм с низким дымо и газовыделением, внешний D=5,1мм (оранжевый) | руб./км | 22080
| КСРЭПнг(А)-FRHF 6х0,5 (0,2 кв мм) | Кабель огнестойкий одно проволочный 6х0,5 мм с низким дымо и газовыделением, внешний D= 5,4 мм (оранжевый) | руб./км | 29890
| КШСГнг(А)-FRHF 1х2х0,6 | Кабель огнестойкий многожильный 1х2х0,6мм с низким дымо и газовыделением без содержания галогенов (оранжевый) | руб./км | 19801.6
| КШСГнг(А)-FRHF 2х2х0,6 | Кабель огнестойкий многожильный 2х2х0,6 мм с низким дымо и газовыделением без содержания галогенов (оранжевый) | руб./км | 34681.4
| КШСГнг(А)-FRHF 3х2х0,6 | Кабель огнестойкий многожильный 3х2х0,6 мм с низким дымо и газовыделением без содержания галогенов (оранжевый) | руб./км | 49561.2
| КШСГнг(А)-FRLS 1х2х0,6 | Кабель огнестойкий многожильный 1х2х0,6 мм с низким дымо и газовыделением (оранжевый) | руб./км | 15232.1
| КШСГнг(А)-FRLS 2х2х0,6 | Кабель огнестойкий многожильный 2х2х0,6 мм с низким дымо и газовыделением (оранжевый) | руб./км | 28900.3
| КШСГнг(А)-FRLS 3х2х0,6 | Кабель огнестойкий многожильный 3х2х0,6 мм с низким дымо и газовыделением (оранжевый) | руб./км | 42569.8
| КШСГЭнг(А)-FRHF 1х2х0,6 | Кабель огнестойкий многожильный экранированный 1х2х0,6 мм с низким дымо и газовыделением без содержания галогенов (оранжевый) | руб./км | 23271.3
| КШСГЭнг(А)-FRHF 2х2х0,6 | Кабель огнестойкий многожильный экранированный 2х2х0,6 мм с низким дымо и газовыделением без содержания галогенов (оранжевый) | руб./км | 38790.7
| КШСГЭнг(А)-FRHF 3х2х0,6 | Кабель огнестойкий многожильный экранированный 3х2х0,6 мм с низким дымо и газовыделением без содержания галогенов (оранжевый) | руб./км | 54310.1
| КШСГЭнг(А)-FRLS 1х2х0,6 | Кабель огнестойкий многожильный экранированный 1х2х0,6 мм с низким дымо и газовыделением (оранжевый) | руб./км | 17901
| КШСГЭнг(А)-FRLS 2х2х0,6 | Кабель огнестойкий многожильный экранированный 2х2х0,6 мм с низким дымо и газовыделением (оранжевый) | руб./км | 32325.8
| КШСГЭнг(А)-FRLS 3х2х0,6 | Кабель огнестойкий многожильный экранированный 3х2х0,6 мм с низким дымо и газовыделением (оранжевый) | руб./км | 46750.6
| КШСнг(А)-FRHF 1х2х0,52 | Кабель огнестойкий одножильный 1х2х0,52 мм с низким дымо и газовыделением без содержания галогенов (оранжевый) | руб./км | 15904.2
| КШСнг(А)-FRHF 2х2х0,52 | Кабель огнестойкий одножильный 2х2х0,52 мм с низким дымо и газовыделением без содержания галогенов (оранжевый) | руб./км | 27964.3
| КШСнг(А)-FRLS 1х2х0,52 | Кабель огнестойкий одножильный 1х2х0,52 мм с низким дымо и газовыделением (оранжевый) | руб./км | 11599.9
| КШСнг(А)-FRLS 2х2х0,52 | Кабель огнестойкий одножильный 2х2х0,52 мм с низким дымо и газовыделением (оранжевый) | руб./км | 23303.8
| КШСнг(А)-FRLS 3х2х0,52 | Кабель огнестойкий одножильный 3х2х0,52 мм с низким дымо и газовыделением (оранжевый) | руб./км | 34373.3
| КШСнг(А)-FRHF 3х2х0,52 | Кабель огнестойкий одножильный 3х2х0,52 мм с низким дымо и газовыделением без содержания галогенов (оранжевый) | руб./км | 40023.1
| КШСЭнг(А)-FRHF 1х2х0,52 | Кабель огнестойкий одножильный экранированный 1х2х0,52 мм с низким дымо и газовыделением без содержания галогенов (оранжевый) | руб./км | 19085.3
| КШСЭнг(А)-FRHF 2х2х0,52 | Кабель огнестойкий одножильный экранированный 2х2х0,52 мм с низким дымо и газовыделением без содержания галогенов (оранжевый) | руб./км | 31509.4
| КШСЭнг(А)-FRHF 3х2х0,52 | Кабель огнестойкий одножильный экранированный 3х2х0,52 мм с низким дымо и газовыделением без содержания галогенов (оранжевый) | руб./км | 43930.9
| КШСЭнг(А)-FRLS 1х2х0,52 | Кабель огнестойкий одножильный экранированный для групповой прокладки с низким дымо и газовыделением (оранжевый), 1х2х0,52мм, D-наруж.3.7х5мм, t-раб.-50...+70°С | руб./км | 14682.2
| КШСЭнг(А)-FRLS 2х2х0,52 | Кабель огнестойкий одножильный экранированный для групповой прокладки с низким дымо и газовыделением (оранжевый), 2х2х0,52мм, D-наруж.6.3мм, t-раб.-50...+70°С | руб./км | 26257.4
| КШСЭнг(А)-FRLS 3х2х0,52 | Кабель огнестойкий одножильный экранированный для групповой прокладки с низким дымо и газовыделением (оранжевый), 3х2х0,52мм, D-наруж.7.8мм, t-раб.-50...+70°С | руб./км | 37833.9
| Лоутокс 20нг(А)-FRLSLTx 1х2х0,2 | Кабель с однопроволочными медными жилами сечением 0,2 мм² с изоляцией из огнестойкой кремнийорганической резины. В оболочке D=4,7 мм, из ПВХ пластиката пониженной пожароопасности с низким дымо- и газовыделением и низкой токсичностью продуктов горения. Оболочка белого цвета. | руб./км | 21498.1
| Лоутокс 20нг(А)-FRLSLTx 1х2х0,35 | Кабель с однопроволочными медными жилами сечением 0,35 мм² с изоляцией из огнестойкой кремнийорганической резины. В оболочке D=5,35, из ПВХ пластиката пониженной пожароопасности с низким дымо- и газовыделением и низкой токсичностью продуктов горения. Оболочка белого цвета. | руб./км | 33995
| Лоутокс 20нг(А)-FRLSLTx 1х2х0,5 | Кабель с однопроволочными медными жилами сечением 0,5 мм² с изоляцией из огнестойкой кремнийорганической резины. В оболочке D=5,65мм, из ПВХ пластиката пониженной пожароопасности с низким дымо- и газовыделением и низкой токсичностью продуктов горения. Оболочка белого цвета. | руб./км | 48601.8
| Лоутокс 20нг(А)-FRLSLTx 1х2х0,75 | Кабель с однопроволочными медными жилами сечением 0,75 мм² с изоляцией из огнестойкой кремнийорганической резины. В оболочке D=6,00мм, из ПВХ пластиката пониженной пожароопасности с низким дымо- и газовыделением и низкой токсичностью продуктов горения. Оболочка белого цвета. | руб./км | 60231.6
| Лоутокс 20нг(А)-FRLSLTx 1х2х1,0 | Кабель с однопроволочными медными жилами сечением 1,0 мм² с изоляцией из огнестойкой кремнийорганической резины. В оболочке D=6,5мм, из ПВХ пластиката пониженной пожароопасности с низким дымо- и газовыделением и низкой токсичностью продуктов горения. Оболочка белого цвета. | руб./км | 70870.8
| Лоутокс 20нг(А)-FRLSLTx 1х2х1,5 | Кабель с однопроволочными медными жилами сечением 1,5 мм² с изоляцией из огнестойкой кремнийорганической резины. В оболочке D=7,2 мм, из ПВХ пластиката пониженной пожароопасности с низким дымо- и газовыделением и низкой токсичностью продуктов горения. Оболочка белого цвета. | руб./км | 91492.7
| Лоутокс 20нг(А)-FRLSLTx 1х2х2,5 | Кабель с однопроволочными медными жилами сечением 2,5 мм² с изоляцией из огнестойкой кремнийорганической резины. В оболочке D=8,2мм, из ПВХ пластиката пониженной пожароопасности с низким дымо- и газовыделением и низкой токсичностью продуктов горения. Оболочка белого цвета. | руб./км | 127159.5
| Лоутокс 20нг(А)-FRLSLTx 2х2х0,2 | Кабель с однопроволочными медными жилами сечением 0,2 мм² с изоляцией из огнестойкой кремнийорганической резины. В оболочке D=5,2х7,75мм, из ПВХ пластиката пониженной пожароопасности с низким дымо- и газовыделением и низкой токсичностью продуктов горения. Оболочка белого цвета. | руб./км | 36580.7
| Лоутокс 20нг(А)-FRLSLTx 2х2х0,35 | Кабель с однопроволочными медными жилами сечением 0,35 мм² с изоляцией из огнестойкой кремнийорганической резины. В оболочке D=5,85х9,05 мм, из ПВХ пластиката пониженной пожароопасности с низким дымо- и газовыделением и низкой токсичностью продуктов горения. Оболочка белого цвета. | руб./км | 61769.5
| Лоутокс 20нг(А)-FRLSLTx 2х2х0,5 | Кабель с однопроволочными медными жилами сечением 0,5 мм² с изоляцией из огнестойкой кремнийорганической резины. В оболочке D=6,15х9,65 мм, из ПВХ пластиката пониженной пожароопасности с низким дымо- и газовыделением и низкой токсичностью продуктов горения. Оболочка белого цвета. | руб./км | 87534.2
| Лоутокс 20нг(А)-FRLSLTx 2х2х0,75 | Кабель с однопроволочными медными жилами сечением 0,75 мм² с изоляцией из огнестойкой кремнийорганической резины. В оболочке D=6,5х10,4 мм, из ПВХ пластиката пониженной пожароопасности с низким дымо- и газовыделением и низкой токсичностью продуктов горения. Оболочка белого цвета. | руб./км | 109274.1
| Лоутокс 20нг(А)-FRLSLTx 2х2х1,0 | Кабель с однопроволочными медными жилами сечением 1,0 мм² с изоляцией из огнестойкой кремнийорганической резины. В оболочке D=7,00х11,40 мм, из ПВХ пластиката пониженной пожароопасности с низким дымо- и газовыделением и низкой токсичностью продуктов горения. Оболочка белого цвета. | руб./км | 124309.9
| Лоутокс 20нг(А)-FRLSLTx 2х2х1,5 | Кабель с однопроволочными медными жилами сечением 1,5 мм² с изоляцией из огнестойкой кремнийорганической резины. В оболочке D=7,70х12,5 мм, из ПВХ пластиката пониженной пожароопасности с низким дымо- и газовыделением и низкой токсичностью продуктов горения. Оболочка белого цвета. | руб./км | 169092.3
| Лоутокс 20нг(А)-FRLSLTx 2х2х2,5 | Кабель с однопроволочными медными жилами сечением 2,5 мм² с изоляцией из огнестойкой кремнийорганической резины. В оболочке D=8,70х14,60 мм, из ПВХ пластиката пониженной пожароопасности с низким дымо- и газовыделением и низкой токсичностью продуктов горения. Оболочка белого цвета. | руб./км | 247683.8
| Лоутокс 21нг(А)-FRLSLTx 1х2х0,2 | Кабель с однопроволочными медными жилами сечением 0,2 мм² с изоляцией из огнестойкой кремнийорганической резины, с общим экраном из алюмолавсановой ленты и с контактным проводником из медной луженой проволоки. В оболочке D=4,9 мм, из ПВХ пластиката пониженной пожароопасности с низким дымо- и газовыделением и низкой токсичностью продуктов горения. Оболочка белого цвета. | руб./км | 24797.5
| Лоутокс 21нг(А)-FRLSLTx 1х2х0,35 | Кабель с однопроволочными медными жилами сечением 0,35 мм² с изоляцией из огнестойкой кремнийорганической резины, с общим экраном из алюмолавсановой ленты и с контактным проводником из медной луженой проволоки. В оболочке D=5,55 мм, из ПВХ пластиката пониженной пожароопасности с низким дымо- и газовыделением и низкой токсичностью продуктов горения. Оболочка белого цвета. | руб./км | 38573.6
| Лоутокс 21нг(А)-FRLSLTx 1х2х0,5 | Кабель с однопроволочными медными жилами сечением 0,5 мм² с изоляцией из огнестойкой кремнийорганической резины, с общим экраном из алюмолавсановой ленты и с контактным проводником из медной луженой проволоки. В оболочке D=5,85 мм, из ПВХ пластиката пониженной пожароопасности с низким дымо- и газовыделением и низкой токсичностью продуктов горения. Оболочка белого цвета. | руб./км | 55129.1
| Лоутокс 21нг(А)-FRLSLTx 1х2х0,75 | Кабель с однопроволочными медными жилами сечением 0,75 мм² с изоляцией из огнестойкой кремнийорганической резины, с общим экраном из алюмолавсановой ленты и с контактным проводником из медной луженой проволоки. В оболочке D=6,2 мм, из ПВХ пластиката пониженной пожароопасности с низким дымо- и газовыделением и низкой токсичностью продуктов горения. Оболочка белого цвета. | руб./км | 67035.8
| Лоутокс 21нг(А)-FRLSLTx 1х2х1,0 | Кабель с однопроволочными медными жилами сечением 1,0 мм² с изоляцией из огнестойкой кремнийорганической резины, с общим экраном из алюмолавсановой ленты и с контактным проводником из медной луженой проволоки. В оболочке D=6,7 мм, из ПВХ пластиката пониженной пожароопасности с низким дымо- и газовыделением и низкой токсичностью продуктов горения. Оболочка белого цвета. | руб./км | 80891.2
| Лоутокс 21нг(А)-FRLSLTx 1х2х1,5 | Кабель с однопроволочными медными жилами сечением 1,5 мм² с изоляцией из огнестойкой кремнийорганической резины, с общим экраном из алюмолавсановой ленты и с контактным проводником из медной луженой проволоки. В оболочке D=7,4 мм, из ПВХ пластиката пониженной пожароопасности с низким дымо- и газовыделением и низкой токсичностью продуктов горения. Оболочка белого цвета. | руб./км | 103815.4
| Лоутокс 21нг(А)-FRLSLTx 1х2х2,5 | Кабель с однопроволочными медными жилами сечением 2,5 мм² с изоляцией из огнестойкой кремнийорганической резины, с общим экраном из алюмолавсановой ленты и с контактным проводником из медной луженой проволоки. В оболочке D=8,4 мм, из ПВХ пластиката пониженной пожароопасности с низким дымо- и газовыделением и низкой токсичностью продуктов горения. Оболочка белого цвета. | руб./км | 146081
| Лоутокс 21нг(А)-FRLSLTx 2х2х0,2 | Кабель с однопроволочными медными жилами сечением 0,2 мм² с изоляцией из огнестойкой кремнийорганической резины, с общим экраном из алюмолавсановой ленты и с контактным проводником из медной луженой проволоки. В оболочке D=5,40х7,95 мм, из ПВХ пластиката пониженной пожароопасности с низким дымо- и газовыделением и низкой токсичностью продуктов горения. Оболочка белого цвета. | руб./км | 41271.1
| Лоутокс 21нг(А)-FRLSLTx 2х2х0,35 | Кабель с однопроволочными медными жилами сечением 0,35 мм² с изоляцией из огнестойкой кремнийорганической резины, с общим экраном из алюмолавсановой ленты и с контактным проводником из медной луженой проволоки. В оболочке D=6,05х9,25 мм, из ПВХ пластиката пониженной пожароопасности с низким дымо- и газовыделением и низкой токсичностью продуктов горения. Оболочка белого цвета. | руб./км | 69677.4
| Лоутокс 21нг(А)-FRLSLTx 2х2х0,5 | Кабель с однопроволочными медными жилами сечением 0,5 мм² с изоляцией из огнестойкой кремнийорганической резины, с общим экраном из алюмолавсановой ленты и с контактным проводником из медной луженой проволоки. В оболочке D=6,35х9,85 мм, из ПВХ пластиката пониженной пожароопасности с низким дымо- и газовыделением и низкой токсичностью продуктов горения. Оболочка белого цвета. | руб./км | 95427.8
| Лоутокс 21нг(А)-FRLSLTx 2х2х0,75 | Кабель с однопроволочными медными жилами сечением 0,75 мм² с изоляцией из огнестойкой кремнийорганической резины, с общим экраном из алюмолавсановой ленты и с контактным проводником из медной луженой проволоки. В оболочке D=6,70х10,60 мм, из ПВХ пластиката пониженной пожароопасности с низким дымо- и газовыделением и низкой токсичностью продуктов горения. Оболочка белого цвета. | руб./км | 117702
| Лоутокс 21нг(А)-FRLSLTx 2х2х1,0 | Кабель с однопроволочными медными жилами сечением 1,0 мм² с изоляцией из огнестойкой кремнийорганической резины, с общим экраном из алюмолавсановой ленты и с контактным проводником из медной луженой проволоки. В оболочке D=7,20х11,60 мм, из ПВХ пластиката пониженной пожароопасности с низким дымо- и газовыделением и низкой токсичностью продуктов горения. Оболочка белого цвета. | руб./км | 144622.4
| Лоутокс 21нг(А)-FRLSLTx 2х2х1,5 | Кабель с однопроволочными медными жилами сечением 1,5 мм² с изоляцией из огнестойкой кремнийорганической резины, с общим экраном из алюмолавсановой ленты и с контактным проводником из медной луженой проволоки. В оболочке D=7,90х12,70 мм, из ПВХ пластиката пониженной пожароопасности с низким дымо- и газовыделением и низкой токсичностью продуктов горения. Оболочка белого цвета. | руб./км | 186470.7
| Лоутокс 21нг(А)-FRLSLTx 2х2х2,5 | Кабель с однопроволочными медными жилами сечением 2,5 мм² с изоляцией из огнестойкой кремнийорганической резины, с общим экраном из алюмолавсановой ленты и с контактным проводником из медной луженой проволоки. В оболочке D=8,90х14,80 мм, из ПВХ пластиката пониженной пожароопасности с низким дымо- и газовыделением и низкой токсичностью продуктов горения. Оболочка белого цвета. | руб./км | 258281.4
| Лоутокс 30нг(А)-FRLSLTx 1х2х0,52 | Кабель со сдвоенными параллельными парами, однопроволочными диаметром 0,52 мм медными жилами с изоляцией из огнестойкой кремнийорганической резины. В оболочке D=3,4х7,4 мм, из ПВХ пластиката пониженной пожароопасности с низким дымо- и газовыделением с низким показателем токсичности продуктов горения. Оболочка белого цвета. | руб./км | 18094.7
| Лоутокс 30нг(А)-FRLSLTx 2х2х0,52 | Кабель со сдвоенными параллельными парами, однопроволочными диаметром 0,52 мм медными жилами с изоляцией из огнестойкой кремнийорганической резины. В оболочке D=6,0 мм, из ПВХ пластиката пониженной пожароопасности с низким дымо- и газовыделением с низким показателем токсичности продуктов горения. Оболочка белого цвета. | руб./км | 31972.2
| Лоутокс 30нг(А)-FRLSLTx 3х2х0,52 | Кабель со сдвоенными параллельными парами, однопроволочными диаметром 0,52 мм медными жилами с изоляцией из огнестойкой кремнийорганической резины. В оболочке D=7,5 мм, из ПВХ пластиката пониженной пожароопасности с низким дымо- и газовыделением с низким показателем токсичности продуктов горения. Оболочка белого цвета. | руб./км | 46489.3
| Лоутокс 31нг(А)-FRLSLTx 1х2х0,52 | Кабель со сдвоенными параллельными парами, однопроволочными диаметром 0,52 мм медными жилами с изоляцией из огнестойкой кремнийорганической резины, с общим экраном из алюмолавсановой ленты и с контактным проводником из медной луженой проволоки. В оболочке D=3,7х5,0 мм, из ПВХ пластиката пониженной пожароопасности с низким дымо- и газовыделением с низким показателем токсичности продуктов горения. Оболочка белого цвета. | руб./км | 21574.8
| Лоутокс 31нг(А)-FRLSLTx 2х2х0,52 | Кабель со сдвоенными параллельными парами, однопроволочными диаметром 0,52 мм медными жилами с изоляцией из огнестойкой кремнийорганической резины, с общим экраном из алюмолавсановой ленты и с контактным проводником из медной луженой проволоки. В оболочке D=6,3 мм, из ПВХ пластиката пониженной пожароопасности с низким дымо- и газовыделением с низким показателем токсичности продуктов горения. Оболочка белого цвета. | руб./км | 36163.4
| Лоутокс 31нг(А)-FRLSLTx 3х2х0,52 | Кабель со сдвоенными параллельными парами, однопроволочными диаметром 0,52 мм медными жилами с изоляцией из огнестойкой кремнийорганической резины, с общим экраном из алюмолавсановой ленты и с контактным проводником из медной луженой проволоки. В оболочке D=7,8 мм, из ПВХ пластиката пониженной пожароопасности с низким дымо- и газовыделением с низким показателем токсичности продуктов горения. Оболочка белого цвета. | руб./км | 51222.6
1.2 | Не распространяющие горение при групповой прокладке
| КПСВВнг(А)-LSLTx 1х2х0,5 | Кабель с медными однопроволочными жилам 1х2х0,5 кв мм пониженной пожароопасности c низким дымо- и газовыделением, с низкой токсичностью продуктов горения, в оболочке из ПВХ(PVC) композиции, внешний диаметр 5,4 мм. | руб./км | 16108
| КПСВВнг(А)-LSLTx 1х2х0,75 | Кабель с медными однопроволочными жилам 1х2х0,75 кв мм пониженной пожароопасности c низким дымо- и газовыделением, с низкой токсичностью продуктов горения, в оболочке из ПВХ(PVC) композиции, внешний диаметр 6,1 мм. | руб./км | 21070
| КПСВВнг(А)-LSLTx 1х2х1,0 | Кабель с медными однопроволочными жилам 1х2х1,0 кв мм пониженной пожароопасности c низким дымо- и газовыделением, с низкой токсичностью продуктов горения, в оболочке из ПВХ(PVC) композиции, внешний диаметр 6,4 мм. | руб./км | 26747
| КПСВВнг(А)-LSLTx 1х2х1,5 | Кабель с медными однопроволочными жилам 1х2х1,5 кв мм пониженной пожароопасности c низким дымо- и газовыделением, с низкой токсичностью продуктов горения, в оболочке из ПВХ(PVC) композиции, внешний диаметр 7,5 мм. | руб./км | 36977
| КПСВВнг(А)-LSLTx 1х2х2,5 | Кабель с медными однопроволочными жилам 1х2х2,5 кв мм пониженной пожароопасности c низким дымо- и газовыделением, с низкой токсичностью продуктов горения, в оболочке из ПВХ(PVC) композиции, внешний диаметр 8,3 мм. | руб./км | 55534
| КПСВВнг(А)-LSLTx 2х2х0,5 | Кабель с медными однопроволочными жилам 2х2х0,5 кв мм пониженной пожароопасности c низким дымо- и газовыделением, с низкой токсичностью продуктов горения, в оболочке из ПВХ(PVC) композиции, внешний диаметр 6,0 мм. | руб./км | 29383
| КПСВВнг(А)-LSLTx 2х2х0,75 | Кабель с медными однопроволочными жилам 2х2х0,75 кв мм пониженной пожароопасности c низким дымо- и газовыделением, с низкой токсичностью продуктов горения, в оболочке из ПВХ(PVC) композиции, внешний диаметр 7,0 мм. | руб./км | 39511
| КПСВВнг(А)-LSLTx 2х2х1,0 | Кабель с медными однопроволочными жилам 2х2х1,0 кв мм пониженной пожароопасности c низким дымо- и газовыделением, с низкой токсичностью продуктов горения, в оболочке из ПВХ(PVC) композиции, внешний диаметр 7,3 мм. | руб./км | 51143
| КПСВВнг(А)-LSLTx 2х2х1,5 | Кабель с медными однопроволочными жилам 2х2х1,5 кв мм пониженной пожароопасности c низким дымо- и газовыделением, с низкой токсичностью продуктов горения, в оболочке из ПВХ(PVC) композиции, внешний диаметр 8,6 мм. | руб./км | 70500
| КПСВВнг(А)-LSLTx 2х2х2,5 | Кабель с медными однопроволочными жилам 2х2х2,5 кв мм пониженной пожароопасности c низким дымо- и газовыделением, с низкой токсичностью продуктов горения, в оболочке из ПВХ(PVC) композиции, внешний диаметр 9,6 мм. | руб./км | 102296
| КПСВВнг(А)-LSLTx 3х2х0,5 | Кабель с медными однопроволочными жилам 3х2х0,5 кв мм пониженной пожароопасности c низким дымо- и газовыделением, с низкой токсичностью продуктов горения, в оболочке из ПВХ(PVC) композиции, внешний диаметр 7,7 мм. | руб./км | 43490
| КПСВВнг(А)-LSLTx 3х2х0,75 | Кабель с медными однопроволочными жилам 3х2х0,75 кв мм пониженной пожароопасности c низким дымо- и газовыделением, с низкой токсичностью продуктов горения, в оболочке из ПВХ(PVC) композиции, внешний диаметр 9,0 мм. | руб./км | 56889
| КПСВВнг(А)-LSLTx 3х2х1,0 | Кабель с медными однопроволочными жилам 3х2х1,0 кв мм пониженной пожароопасности c низким дымо- и газовыделением, с низкой токсичностью продуктов горения, в оболочке из ПВХ(PVC) композиции, внешний диаметр 9,5 мм. | руб./км | 72217
| КПСВВнг(А)-LSLTx 3х2х1,5 | Кабель с медными однопроволочными жилам 3х2х1,5 кв мм пониженной пожароопасности c низким дымо- и газовыделением, с низкой токсичностью продуктов горения, в оболочке из ПВХ(PVC) композиции, внешний диаметр 11,3 мм. | руб./км | 99837
| КПСВВнг(А)-LSLTx 3х2х2,5 | Кабель с медными однопроволочными жилам 3х2х2,5 кв мм пониженной пожароопасности c низким дымо- и газовыделением, с низкой токсичностью продуктов горения, в оболочке из ПВХ(PVC) композиции, внешний диаметр 12,7 мм. | руб./км | 149942
| КПСВВнг(А)-LSLTx 4х2х0,5 | Кабель с медными однопроволочными жилам 4х2х0,5 кв мм пониженной пожароопасности c низким дымо- и газовыделением, с низкой токсичностью продуктов горения, в оболочке из ПВХ(PVC) композиции, внешний диаметр 8,5 мм. | руб./км | 57986
| КПСВВнг(А)-LSLTx 4х2х0,75 | Кабель с медными однопроволочными жилам 4х2х0,75 кв мм пониженной пожароопасности c низким дымо- и газовыделением, с низкой токсичностью продуктов горения, в оболочке из ПВХ(PVC) композиции, внешний диаметр 10,1 мм. | руб./км | 75852
| КПСВВнг(А)-LSLTx 4х2х1,0 | Кабель с медными однопроволочными жилам 4х2х1,0 кв мм пониженной пожароопасности c низким дымо- и газовыделением, с низкой токсичностью продуктов горения, в оболочке из ПВХ(PVC) композиции, внешний диаметр 10,7 мм. | руб./км | 96290
| КПСВВнг(А)-LSLTx 4х2х1,5 | Кабель с медными однопроволочными жилам 4х2х1,5 кв мм пониженной пожароопасности c низким дымо- и газовыделением, с низкой токсичностью продуктов горения, в оболочке из ПВХ(PVC) композиции, внешний диаметр 12,2 мм. | руб./км | 133116
| КПСВВнг(А)-LSLTx 4х2х2,5 | Кабель с медными однопроволочными жилам 4х2х2,5 кв мм пониженной пожароопасности c низким дымо- и газовыделением, с низкой токсичностью продуктов горения, в оболочке из ПВХ(PVC) композиции, внешний диаметр 14,2 мм. | руб./км | 199922
| КПСВВнг(А)-LS 1х2х0,5 | Кабель монтажный для ОПС, не поддерживающий горения, пониженной пожароопасности с низким газо и дымовыделением, 1 пара, D-внешний=5,2 мм, D-жил=0,8 мм (красный) | руб./км | 10790
| КПСВВнг(А)-LS 1х2х0,75 | Кабель монтажный для ОПС, не поддерживающий горения, пониженной пожароопасности с низким газо и дымовыделением, 1 пара, D-внешний=5,6 мм, D-жил=1,0 мм (красный) | руб./км | 15206.1
| КПСВВнг(А)-LS 1х2х1,0 | Кабель монтажный для ОПС, не поддерживающий горения, пониженной пожароопасности с низким газо и дымовыделением, 1 пара, D-внешний=6,3 мм, D-жил=1,2 мм (красный) | руб./км | 18379.4
| КПСВВнг(А)-LS 1х2х1,5 | Кабель монтажный для ОПС, не поддерживающий горения, пониженной пожароопасности с низким газо и дымовыделением, 1 пара, D-внешний=6,8 мм, D-жил=1,4 мм (красный) | руб./км | 27440.4
| КПСВВнг(А)-LS 1х2х2,5 | Кабель монтажный для ОПС, не поддерживающий горения, пониженной пожароопасности с низким газо и дымовыделением, 1 пара, D-внешний=8,2 мм (красный) | руб./км | 45432.4
| КПСВВнг(А)-LS 2х2х0,5 | Кабель монтажный для ОПС, не поддерживающий горения, пониженной пожароопасности с низким газо и дымовыделением, 2 пары, D-внешний=5,2х8,8 мм, D-жил=0,8 мм (красный) | руб./км | 20280
| КПСВВнг(А)-LS 2х2х0,75 | Кабель монтажный для ОПС, не поддерживающий горения, пониженной пожароопасности с низким газо и дымовыделением, 2 пары, D-внешний=5,6х9,5 мм, D-жил=0,75 кв мм (красный) | руб./км | 29460.6
| КПСВВнг(А)-LS 2х2х1,0 | Кабель монтажный для ОПС, не поддерживающий горения, пониженной пожароопасности с низким газо и дымовыделением, 2 пары, D-внешний=6,3х10,3 мм, D-жил=1,2 мм (красный) | руб./км | 35734.4
| КПСВВнг(А)-LS 2х2х1,5 | Кабель монтажный для ОПС, не поддерживающий горения, пониженной пожароопасности с низким газо и дымовыделением, 2 пары, D-внешний=7,1х12,2 мм, D-жил=1,4 мм (красный) | руб./км | 53946.1
| КПСВЭВнг(А)-LSLTx 1х2х0,5 | Кабель с однопроволочными медными жилами сечением 0,5 кв мм, изоляция из ПВХ (PVC) композиции пониженной пожароопасности c низким дымо- и газовыделением, с низкой токсичностью продуктов горения. В общем экране из алюмолавсановой ленты с контактным проводником из медной луженой проволоки.Оболочка: из ПВХ (PVC) композиции пониженной пожароопасности c низким дымо- и газовыделением, с низкой токсичностью продуктов горения белого цвета или другого цвета на заказ D=5,4мм. Кабели предназначены для передачи данных в системах связи, контроля доступа и управления инженерными коммуникациями и другими подсистемами. Применяются для прокладки в зданиях детских дошкольных образовательных учреждений, специализированных домов престарелых и инвалидов, больницах, спальных корпусах образовательных учреждений, зрелищных и культурно-просветительных учреждений, в зданиях организаций по обслуживанию населения, метрополитенов, а также в помещениях других объектов повышенной опасности. Бухта 200метров. ТУ 3581-004-53930360-2010 | руб./км | 19349
| КПСВЭВнг(А)-LSLTx 1х2х0,75 | Кабель с однопроволочными медными жилами сечением 0,75 кв мм, изоляция из ПВХ (PVC) композиции пониженной пожароопасности c низким дымо- и газовыделением, с низкой токсичностью продуктов горения. В общем экране из алюмолавсановой ленты с контактным проводником из медной луженой проволоки.Оболочка: из ПВХ (PVC) композиции пониженной пожароопасности c низким дымо- и газовыделением, с низкой токсичностью продуктов горения белого цвета или другого цвета на заказ D=6,1мм. Кабели предназначены для передачи данных в системах связи, контроля доступа и управления инженерными коммуникациями и другими подсистемами. Применяются для прокладки в зданиях детских дошкольных образовательных учреждений, специализированных домов престарелых и инвалидов, больницах, спальных корпусах образовательных учреждений, зрелищных и культурно-просветительных учреждений, в зданиях организаций по обслуживанию населения, метрополитенов, а также в помещениях других объектов повышенной опасности. . Бухта 200метров. ТУ 3581-004-53930360-2010 | руб./км | 24445
| КПСВЭВнг(А)-LSLTx 1х2х1,0 | Кабель с однопроволочными медными жилами сечением 1,0 кв мм, изоляция из ПВХ (PVC) композиции пониженной пожароопасности c низким дымо- и газовыделением, с низкой токсичностью продуктов горения. В общем экране из алюмолавсановой ленты с контактным проводником из медной луженой проволоки. Оболочка: из ПВХ (PVC) композиции пониженной пожароопасности c низким дымо- и газовыделением, с низкой токсичностью продуктов горения белого цвета или другого цвета на заказ D=6,4мм. Кабели предназначены для передачи данных в системах связи, контроля доступа и управления инженерными коммуникациями и другими подсистемами. Применяются для прокладки в зданиях детских дошкольных образовательных учреждений, специализированных домов престарелых и инвалидов, больницах, спальных корпусах образовательных учреждений, зрелищных и культурно-просветительных учреждений, в зданиях организаций по обслуживанию населения, метрополитенов, а также в помещениях других объектов повышенной опасности. . Бухта 200метров. ТУ 3581-004-53930360-2010 | руб./км | 30704
| КПСВЭВнг(А)-LSLTx 1х2х1,5 | Кабель с однопроволочными медными жилами сечением 1,5 кв мм, изоляция из ПВХ (PVC) композиции пониженной пожароопасности c низким дымо- и газовыделением, с низкой токсичностью продуктов горения. В общем экране из алюмолавсановой ленты с контактным проводником из медной луженой проволоки. Оболочка: из ПВХ (PVC) композиции пониженной пожароопасности c низким дымо- и газовыделением, с низкой токсичностью продуктов горения белого цвета или другого цвета на заказ D=7,5мм. Кабели предназначены для передачи данных в системах связи, контроля доступа и управления инженерными коммуникациями и другими подсистемами. Применяются для прокладки в зданиях детских дошкольных образовательных учреждений, специализированных домов престарелых и инвалидов, больницах, спальных корпусах образовательных учреждений, зрелищных и культурно-просветительных учреждений, в зданиях организаций по обслуживанию населения, метрополитенов, а также в помещениях других объектов повышенной опасности. . Бухта 200метров. ТУ 3581-004-53930360-2010 | руб./км | 41179
| КПСВЭВнг(А)-LSLTx 1х2х2,5 | Кабель с однопроволочными медными жилами сечением 2,5 кв мм, изоляция из ПВХ (PVC) композиции пониженной пожароопасности c низким дымо- и газовыделением, с низкой токсичностью продуктов горения. В общем экране из алюмолавсановой ленты с контактным проводником из медной луженой проволоки. Оболочка: из ПВХ (PVC) композиции пониженной пожароопасности c низким дымо- и газовыделением, с низкой токсичностью продуктов горения белого цвета или другого цвета на заказ D=8,3мм. Кабели предназначены для передачи данных в системах связи, контроля доступа и управления инженерными коммуникациями и другими подсистемами. Применяются для прокладки в зданиях детских дошкольных образовательных учреждений, специализированных домов престарелых и инвалидов, больницах, спальных корпусах образовательных учреждений, зрелищных и культурно-просветительных учреждений, в зданиях организаций по обслуживанию населения, метрополитенов, а также в помещениях других объектов повышенной опасности. . Бухта 200метров. ТУ 3581-004-53930360-2010 | руб./км | 60589
| КПСВЭВнг(А)-LSLTx 2х2х0,5 | Кабель с однопроволочными медными жилами сечением 0,5 кв мм, изоляция из ПВХ (PVC) композиции пониженной пожароопасности c низким дымо- и газовыделением, с низкой токсичностью продуктов горения. В общем экране из алюмолавсановой ленты с контактным проводником из медной луженой проволоки.Оболочка: из ПВХ (PVC) композиции пониженной пожароопасности c низким дымо- и газовыделением, с низкой токсичностью продуктов горения белого цвета или другого цвета на заказ D=6,0мм. Кабели предназначены для передачи данных в системах связи, контроля доступа и управления инженерными коммуникациями и другими подсистемами. Применяются для прокладки в зданиях детских дошкольных образовательных учреждений, специализированных домов престарелых и инвалидов, больницах, спальных корпусах образовательных учреждений, зрелищных и культурно-просветительных учреждений, в зданиях организаций по обслуживанию населения, метрополитенов, а также в помещениях других объектов повышенной опасности. Бухта 200метров. ТУ 3581-004-53930360-2010 | руб./км | 33924
| КПСВЭВнг(А)-LSLTx 2х2х0,75 | Кабель с однопроволочными медными жилами сечением 0,75 кв мм, изоляция из ПВХ (PVC) композиции пониженной пожароопасности c низким дымо- и газовыделением, с низкой токсичностью продуктов горения. В общем экране из алюмолавсановой ленты с контактным проводником из медной луженой проволоки.Оболочка: из ПВХ (PVC) композиции пониженной пожароопасности c низким дымо- и газовыделением, с низкой токсичностью продуктов горения белого цвета или другого цвета на заказ D=7,0мм. Кабели предназначены для передачи данных в системах связи, контроля доступа и управления инженерными коммуникациями и другими подсистемами. Применяются для прокладки в зданиях детских дошкольных образовательных учреждений, специализированных домов престарелых и инвалидов, больницах, спальных корпусах образовательных учреждений, зрелищных и культурно-просветительных учреждений, в зданиях организаций по обслуживанию населения, метрополитенов, а также в помещениях других объектов повышенной опасности. . Бухта 200метров. ТУ 3581-004-53930360-2010 | руб./км | 44294
| КПСВЭВнг(А)-LSLTx 2х2х1,0 | Кабель с однопроволочными медными жилами сечением 1,0 кв мм, изоляция из ПВХ (PVC) композиции пониженной пожароопасности c низким дымо- и газовыделением, с низкой токсичностью продуктов горения. В общем экране из алюмолавсановой ленты с контактным проводником из медной луженой проволоки.Оболочка: из ПВХ (PVC) композиции пониженной пожароопасности c низким дымо- и газовыделением, с низкой токсичностью продуктов горения белого цвета или другого цвета на заказ D=7,3мм. Кабели предназначены для передачи данных в системах связи, контроля доступа и управления инженерными коммуникациями и другими подсистемами. Применяются для прокладки в зданиях детских дошкольных образовательных учреждений, специализированных домов престарелых и инвалидов, больницах, спальных корпусах образовательных учреждений, зрелищных и культурно-просветительных учреждений, в зданиях организаций по обслуживанию населения, метрополитенов, а также в помещениях других объектов повышенной опасности. . Бухта 200метров. ТУ 3581-004-53930360-2010 | руб./км | 54117
| КПСВЭВнг(А)-LSLTx 2х2х1,5 | Кабель с однопроволочными медными жилами сечением 1,5 кв мм, изоляция из ПВХ (PVC) композиции пониженной пожароопасности c низким дымо- и газовыделением, с низкой токсичностью продуктов горения. В общем экране из алюмолавсановой ленты с контактным проводником из медной луженой проволоки.Оболочка: из ПВХ (PVC) композиции пониженной пожароопасности c низким дымо- и газовыделением, с низкой токсичностью продуктов горения белого цвета или другого цвета на заказ D=8,6мм. Кабели предназначены для передачи данных в системах связи, контроля доступа и управления инженерными коммуникациями и другими подсистемами. Применяются для прокладки в зданиях детских дошкольных образовательных учреждений, специализированных домов престарелых и инвалидов, больницах, спальных корпусах образовательных учреждений, зрелищных и культурно-просветительных учреждений, в зданиях организаций по обслуживанию населения, метрополитенов, а также в помещениях других объектов повышенной опасности. . Бухта 200метров. ТУ 3581-004-53930360-2010 | руб./км | 76060
| КПСВЭВнг(А)-LSLTx 2х2х2,5 | Кабель с однопроволочными медными жилами сечением 2,5 кв мм, изоляция из ПВХ (PVC) композиции пониженной пожароопасности c низким дымо- и газовыделением, с низкой токсичностью продуктов горения. В общем экране из алюмолавсановой ленты с контактным проводником из медной луженой проволоки.Оболочка: из ПВХ (PVC) композиции пониженной пожароопасности c низким дымо- и газовыделением, с низкой токсичностью продуктов горения белого цвета или другого цвета на заказ D=9,6мм. Кабели предназначены для передачи данных в системах связи, контроля доступа и управления инженерными коммуникациями и другими подсистемами. Применяются для прокладки в зданиях детских дошкольных образовательных учреждений, специализированных домов престарелых и инвалидов, больницах, спальных корпусах образовательных учреждений, зрелищных и культурно-просветительных учреждений, в зданиях организаций по обслуживанию населения, метрополитенов, а также в помещениях других объектов повышенной опасности. . Бухта 200метров. ТУ 3581-004-53930360-2010 | руб./км | 113424
| КПСВЭВнг(А)-LSLTx 3х2х0,5 | Кабель с однопроволочными медными жилами сечением 0,5 кв мм, изоляция из ПВХ (PVC) композиции пониженной пожароопасности c низким дымо- и газовыделением, с низкой токсичностью продуктов горения. В общем экране из алюмолавсановой ленты с контактным проводником из медной луженой проволоки. Оболочка: из ПВХ (PVC) композиции пониженной пожароопасности c низким дымо- и газовыделением, с низкой токсичностью продуктов горения белого цвета или другого цвета на заказ D=7,7мм. Кабели предназначены для передачи данных в системах связи, контроля доступа и управления инженерными коммуникациями и другими подсистемами. Применяются для прокладки в зданиях детских дошкольных образовательных учреждений, специализированных домов престарелых и инвалидов, больницах, спальных корпусах образовательных учреждений, зрелищных и культурно-просветительных учреждений, в зданиях организаций по обслуживанию населения, метрополитенов, а также в помещениях других объектов повышенной опасности. Бухта 200метров. ТУ 3581-004-53930360-2010 | руб./км | 52243
| КПСВЭВнг(А)-LSLTx 3х2х0,75 | Кабель с однопроволочными медными жилами сечением 0,75 кв мм, изоляция из ПВХ (PVC) композиции пониженной пожароопасности c низким дымо- и газовыделением, с низкой токсичностью продуктов горения. В общем экране из алюмолавсановой ленты с контактным проводником из медной луженой проволоки. Оболочка: из ПВХ (PVC) композиции пониженной пожароопасности c низким дымо- и газовыделением, с низкой токсичностью продуктов горения белого цвета или другого цвета на заказ D=9,0мм. Кабели предназначены для передачи данных в системах связи, контроля доступа и управления инженерными коммуникациями и другими подсистемами. Применяются для прокладки в зданиях детских дошкольных образовательных учреждений, специализированных домов престарелых и инвалидов, больницах, спальных корпусах образовательных учреждений, зрелищных и культурно-просветительных учреждений, в зданиях организаций по обслуживанию населения, метрополитенов, а также в помещениях других объектов повышенной опасности. . Бухта 200метров. ТУ 3581-004-53930360-2010 | руб./км | 66000
| КПСВЭВнг(А)-LSLTx 3х2х1,0 | Кабель с однопроволочными медными жилами сечением 1,0 кв мм, изоляция из ПВХ (PVC) композиции пониженной пожароопасности c низким дымо- и газовыделением, с низкой токсичностью продуктов горения. В общем экране из алюмолавсановой ленты с контактным проводником из медной луженой проволоки.Оболочка: из ПВХ (PVC) композиции пониженной пожароопасности c низким дымо- и газовыделением, с низкой токсичностью продуктов горения белого цвета или другого цвета на заказ D=9,5мм. Кабели предназначены для передачи данных в системах связи, контроля доступа и управления инженерными коммуникациями и другими подсистемами. Применяются для прокладки в зданиях детских дошкольных образовательных учреждений, специализированных домов престарелых и инвалидов, больницах, спальных корпусах образовательных учреждений, зрелищных и культурно-просветительных учреждений, в зданиях организаций по обслуживанию населения, метрополитенов, а также в помещениях других объектов повышенной опасности. . Бухта 200метров. ТУ 3581-004-53930360-2010 | руб./км | 82901
| КПСВЭВнг(А)-LSLTx 3х2х1,5 | Кабель с однопроволочными медными жилами сечением 1,5 кв мм, изоляция из ПВХ (PVC) композиции пониженной пожароопасности c низким дымо- и газовыделением, с низкой токсичностью продуктов горения. В общем экране из алюмолавсановой ленты с контактным проводником из медной луженой проволоки.Оболочка: из ПВХ (PVC) композиции пониженной пожароопасности c низким дымо- и газовыделением, с низкой токсичностью продуктов горения белого цвета или другого цвета на заказ D=11,3мм. Кабели предназначены для передачи данных в системах связи, контроля доступа и управления инженерными коммуникациями и другими подсистемами. Применяются для прокладки в зданиях детских дошкольных образовательных учреждений, специализированных домов престарелых и инвалидов, больницах, спальных корпусах образовательных учреждений, зрелищных и культурно-просветительных учреждений, в зданиях организаций по обслуживанию населения, метрополитенов, а также в помещениях других объектов повышенной опасности. . Бухта 200метров. ТУ 3581-004-53930360-2010 | руб./км | 109811
| КПСВЭВнг(А)-LSLTx 3х2х2,5 | Кабель с однопроволочными медными жилами сечением 2,5 кв мм, изоляция из ПВХ (PVC) композиции пониженной пожароопасности c низким дымо- и газовыделением, с низкой токсичностью продуктов горения. В общем экране из алюмолавсановой ленты с контактным проводником из медной луженой проволоки.Оболочка: из ПВХ (PVC) композиции пониженной пожароопасности c низким дымо- и газовыделением, с низкой токсичностью продуктов горения белого цвета или другого цвета на заказ D=12,7мм. Кабели предназначены для передачи данных в системах связи, контроля доступа и управления инженерными коммуникациями и другими подсистемами. Применяются для прокладки в зданиях детских дошкольных образовательных учреждений, специализированных домов престарелых и инвалидов, больницах, спальных корпусах образовательных учреждений, зрелищных и культурно-просветительных учреждений, в зданиях организаций по обслуживанию населения, метрополитенов, а также в помещениях других объектов повышенной опасности. . Бухта 200метров. ТУ 3581-004-53930360-2010 | руб./км | 163590
| КПСВЭВнг(А)-LSLTx 4х2х0,5 | Кабель с однопроволочными медными жилами сечением 0,5 кв мм, изоляция из ПВХ (PVC) композиции пониженной пожароопасности c низким дымо- и газовыделением, с низкой токсичностью продуктов горения. В общем экране из алюмолавсановой ленты с контактным проводником из медной луженой проволоки.Оболочка: из ПВХ (PVC) композиции пониженной пожароопасности c низким дымо- и газовыделением, с низкой токсичностью продуктов горения белого цвета или другого цвета на заказ D=8,5мм. Кабели предназначены для передачи данных в системах связи, контроля доступа и управления инженерными коммуникациями и другими подсистемами. Применяются для прокладки в зданиях детских дошкольных образовательных учреждений, специализированных домов престарелых и инвалидов, больницах, спальных корпусах образовательных учреждений, зрелищных и культурно-просветительных учреждений, в зданиях организаций по обслуживанию населения, метрополитенов, а также в помещениях других объектов повышенной опасности. Бухта 200метров. ТУ 3581-004-53930360-2010 | руб./км | 69657
| КПСВЭВнг(А)-LSLTx 4х2х0,75 | Кабель с однопроволочными медными жилами сечением 0,75 кв мм, изоляция из ПВХ (PVC) композиции пониженной пожароопасности c низким дымо- и газовыделением, с низкой токсичностью продуктов горения. В общем экране из алюмолавсановой ленты с контактным проводником из медной луженой проволоки.Оболочка: из ПВХ (PVC) композиции пониженной пожароопасности c низким дымо- и газовыделением, с низкой токсичностью продуктов горения белого цвета или другого цвета на заказ D=10,1мм. Кабели предназначены для передачи данных в системах связи, контроля доступа и управления инженерными коммуникациями и другими подсистемами. Применяются для прокладки в зданиях детских дошкольных образовательных учреждений, специализированных домов престарелых и инвалидов, больницах, спальных корпусах образовательных учреждений, зрелищных и культурно-просветительных учреждений, в зданиях организаций по обслуживанию населения, метрополитенов, а также в помещениях других объектов повышенной опасности. . Бухта 200метров. ТУ 3581-004-53930360-2010 | руб./км | 88000
| КПСВЭВнг(А)-LSLTx 4х2х1,0 | Кабель с однопроволочными медными жилами сечением 1,0 кв мм, изоляция из ПВХ (PVC) композиции пониженной пожароопасности c низким дымо- и газовыделением, с низкой токсичностью продуктов горения. В общем экране из алюмолавсановой ленты с контактным проводником из медной луженой проволоки.Оболочка: из ПВХ (PVC) композиции пониженной пожароопасности c низким дымо- и газовыделением, с низкой токсичностью продуктов горения белого цвета или другого цвета на заказ D=10,7мм. Кабели предназначены для передачи данных в системах связи, контроля доступа и управления инженерными коммуникациями и другими подсистемами. Применяются для прокладки в зданиях детских дошкольных образовательных учреждений, специализированных домов престарелых и инвалидов, больницах, спальных корпусах образовательных учреждений, зрелищных и культурно-просветительных учреждений, в зданиях организаций по обслуживанию населения, метрополитенов, а также в помещениях других объектов повышенной опасности. . Бухта 200метров. ТУ 3581-004-53930360-2010 | руб./км | 110534
| КПСВЭВнг(А)-LSLTx 4х2х1,5 | Кабель с однопроволочными медными жилами сечением 1,5 кв мм, изоляция из ПВХ (PVC) композиции пониженной пожароопасности c низким дымо- и газовыделением, с низкой токсичностью продуктов горения. В общем экране из алюмолавсановой ленты с контактным проводником из медной луженой проволоки.Оболочка: из ПВХ (PVC) композиции пониженной пожароопасности c низким дымо- и газовыделением, с низкой токсичностью продуктов горения белого цвета или другого цвета на заказ D=12,2мм. Кабели предназначены для передачи данных в системах связи, контроля доступа и управления инженерными коммуникациями и другими подсистемами. Применяются для прокладки в зданиях детских дошкольных образовательных учреждений, специализированных домов престарелых и инвалидов, больницах, спальных корпусах образовательных учреждений, зрелищных и культурно-просветительных учреждений, в зданиях организаций по обслуживанию населения, метрополитенов, а также в помещениях других объектов повышенной опасности. . Бухта 200метров. ТУ 3581-004-53930360-2010 | руб./км | 146415
| КПСВЭВнг(А)-LSLTx 4х2х2,5 | Кабель с однопроволочными медными жилами сечением 2,5 кв мм, изоляция из ПВХ (PVC) композиции пониженной пожароопасности c низким дымо- и газовыделением, с низкой токсичностью продуктов горения. В общем экране из алюмолавсановой ленты с контактным проводником из медной луженой проволоки.Оболочка: из ПВХ (PVC) композиции пониженной пожароопасности c низким дымо- и газовыделением, с низкой токсичностью продуктов горения белого цвета или другого цвета на заказ D=14,2мм. Кабели предназначены для передачи данных в системах связи, контроля доступа и управления инженерными коммуникациями и другими подсистемами. Применяются для прокладки в зданиях детских дошкольных образовательных учреждений, специализированных домов престарелых и инвалидов, больницах, спальных корпусах образовательных учреждений, зрелищных и культурно-просветительных учреждений, в зданиях организаций по обслуживанию населения, метрополитенов, а также в помещениях других объектов повышенной опасности. . Бухта 200метров. ТУ 3581-004-53930360-2010 | руб./км | 218119
| КПСВЭВнг(А)-LS 1х2х0,5 | Кабель монтажный для ОПС, не поддерживающий горения, пониженной пожароопасности с низким газо и дымовыделением, 1 пара, экранированный, D-внешний=5,4 мм, D-жил = 0,8 мм (красный) | руб./км | 13507
| КПСВЭВнг(А)-LS 1х2х0,75 | Кабель монтажный для ОПС, не поддерживающий горения, пониженной пожароопасности с низким газо и дымовыделением, 1 пара, экранированный, D-внешний=5,9 мм, D-жил=1,0 мм (красный) | руб./км | 18131.1
| КПСВЭВнг(А)-LS 1х2х1,0 | Кабель монтажный для ОПС, не поддерживающий горения, пониженной пожароопасности с низким газо и дымовыделением, 1 пара, экранированный, D-внешний=6,4 мм, D-жил=1,2 мм (красный) | руб./км | 22096.1
| КПСВЭВнг(А)-LS 1х2х1,5 | Кабель монтажный для ОПС, не поддерживающий горения, пониженной пожароопасности с низким газо и дымовыделением, 1 пара, экранированный, D-внешний=7,2 мм, D-жил=1,4 мм (красный) | руб./км | 30657.9
| КПСВЭВнг(А)-LS 1х2х2,5 | Кабель монтажный для ОПС, не поддерживающий горения, пониженной пожароопасности с низким газо и дымовыделением, 1 пара, экранированный, D-внешний=8,3 мм (красный) | руб./км | 46952.1
| КПСВЭВнг(А)-LS 2х2х0,5 | Кабель монтажный для ОПС, не поддерживающий горения, пониженной пожароопасности с низким газо и дымовыделением, 2 пары, экранированный, D-внешний=5,4х9,0 мм, D-жил=0,8 мм (красный) | руб./км | 23524.8
| КПСВЭВнг(А)-LS 2х2х0,75 | Кабель монтажный для ОПС, не поддерживающий горения, пониженной пожароопасности с низким газо и дымовыделением, 2 пары, экранированный, D-внешний=5,9х9,9 мм, D-жил=1,0 мм (красный) | руб./км | 32203.6
| КПСВЭВнг(А)-LS 2х2х1,0 | Кабель монтажный для ОПС, не поддерживающий горения, пониженной пожароопасности с низким газо и дымовыделением, 2 пары, экранированный, D-внешний=6,4х11,0 мм, D-жил=1,2 мм (красный) | руб./км | 39861.9
| КПСВЭВнг(А)-LS 2х2х1,5 | Кабель монтажный для ОПС, не поддерживающий горения, пониженной пожароопасности с низким газо и дымовыделением, 2 пары, экранированный, D-внешний=7,2х12,4 мм, D-жил=1,4 мм (красный) | руб./км | 56664.4
| КСВВнг(А)-LS 12х0,5 (Паритет) | Кабель с однопроволочными 12 жилами, D-внешний = 6,6 мм, D-жил = 0,5 мм (200 м бухта) (красный) | руб./км | 20070
| КСВВнг(А)-LS 18х0,5 (Паритет) | Кабель с однопроволочными 18 жилами, D-внешний = 7,5 мм, D-жил = 0,5 мм (200 м бухта) (красный) | руб./км | 29550
| КСВВнг(А)-LS 1х2х0,8 (Паритет) | Кабель парной скрутки с однопроволочными медными жилами, D=внешний 4,2 мм, D=жил 0,80 мм (200 м бухта) (красный) | руб./км | 10980
| КСВВнг(А)-LS 1х2х0,97 (Паритет) | Кабель парной скрутки с однопроволочными медными жилами, D=внешний 5,0 мм, D=жил 0,97 мм (200 м бухта) (красный) | руб./км | 14480
| КСВВнг(А)-LS 1х2х1,13 (Паритет) | Кабель парной скрутки с однопроволочными медными жилами, D=внешний 5,3 мм, D=жил 1,13 мм (200 м бухта) (красный) | руб./км | 19530
| КСВВнг(А)-LS 1х2х1,38 (Паритет) | Кабель парной скрутки с однопроволочными медными жилами, D=внешний 6,2 мм, D=жил 1,38 мм (200 м бухта) (красный) | руб./км | 27890
| КСВВнг(А)-LS 20х0,5 (Паритет) | Кабель с однопроволочными 20 жилами, D-внешний = 8,3 мм, D-жил = 0,5 мм (200 м бухта) (красный) | руб./км | 32050
| КСВВнг(А)-LS 2х0,5 (Паритет) | Кабель с однопроволочными 2 жилами, D-внешний = 3,7 мм, D-жил = 0,5 мм (500м бухта) (красный) | руб./км | 3820
| КСВВнг(А)-LS 2х2х0,8 (Паритет) | Кабель парной скрутки с однопроволочными медными жилами, D=внешний 4,6х7,6 мм, D=жил 0,8 мм (200 м бухта) (красный) | руб./км | 20720
| КСВВнг(А)-LS 2х2х0,97 (Паритет) | Кабель парной скрутки с однопроволочными медными жилами, D=внешний 5,0х8,5мм, D=жил 0,97 мм (200 м бухта) (красный) | руб./км | 27360
| КСВВнг(А)-LS 2х2х1,13 (Паритет) | Кабель парной скрутки с однопроволочными медными жилами, D=внешний 5,0х9,0 мм, D=жил 1,13 мм (200 м бухта) (красный) | руб./км | 36890
| КСВВнг(А)-LS 2х2х1,38 (Паритет) | Кабель парной скрутки с однопроволочными медными жилами, D=внешний 6,6 мм, D=жил 1,38 мм (200 м бухта) (красный) | руб./км | 54000
| КСВВнг(А)-LS 4х0,5 (Паритет) | Кабель с однопроволочными 4 жилами, D-внешний = 4,2 мм, D-жил = 0,5 мм (200м бухта) (красный) | руб./км | 7010
| КСВВнг(А)-LS 6х0,5 (Паритет) | Кабель с однопроволочными 6 жилами, D-внешний = 5,0 мм, D-жил = 0,5 мм (200м бухта) (красный) | руб./км | 10100
| КСВВнг(А)-LS 8х0,5 (Паритет) | Кабель с однопроволочными 8 жилами, D-внешний = 5,6 мм, D-жил = 0,5 мм (200м бухта) (красный) | руб./км | 13420
| КСВВнг(А)-LS 2х0,5 | Кабель с однопроволочными 2 жилами, D-внешний = 2,8 мм, D-жил = 0,5 мм (500м бухта) (красный) | руб./км | 3694
| КСВВнг(А)-LS 4х0,5 | Кабель с однопроволочными 4 жилами, D-внешний = 3,2 мм, D-жил = 0,5 мм (200м бухта) (красный) | руб./км | 7059
| КСВВнг(А)-LS 6х0,5 | Кабель с однопроволочными 6 жилами, D-внешний = 3,7 мм, D-жил = 0,5 мм (200м бухта) (красный) | руб./км | 9700
| КСВВнг(А)-LS 8х0,5 | Кабель с однопроволочными 8 жилами, D-внешний = 4,2 мм, D-жил = 0,5 мм (200м бухта) (красный) | руб./км | 12650
| КСВВнг(А)-LSLTx 1х2х0,8 | Кабель парной скрутки с медными однопроволочными жилами, с изоляцией пониженной пожарной опасности с низким дымо- и газовыделением и низкой токсичностью продуктов горения, 1х2х0,8 мм, внешний диаметр 4.2 мм, диапазон рабочих температур -40...+70°С, цвет оболочки зеленый | руб./км | 13820
| КСВВнг(А)-LSLTx 1х2х0,97 | Кабель парной скрутки с медными однопроволочными жилами, с изоляцией пониженной пожарной опасности с низким дымо- и газовыделением и низкой токсичностью продуктов горения, 1х2х0,97 мм, внешний диаметр 5.1 мм, диапазон рабочих температур -40...+70°С, цвет оболочки зеленый | руб./км | 18100
| КСВВнг(А)-LSLTx 1х2х1,13 | Кабель парной скрутки с медными однопроволочными жилами, с изоляцией пониженной пожарной опасности с низким дымо- и газовыделением и низкой токсичностью продуктов горения, 1х2х1,13 мм, внешний диаметр 5.3 мм, диапазон рабочих температур -40...+70°С, цвет оболочки зеленый | руб./км | 22980
| КСВВнг(А)-LSLTx 1х2х1,38 | Кабель парной скрутки с медными однопроволочными жилами, с изоляцией пониженной пожарной опасности с низким дымо- и газовыделением и низкой токсичностью продуктов горения, 1х2х1,38 мм, внешний диаметр 6.2 мм, диапазон рабочих температур -40...+70°С, цвет оболочки зеленый | руб./км | 31860
| КСВВнг(А)-LSLTx 2х0,5 | Кабель пучковой скрутки с медными однопроволочными жилами, с изоляцией пониженной пожарной опасности с низким дымо- и газовыделением и низкой токсичностью продуктов горения, 2х0,5 мм, внешний диаметр 2.9 мм, диапазон рабочих температур -40...+70°С, цвет оболочки зеленый | руб./км | 4790
| КСВВнг(А)-LSLTx 2х2х0,8 | Кабель парной скрутки с медными однопроволочными жилами, с изоляцией пониженной пожарной опасности с низким дымо- и газовыделением и низкой токсичностью продуктов горения, 2х2х0,8 мм, внешний диаметр 7.6 мм, диапазон рабочих температур -40...+70°С, цвет оболочки зеленый | руб./км | 25250
| КСВВнг(А)-LSLTx 2х2х0,97 | Кабель парной скрутки с медными однопроволочными жилами, с изоляцией пониженной пожарной опасности с низким дымо- и газовыделением и низкой токсичностью продуктов горения, 2х2х0,97 мм, внешний диаметр 9.0 мм, диапазон рабочих температур -40...+70°С, цвет оболочки зеленый | руб./км | 34010
| КСВВнг(А)-LSLTx 2х2х1,13 | Кабель парной скрутки с медными однопроволочными жилами, с изоляцией пониженной пожарной опасности с низким дымо- и газовыделением и низкой токсичностью продуктов горения, 2х2х1,13 мм, внешний диаметр 9.6 мм, диапазон рабочих температур -40...+70°С, цвет оболочки зеленый | руб./км | 43990
| КСВВнг(А)-LSLTx 2х2х1,38 | Кабель парной скрутки с медными однопроволочными жилами, с изоляцией пониженной пожарной опасности с низким дымо- и газовыделением и низкой токсичностью продуктов горения, 2х2х1,38 мм, внешний диаметр 11.3 мм, диапазон рабочих температур -40...+70°С, цвет оболочки зеленый | руб./км | 60850
| КСВВнг(А)-LSLTx 4х0,5 | Кабель пучковой скрутки с медными однопроволочными жилами, с изоляцией пониженной пожарной опасности с низким дымо- и газовыделением и низкой токсичностью продуктов горения, 4х0,5 мм, внешний диаметр 3.4 мм, диапазон рабочих температур -40...+70°С, цвет оболочки зеленый | руб./км | 8790
| КСВВнг(А)-LS 10х0,5 | Кабель с одпроволочными 10 жилами, D-внешний = 4,7 мм, D-жил = 0,5 мм (200м бухта) (красный) | руб./км | 17456
| КСВВнг(А)-LS 20х0,5 | Кабель с однопроволочными 20 жилами, D-внешний = 6,5 мм, D-жил = 0,5 мм (200м бухта) (красный) | руб./км | 31789
| КСВВнг(А)-LS 2х0,4 | Кабель с однопроволочными 2 жилами, D-внешний = 2,7 мм, D-жил = 0,4 мм (200м бухта) (красный) | руб./км | 2835
| КСВВнг(А)-LS 4х0,4 | Кабель с однопроволочными 4 жилами, D-внешний = 3 мм, D-жил = 0,4 мм (200м бухта) (красный) | руб./км | 5045
| КСВВнг(А)-LS 6х0,4 | Кабель с однопроволочными 6 жилами, D-внешний = 3,5 мм, D-жил = 0,4 мм (200м бухта) (красный) | руб./км | 7136
| КСВЭВнг(А)-LS 1х2х0,8 (Паритет) | Кабель парной скрутки с однопроволочными медными жилами, экранированный, D=внешний 5,7 мм, D=жил 0,8 мм (200 м бухта) (красный) | руб./км | 13190
| КСВЭВнг(А)-LS 2х0,5 (Паритет) | Кабель с однопроволочными 2 жилами, экранированный, D=внешний 4,1 мм, D=жил 0,50 мм (500 м бухта) (красный) | руб./км | 6470
| КСВЭВнг(А)-LS 2х2х0,8 (Паритет) | Кабель парной скрутки с однопроволочными медными жилами, экранированный, D=внешний 8,9 мм, D=жил 0,8 мм (200 м бухта) (красный) | руб./км | 24550
| КСВЭВнг(А)-LS 4х0,5 (Паритет) | Кабель с однопроволочными 4 жилами, экранированный, D=внешний 4,8 мм, D=жил 0,50 мм (200 м бухта) (красный) | руб./км | 10050
| КСВЭВнг(А)-LS 6х0,5 (Паритет) | Кабель с однопроволочными 6 жилами, экранированный, D=внешний 5,4 мм, D=жил 0,50 мм (200 м бухта) (красный) | руб./км | 12720
| КСВЭВнг(А)-LS 8х0,5 (Паритет) | Кабель с однопроволочными 8 жилами, экранированный, D=внешний 5,9 мм, D=жил 0,50 мм (200 м бухта) (красный) | руб./км | 16080
| КСВЭВнг(А)-LS 1х2х0,97 (Паритет) | Кабель парной скрутки с однопроволочными медными жилами, экранированный, D=внешний 6,2 мм, D=жил 0,97 мм (200 м бухта) (красный) | руб./км | 17290
| КСВЭВнг(А)-LS 1х2х1,13 (Паритет) | Кабель парной скрутки с однопроволочными медными жилами, экранированный, D=внешний 6,7 мм, D=жил 1,13 мм (200 м бухта) (красный) | руб./км | 23050
| КСВЭВнг(А)-LS 2х2х0,97 (Паритет) | Кабель парной скрутки с однопроволочными медными жилами, экранированный, D=внешний 10,7 мм, D=жил 0,97 мм (200 м бухта) (красный) | руб./км | 32000
| КСВЭВнг(А)-LS 2х2х1,13 (Паритет) | Кабель парной скрутки с однопроволочными медными жилами, экранированный, D=внешний 11,3 мм, D=жил 1,13 мм (200 м бухта) (красный) | руб./км | 39940
| КСВЭВнг(А)-LSLTx 1х2х0,8 | Кабель парной скрутки экранированный с медными однопроволочными жилами, с изоляцией пониженной пожарной опасности с низким дымо- и газовыделением и низкой токсичностью продуктов горения, 1х2х0,8 мм, внешний диаметр 4.9 мм, диапазон рабочих температур -40...+70°С, цвет оболочки зеленый | руб./км | 16230
| КСВЭВнг(А)-LSLTx 1х2х0,97 | Кабель парной скрутки экранированный с медными однопроволочными жилами, с изоляцией пониженной пожарной опасности с низким дымо- и газовыделением и низкой токсичностью продуктов горения, 1х2х0,97 мм, внешний диаметр 5.3 мм, диапазон рабочих температур -40...+70°С, цвет оболочки зеленый | руб./км | 20610
| КСВЭВнг(А)-LSLTx 1х2х1,13 | Кабель парной скрутки экранированный с медными однопроволочными жилами, с изоляцией пониженной пожарной опасности с низким дымо- и газовыделением и низкой токсичностью продуктов горения, 1х2х1.13 мм, внешний диаметр 5.7 мм, диапазон рабочих температур -40...+70°С, цвет оболочки зеленый | руб./км | 25880
| КСВЭВнг(А)-LSLTx 1х2х1,38 | Кабель парной скрутки экранированный с медными однопроволочными жилами, с изоляцией пониженной пожарной опасности с низким дымо- и газовыделением и низкой токсичностью продуктов горения, 1х2х1.38 мм, внешний диаметр 6.8 мм, диапазон рабочих температур -40...+70°С, цвет оболочки зеленый | руб./км | 34900
| КСВЭВнг(А)-LSLTx 2х0,5 | Кабель пучковой скрутки экранированный с медными однопроволочными жилами, с изоляцией пониженной пожарной опасности с низким дымо- и газовыделением и низкой токсичностью продуктов горения, 4х0,5 мм, внешний диаметр 3.3 мм, диапазон рабочих температур -40...+70°С, цвет оболочки зеленый | руб./км | 7960
| КСВЭВнг(А)-LSLTx 2х2х0,8 | Кабель парной скрутки экранированный с медными однопроволочными жилами, с изоляцией пониженной пожарной опасности с низким дымо- и газовыделением и низкой токсичностью продуктов горения, 2х2х0.8 мм, внешний диаметр 8.5 мм, диапазон рабочих температур -40...+70°С, цвет оболочки зеленый | руб./км | 28500
| КСВЭВнг(А)-LSLTx 2х2х0,97 | Кабель парной скрутки экранированный с медными однопроволочными жилами, с изоляцией пониженной пожарной опасности с низким дымо- и газовыделением и низкой токсичностью продуктов горения, 2х2х0.97 мм, внешний диаметр 9.5 мм, диапазон рабочих температур -40...+70°С, цвет оболочки зеленый | руб./км | 37370
| КСВЭВнг(А)-LSLTx 2х2х1,13 | Кабель парной скрутки экранированный с медными однопроволочными жилами, с изоляцией пониженной пожарной опасности с низким дымо- и газовыделением и низкой токсичностью продуктов горения, 2х2х1.13 мм, внешний диаметр 10.7 мм, диапазон рабочих температур -40...+70°С, цвет оболочки зеленый | руб./км | 45730
| КСВЭВнг(А)-LSLTx 2х2х1,38 | Кабель парной скрутки экранированный с медными однопроволочными жилами, с изоляцией пониженной пожарной опасности с низким дымо- и газовыделением и низкой токсичностью продуктов горения, 2х2х1.38 мм, внешний диаметр 12.1 мм, диапазон рабочих температур -40...+70°С, цвет оболочки зеленый | руб./км | 64360
| КСВЭВнг(А)-LSLTx 4х0,5 | Кабель пучковой скрутки экранированный с медными однопроволочными жилами, с изоляцией пониженной пожарной опасности с низким дымо- и газовыделением и низкой токсичностью продуктов горения, 4х0,5 мм, внешний диаметр 4 мм, диапазон рабочих температур -40...+70°С, цвет оболочки зеленый | руб./км | 12560
NEW | СегментКСБГКнг(А)-FRHF 1х2х0,78 | Кабель для промышленного интерфейса огнестойкий экранированный; многопроволочный; диаметр жилы 0,78 мм; экран из алюминиевой фольги или ленты; в оболочке из безгалогенного компаунда; огнестойкость 180 минут при 850°С; в оплётке из оцинкованных стальных проволок; внешний диаметр 14,41 мм; t-раб.-40...+70°С | руб./км | 226980
NEW | СегментКСБГКнг(А)-FRHF 1х2х0,90 | Кабель для промышленного интерфейса огнестойкий экранированный; многопроволочный; диаметр жилы 0,90 мм; экран из алюминиевой фольги или ленты; в оболочке из безгалогенного компаунда; огнестойкость 180 минут при 850°С; в оплётке из оцинкованных стальных проволок; внешний диаметр 14,80 мм; t-раб.-40...+70°С | руб./км | 257530
NEW | СегментКСБГКнг(А)-FRHF 1х2х1,10 | Кабель для промышленного интерфейса огнестойкий экранированный; многопроволочный; диаметр жилы 1,10 мм; экран из алюминиевой фольги или ленты; в оболочке из безгалогенного компаунда; огнестойкость 180 минут при 850°С; в оплётке из оцинкованных стальных проволок; внешний диаметр 15,97 мм; t-раб.-40...+70°С | руб./км | 300430
NEW | СегментКСБГКнг(А)-FRHF 1х2х1,20 | Кабель для промышленного интерфейса огнестойкий экранированный; многопроволочный; диаметр жилы 1,20 мм; экран из алюминиевой фольги или ленты; в оболочке из безгалогенного компаунда; огнестойкость 180 минут при 850°С; в оплётке из оцинкованных стальных проволок; внешний диаметр 16,17 мм; t-раб.-40...+70°С | руб./км | 319930
NEW | СегментКСБГКнг(А)-FRHF 1х2х1,50 | Кабель для промышленного интерфейса огнестойкий экранированный; многопроволочный; диаметр жилы 1,50 мм; экран из алюминиевой фольги или ленты; в оболочке из безгалогенного компаунда; огнестойкость 180 минут при 850°С; в оплётке из оцинкованных стальных проволок; внешний диаметр 17,35 мм; t-раб.-40...+70°С | руб./км | 361790
NEW | СегментКСБГКнг(А)-FRHF 1х2х2,00 | Кабель для промышленного интерфейса огнестойкий экранированный; многопроволочный; диаметр жилы 2,00 мм; экран из алюминиевой фольги или ленты; в оболочке из безгалогенного компаунда; огнестойкость 180 минут при 850°С; в оплётке из оцинкованных стальных проволок; внешний диаметр 18,52 мм; t-раб.-40...+70°С | руб./км | 406510
NEW | СегментКСБГКнг(А)-FRHF 2х2х0,78 | Кабель для промышленного интерфейса огнестойкий экранированный; многопроволочный; диаметр жилы 0,78 мм; экран из алюминиевой фольги или ленты; в оболочке из безгалогенного компаунда; огнестойкость 180 минут при 850°С; в оплётке из оцинкованных стальных проволок; внешний диаметр 17,93 мм; t-раб.-40...+70°С | руб./км | 354900
NEW | СегментКСБГКнг(А)-FRHF 2х2х0,90 | Кабель для промышленного интерфейса огнестойкий экранированный; многопроволочный; диаметр жилы 0,90 мм; экран из алюминиевой фольги или ленты; в оболочке из безгалогенного компаунда; огнестойкость 180 минут при 850°С; в оплётке из оцинкованных стальных проволок; внешний диаметр 18,82 мм; t-раб.-40...+70°С | руб./км | 402480
NEW | СегментКСБГКнг(А)-FRHF 2х2х1,10 | Кабель для промышленного интерфейса огнестойкий экранированный; многопроволочный; диаметр жилы 1,10 мм; экран из алюминиевой фольги или ленты; в оболочке из безгалогенного компаунда; огнестойкость 180 минут при 850°С; в оплётке из оцинкованных стальных проволок; внешний диаметр 20,48 мм; t-раб.-40...+70°С | руб./км | 489450
NEW | СегментКСБГКнг(А)-FRHF 2х2х1,20 | Кабель для промышленного интерфейса огнестойкий экранированный; многопроволочный; диаметр жилы 1,20 мм; экран из алюминиевой фольги или ленты; в оболочке из безгалогенного компаунда; огнестойкость 180 минут при 850°С; в оплётке из оцинкованных стальных проволок; внешний диаметр 20,87 мм; t-раб.-40...+70°С | руб./км | 514020
NEW | СегментКСБГКнг(А)-FRHF 2х2х1,50 | Кабель для промышленного интерфейса огнестойкий экранированный; многопроволочный; диаметр жилы 1,50 мм; экран из алюминиевой фольги или ленты; в оболочке из безгалогенного компаунда; огнестойкость 180 минут при 850°С; в оплётке из оцинкованных стальных проволок; внешний диаметр 22,44 мм; t-раб.-40...+70°С | руб./км | 601770
NEW | СегментКСБГКнг(А)-FRHF 2х2х2,00 | Кабель для промышленного интерфейса огнестойкий экранированный; многопроволочный; диаметр жилы 2,00 мм; экран из алюминиевой фольги или ленты; в оболочке из безгалогенного компаунда; огнестойкость 180 минут при 850°С; в оплётке из оцинкованных стальных проволок; в оплётке из оцинкованных стальных проволок; внешний диаметр 24,40 мм; t-раб.-40...+70°С | руб./км | 699270
NEW | СегментКСБГКнг(А)-FRLS 1х2х0,78 | Кабель для промышленного интерфейса огнестойкий экранированный; многопроволочный; диаметр жилы 0,78 мм; экран из алюминиевой фольги или ленты; в оболочке из ПВХ пластиката с низким газо- и дымовыделением; огнестойкость 180 минут при 850°С; в оплётке из оцинкованных стальных проволок; внешний диаметр 14,41 мм; t-раб.-40...+70°С | руб./км | 206310
NEW | СегментКСБГКнг(А)-FRLS 1х2х0,90 | Кабель для промышленного интерфейса огнестойкий экранированный; многопроволочный; диаметр жилы 0,90 мм; экран из алюминиевой фольги или ленты; в оболочке из ПВХ пластиката с низким газо- и дымовыделением; огнестойкость 180 минут при 850°С; в оплётке из оцинкованных стальных проволок; внешний диаметр 14,80 мм; t-раб.-40...+70°С | руб./км | 234130
NEW | СегментКСБГКнг(А)-FRLS 1х2х1,10 | Кабель для промышленного интерфейса огнестойкий экранированный; многопроволочный; диаметр жилы 1,10 мм; экран из алюминиевой фольги или ленты; в оболочке из ПВХ пластиката с низким газо- и дымовыделением; огнестойкость 180 минут при 850°С; в оплётке из оцинкованных стальных проволок; внешний диаметр 15,97 мм; t-раб.-40...+70°С | руб./км | 273130
NEW | СегментКСБГКнг(А)-FRLS 1х2х1,20 | Кабель для промышленного интерфейса огнестойкий экранированный; многопроволочный; диаметр жилы 1,20 мм; экран из алюминиевой фольги или ленты; в оболочке из ПВХ пластиката с низким газо- и дымовыделением; огнестойкость 180 минут при 850°С; в оплётке из оцинкованных стальных проволок; внешний диаметр 16,17 мм; t-раб.-40...+70°С | руб./км | 290810
NEW | СегментКСБГКнг(А)-FRLS 1х2х1,50 | Кабель для промышленного интерфейса огнестойкий экранированный; многопроволочный; диаметр жилы 1,50 мм; экран из алюминиевой фольги или ленты; в оболочке из ПВХ пластиката с низким газо- и дымовыделением; огнестойкость 180 минут при 850°С; в оплётке из оцинкованных стальных проволок; внешний диаметр 17,35 мм; t-раб.-40...+70°С | руб./км | 328900
NEW | СегментКСБГКнг(А)-FRLS 1х2х2,00 | Кабель для промышленного интерфейса огнестойкий экранированный; многопроволочный; диаметр жилы 2,00 мм; экран из алюминиевой фольги или ленты; в оболочке из ПВХ пластиката с низким газо- и дымовыделением; огнестойкость 180 минут при 850°С; в оплётке из оцинкованных стальных проволок; внешний диаметр 18,52 мм; t-раб.-40...+70°С | руб./км | 369590
NEW | СегментКСБГКнг(А)-FRLS 2х2х0,78 | Кабель для промышленного интерфейса огнестойкий экранированный; многопроволочный; диаметр жилы 0,78 мм; экран из алюминиевой фольги или ленты; в оболочке из ПВХ пластиката с низким газо- и дымовыделением; огнестойкость 180 минут при 850°С; в оплётке из оцинкованных стальных проволок; внешний диаметр 17,93 мм; t-раб.-40...+70°С | руб./км | 322660
NEW | СегментКСБГКнг(А)-FRLS 2х2х0,90 | Кабель для промышленного интерфейса огнестойкий экранированный; многопроволочный; диаметр жилы 0,90 мм; экран из алюминиевой фольги или ленты; в оболочке из ПВХ пластиката с низким газо- и дымовыделением; огнестойкость 180 минут при 850°С; в оплётке из оцинкованных стальных проволок; внешний диаметр 18,82 мм; t-раб.-40...+70°С | руб./км | 365950
NEW | СегментКСБГКнг(А)-FRLS 2х2х1,10 | Кабель для промышленного интерфейса огнестойкий экранированный; многопроволочный; диаметр жилы 1,10 мм; экран из алюминиевой фольги или ленты; в оболочке из ПВХ пластиката с низким газо- и дымовыделением; огнестойкость 180 минут при 850°С; в оплётке из оцинкованных стальных проволок; внешний диаметр 20,48 мм; t-раб.-40...+70°С | руб./км | 444860
NEW | СегментКСБГКнг(А)-FRLS 2х2х1,20 | Кабель для промышленного интерфейса огнестойкий экранированный; многопроволочный; диаметр жилы 1,20 мм; экран из алюминиевой фольги или ленты; в оболочке из ПВХ пластиката с низким газо- и дымовыделением; огнестойкость 180 минут при 850°С; в оплётке из оцинкованных стальных проволок; внешний диаметр 20,87 мм; t-раб.-40...+70°С | руб./км | 467220
NEW | СегментКСБГКнг(А)-FRLS 2х2х1,50 | Кабель для промышленного интерфейса огнестойкий экранированный; многопроволочный; диаметр жилы 1,50 мм; экран из алюминиевой фольги или ленты; в оболочке из ПВХ пластиката с низким газо- и дымовыделением; огнестойкость 180 минут при 850°С; в оплётке из оцинкованных стальных проволок; внешний диаметр 22,44 мм; t-раб.-40...+70°С | руб./км | 547170
NEW | СегментКСБГКнг(А)-FRLS 2х2х2,00 | Кабель для промышленного интерфейса огнестойкий экранированный; многопроволочный; диаметр жилы 2,00 мм; экран из алюминиевой фольги или ленты; в оболочке из ПВХ пластиката с низким газо- и дымовыделением; огнестойкость 180 минут при 850°С; в оплётке из оцинкованных стальных проволок; в оплётке из оцинкованных стальных проволок; внешний диаметр 24,40 мм; t-раб.-40...+70°С | руб./км | 635700
NEW | СегментКСБГнг(А)-FRHF 1х2х0,78 | Кабель для промышленного интерфейса огнестойкий экранированный; многопроволочный; диаметр жилы 0,78 мм; экран из алюминиевой фольги или ленты; в оболочке из безгалогенного компаунда; огнестойкость 180 минут при 850°С; внешний диаметр 8,62 мм; t-раб.-40...+70°С | руб./км | 102050
NEW | СегментКСБГнг(А)-FRHF 1х2х0,90 | Кабель для промышленного интерфейса огнестойкий экранированный; многопроволочный; диаметр жилы 0,90 мм; экран из алюминиевой фольги или ленты; в оболочке из безгалогенного компаунда; огнестойкость 180 минут при 850°С; внешний диаметр 9,02 мм; t-раб.-40...+70°С | руб./км | 119600
NEW | СегментКСБГнг(А)-FRHF 1х2х1,10 | Кабель для промышленного интерфейса огнестойкий экранированный; многопроволочный; диаметр жилы 1,10 мм; экран из алюминиевой фольги или ленты; в оболочке из безгалогенного компаунда; огнестойкость 180 минут при 850°С; внешний диаметр 10,19 мм; t-раб.-40...+70°С | руб./км | 152750
NEW | СегментКСБГнг(А)-FRHF 1х2х1,20 | Кабель для промышленного интерфейса огнестойкий экранированный; многопроволочный; диаметр жилы 1,20 мм; экран из алюминиевой фольги или ленты; в оболочке из безгалогенного компаунда; огнестойкость 180 минут при 850°С; внешний диаметр 10,39 мм; t-раб.-40...+70°С | руб./км | 161850
NEW | СегментКСБГнг(А)-FRHF 1х2х1,50 | Кабель для промышленного интерфейса огнестойкий экранированный; многопроволочный; диаметр жилы 1,50 мм; экран из алюминиевой фольги или ленты; в оболочке из безгалогенного компаунда; огнестойкость 180 минут при 850°С; внешний диаметр 11,56 мм; t-раб.-40...+70°С | руб./км | 191230
NEW | СегментКСБГнг(А)-FRHF 1х2х2,00 | Кабель для промышленного интерфейса огнестойкий экранированный; многопроволочный; диаметр жилы 2,00 мм; экран из алюминиевой фольги или ленты; в оболочке из безгалогенного компаунда; огнестойкость 180 минут при 850°С; внешний диаметр 12,74 мм; t-раб.-40...+70°С | руб./км | 228670
NEW | СегментКСБГнг(А)-FRHF 2х2х0,78 | Кабель для промышленного интерфейса огнестойкий экранированный; многопроволочный; диаметр жилы 0,78 мм; экран из алюминиевой фольги или ленты; в оболочке из безгалогенного компаунда; огнестойкость 180 минут при 850°С; внешний диаметр 12,15 мм; t-раб.-40...+70°С | руб./км | 181220
NEW | СегментКСБГнг(А)-FRHF 2х2х0,90 | Кабель для промышленного интерфейса огнестойкий экранированный; многопроволочный; диаметр жилы 0,90 мм; экран из алюминиевой фольги или ленты; в оболочке из безгалогенного компаунда; огнестойкость 180 минут при 850°С; внешний диаметр 13,03 мм; t-раб.-40...+70°С | руб./км | 214630
NEW | СегментКСБГнг(А)-FRHF 2х2х1,10 | Кабель для промышленного интерфейса огнестойкий экранированный; многопроволочный; диаметр жилы 1,10 мм; экран из алюминиевой фольги или ленты; в оболочке из безгалогенного компаунда; огнестойкость 180 минут при 850°С; внешний диаметр 14,70 мм; t-раб.-40...+70°С | руб./км | 275340
NEW | СегментКСБГнг(А)-FRHF 2х2х1,20 | Кабель для промышленного интерфейса огнестойкий экранированный; многопроволочный; диаметр жилы 1,20 мм; экран из алюминиевой фольги или ленты; в оболочке из безгалогенного компаунда; огнестойкость 180 минут при 850°С; внешний диаметр 15,09 мм; t-раб.-40...+70°С | руб./км | 287560
NEW | СегментКСБГнг(А)-FRHF 2х2х1,50 | Кабель для промышленного интерфейса огнестойкий экранированный; многопроволочный; диаметр жилы 1,50 мм; экран из алюминиевой фольги или ленты; в оболочке из безгалогенного компаунда; огнестойкость 180 минут при 850°С; внешний диаметр 16,66 мм; t-раб.-40...+70°С | руб./км | 350480
NEW | СегментКСБГнг(А)-FRHF 2х2х2,00 | Кабель для промышленного интерфейса огнестойкий экранированный; многопроволочный; диаметр жилы 2,00 мм; экран из алюминиевой фольги или ленты; в оболочке из безгалогенного компаунда; огнестойкость 180 минут при 850°С; внешний диаметр 18,62 мм; t-раб.-40...+70°С | руб./км | 423410
NEW | СегментКСБГнг(А)-FRLS 1х2х0,78 | Кабель для промышленного интерфейса огнестойкий экранированный; многопроволочный; диаметр жилы 0,78 мм; экран из алюминиевой фольги или ленты; в оболочке из ПВХ пластиката с низким газо- и дымовыделением; огнестойкость 180 минут при 850°С; внешний диаметр 8,62 мм; t-раб.-40...+70°С | руб./км | 92820
NEW | СегментКСБГнг(А)-FRLS 1х2х0,90 | Кабель для промышленного интерфейса огнестойкий экранированный; многопроволочный; диаметр жилы 0,90 мм; экран из алюминиевой фольги или ленты; в оболочке из ПВХ пластиката с низким газо- и дымовыделением; огнестойкость 180 минут при 850°С; внешний диаметр 9,02 мм; t-раб.-40...+70°С | руб./км | 108680
NEW | СегментКСБГнг(А)-FRLS 1х2х1,10 | Кабель для промышленного интерфейса огнестойкий экранированный; многопроволочный; диаметр жилы 1,10 мм; экран из алюминиевой фольги или ленты; в оболочке из ПВХ пластиката с низким газо- и дымовыделением; огнестойкость 180 минут при 850°С; внешний диаметр 10,19 мм; t-раб.-40...+70°С | руб./км | 138840
NEW | СегментКСБГнг(А)-FRLS 1х2х1,20 | Кабель для промышленного интерфейса огнестойкий экранированный; многопроволочный; диаметр жилы 1,20 мм; экран из алюминиевой фольги или ленты; в оболочке из ПВХ пластиката с низким газо- и дымовыделением; огнестойкость 180 минут при 850°С; внешний диаметр 10,39 мм; t-раб.-40...+70°С | руб./км | 147030
NEW | СегментКСБГнг(А)-FRLS 1х2х1,50 | Кабель для промышленного интерфейса огнестойкий экранированный; многопроволочный; диаметр жилы 1,50 мм; экран из алюминиевой фольги или ленты; в оболочке из ПВХ пластиката с низким газо- и дымовыделением; огнестойкость 180 минут при 850°С; внешний диаметр 11,56 мм; t-раб.-40...+70°С | руб./км | 173810
NEW | СегментКСБГнг(А)-FRLS 1х2х2,00 | Кабель для промышленного интерфейса огнестойкий экранированный; многопроволочный; диаметр жилы 2,00 мм; экран из алюминиевой фольги или ленты; в оболочке из ПВХ пластиката с низким газо- и дымовыделением; огнестойкость 180 минут при 850°С; внешний диаметр 12,74 мм; t-раб.-40...+70°С | руб./км | 207870
NEW | СегментКСБГнг(А)-FRLS 2х2х0,78 | Кабель для промышленного интерфейса огнестойкий экранированный; многопроволочный; диаметр жилы 0,78 мм; экран из алюминиевой фольги или ленты; в оболочке из ПВХ пластиката с низким газо- и дымовыделением; огнестойкость 180 минут при 850°С; внешний диаметр 12,15 мм; t-раб.-40...+70°С | руб./км | 164710
NEW | СегментКСБГнг(А)-FRLS 2х2х0,90 | Кабель для промышленного интерфейса огнестойкий экранированный; многопроволочный; диаметр жилы 0,90 мм; экран из алюминиевой фольги или ленты; в оболочке из ПВХ пластиката с низким газо- и дымовыделением; огнестойкость 180 минут при 850°С; внешний диаметр 13,03 мм; t-раб.-40...+70°С | руб./км | 195000
NEW | СегментКСБГнг(А)-FRLS 2х2х1,10 | Кабель для промышленного интерфейса огнестойкий экранированный; многопроволочный; диаметр жилы 1,10 мм; экран из алюминиевой фольги или ленты; в оболочке из ПВХ пластиката с низким газо- и дымовыделением; огнестойкость 180 минут при 850°С; внешний диаметр 14,70 мм; t-раб.-40...+70°С | руб./км | 250250
NEW | СегментКСБГнг(А)-FRLS 2х2х1,20 | Кабель для промышленного интерфейса огнестойкий экранированный; многопроволочный; диаметр жилы 1,20 мм; экран из алюминиевой фольги или ленты; в оболочке из ПВХ пластиката с низким газо- и дымовыделением; огнестойкость 180 минут при 850°С; внешний диаметр 15,09 мм; t-раб.-40...+70°С | руб./км | 261430
NEW | СегментКСБГнг(А)-FRLS 2х2х1,50 | Кабель для промышленного интерфейса огнестойкий экранированный; многопроволочный; диаметр жилы 1,50 мм; экран из алюминиевой фольги или ленты; в оболочке из ПВХ пластиката с низким газо- и дымовыделением; огнестойкость 180 минут при 850°С; внешний диаметр 16,66 мм; t-раб.-40...+70°С | руб./км | 318630
NEW | СегментКСБГнг(А)-FRLS 2х2х2,00 | Кабель для промышленного интерфейса огнестойкий экранированный; многопроволочный; диаметр жилы 2,00 мм; экран из алюминиевой фольги или ленты; в оболочке из ПВХ пластиката с низким газо- и дымовыделением; огнестойкость 180 минут при 850°С; внешний диаметр 18,62 мм; t-раб.-40...+70°С | руб./км | 384930
NEW | СегментКСБКнг(А)-FRHF 1х2х0,64 | Кабель для промышленного интерфейса огнестойкий экранированный; однопроволочный; диаметр жилы 0,64 мм; экран из алюминиевой фольги или ленты; в оболочке из безгалогенного компаунда; огнестойкость 180 минут при 850°С; в оплётке из оцинкованных стальных проволок; внешний диаметр 10,58 мм; t-раб.-40...+70°С | руб./км | 124795
NEW | СегментКСБКнг(А)-FRHF 1х2х0,8 | Кабель для промышленного интерфейса огнестойкий экранированный; однопроволочный; диаметр жилы 0,8 мм; экран из алюминиевой фольги или ленты; в оболочке из безгалогенного компаунда; огнестойкость 180 минут при 850°С; в оплётке из оцинкованных стальных проволок; внешний диаметр 11,47 мм; t-раб.-40...+70°С | руб./км | 136261
NEW | СегментКСБКнг(А)-FRHF 1х2х0,98 | Кабель для промышленного интерфейса огнестойкий экранированный; однопроволочный; диаметр жилы 0,98 мм; экран из алюминиевой фольги или ленты; в оболочке из безгалогенного компаунда; огнестойкость 180 минут при 850°С; в оплётке из оцинкованных стальных проволок; внешний диаметр 12,25 мм; t-раб.-40...+70°С | руб./км | 163493
NEW | СегментКСБКнг(А)-FRHF 1х2х1,13 | Кабель для промышленного интерфейса огнестойкий экранированный; однопроволочный; диаметр жилы 1,13 мм; экран из алюминиевой фольги или ленты; в оболочке из безгалогенного компаунда; огнестойкость 180 минут при 850°С; в оплётке из оцинкованных стальных проволок; внешний диаметр 12,94 мм; t-раб.-40...+70°С | руб./км | 175983
NEW | СегментКСБКнг(А)-FRHF 1х2х1,38 | Кабель для промышленного интерфейса огнестойкий экранированный; однопроволочный; диаметр жилы 1,38 мм; экран из алюминиевой фольги или ленты; в оболочке из безгалогенного компаунда; огнестойкость 180 минут при 850°С; в оплётке из оцинкованных стальных проволок;внешний диаметр 13,62 мм; t-раб.-40...+70°С | руб./км | 208845
NEW | СегментКСБКнг(А)-FRHF 1х2х1,78 | Кабель для промышленного интерфейса огнестойкий экранированный; однопроволочный; диаметр жилы 1,78 мм; экран из алюминиевой фольги или ленты; в оболочке из безгалогенного компаунда; огнестойкость 180 минут при 850°С; в оплётке из оцинкованных стальных проволок; внешний диаметр 14,60 мм; t-раб.-40...+70°С | руб./км | 241196
NEW | СегментКСБКнг(А)-FRHF 2х2х0,64 | Кабель для промышленного интерфейса огнестойкий экранированный; однопроволочный; диаметр жилы 0,64 мм; экран из алюминиевой фольги или ленты; в оболочке из безгалогенного компаунда; огнестойкость 180 минут при 850°С; в оплётке из оцинкованных стальных проволок;внешний диаметр 14,41 мм; t-раб.-40...+70°С | руб./км | 198198
NEW | СегментКСБКнг(А)-FRHF 2х2х0,8 | Кабель для промышленного интерфейса огнестойкий экранированный; однопроволочный; диаметр жилы 0,8 мм; экран из алюминиевой фольги или ленты; в оболочке из безгалогенного компаунда; огнестойкость 180 минут при 850°С; в оплётке из оцинкованных стальных проволок; внешний диаметр 15,78 мм; t-раб.-40...+70°С | руб./км | 232801
NEW | СегментКСБКнг(А)-FRHF 2х2х0,98 | Кабель для промышленного интерфейса огнестойкий экранированный; однопроволочный; диаметр жилы 0,98 мм; экран из алюминиевой фольги или ленты; в оболочке из безгалогенного компаунда; огнестойкость 180 минут при 850°С; в оплётке из оцинкованных стальных проволок; внешний диаметр 17,35 мм; t-раб.-40...+70°С | руб./км | 267711
NEW | СегментКСБКнг(А)-FRHF 2х2х1,13 | Кабель для промышленного интерфейса огнестойкий экранированный; однопроволочный; диаметр жилы 1,13 мм; экран из алюминиевой фольги или ленты; в оболочке из безгалогенного компаунда; огнестойкость 180 минут при 850°С; в оплётке из оцинкованных стальных проволок;внешний диаметр 18,33 мм; t-раб.-40...+70°С | руб./км | 293919
NEW | СегментКСБКнг(А)-FRHF 2х2х1,38 | Кабель для промышленного интерфейса огнестойкий экранированный; однопроволочный; диаметр жилы 1,38 мм; экран из алюминиевой фольги или ленты; в оболочке из безгалогенного компаунда; огнестойкость 180 минут при 850°С; в оплётке из оцинкованных стальных проволок; внешний диаметр 19,31 мм; t-раб.-40...+70°С | руб./км | 351761
NEW | СегментКСБКнг(А)-FRHF 2х2х1,78 | Кабель для промышленного интерфейса огнестойкий экранированный; однопроволочный; диаметр жилы 1,78 мм; экран из алюминиевой фольги или ленты; в оболочке из безгалогенного компаунда; огнестойкость 180 минут при 850°С; в оплётке из оцинкованных стальных проволок; внешний диаметр 21,27 мм; t-раб.-40...+70°С | руб./км | 426699
NEW | СегментКСБКнг(А)-FRLS 1х2х0,64 | Кабель для промышленного интерфейса огнестойкий экранированный; однопроволочный; диаметр жилы 0,64 мм; экран из алюминиевой фольги или ленты; в оболочке из ПВХ пластиката с низким газо- и дымовыделением; огнестойкость 180 минут при 850°С; в оплётке из оцинкованных стальных проволок; внешний диаметр 10,58 мм; t-раб.-40...+70°С | руб./км | 113534
NEW | СегментКСБКнг(А)-FRLS 1х2х0,8 | Кабель для промышленного интерфейса огнестойкий экранированный; однопроволочный; диаметр жилы 0,8 мм; экран из алюминиевой фольги или ленты; в оболочке из ПВХ пластиката с низким газо- и дымовыделением; огнестойкость 180 минут при 850°С; в оплётке из оцинкованных стальных проволок; внешний диаметр 11,47 мм; t-раб.-40...+70°С | руб./км | 124079
NEW | СегментКСБКнг(А)-FRLS 1х2х0,98 | Кабель для промышленного интерфейса огнестойкий экранированный; однопроволочный; диаметр жилы 0,98 мм; экран из алюминиевой фольги или ленты; в оболочке из ПВХ пластиката с низким газо- и дымовыделением; огнестойкость 180 минут при 850°С; в оплётке из оцинкованных стальных проволок;внешний диаметр 12,25 мм; t-раб.-40...+70°С | руб./км | 148751
NEW | СегментКСБКнг(А)-FRLS 1х2х1,13 | Кабель для промышленного интерфейса огнестойкий экранированный; однопроволочный; диаметр жилы 1,13 мм; экран из алюминиевой фольги или ленты; в оболочке из ПВХ пластиката с низким газо- и дымовыделением; огнестойкость 180 минут при 850°С; в оплётке из оцинкованных стальных проволок; внешний диаметр 12,94 мм; t-раб.-40...+70°С | руб./км | 159910
NEW | СегментКСБКнг(А)-FRLS 1х2х1,38 | Кабель для промышленного интерфейса огнестойкий экранированный; однопроволочный; диаметр жилы 1,38 мм; экран из алюминиевой фольги или ленты; в оболочке из ПВХ пластиката с низким газо- и дымовыделением; огнестойкость 180 минут при 850°С; в оплётке из оцинкованных стальных проволок; внешний диаметр 13,62 мм; t-раб.-40...+70°С | руб./км | 189701
NEW | СегментКСБКнг(А)-FRLS 1х2х1,78 | Кабель для промышленного интерфейса огнестойкий экранированный; однопроволочный; диаметр жилы 1,78 мм; экран из алюминиевой фольги или ленты; в оболочке из ПВХ пластиката с низким газо- и дымовыделением; огнестойкость 180 минут при 850°С; в оплётке из оцинкованных стальных проволок; внешний диаметр 14,60 мм; t-раб.-40...+70°С | руб./км | 219492
NEW | СегментКСБКнг(А)-FRLS 2х2х0,64 | Кабель для промышленного интерфейса огнестойкий экранированный; однопроволочный; диаметр жилы 0,64 мм; экран из алюминиевой фольги или ленты; в оболочке из ПВХ пластиката с низким газо- и дымовыделением; огнестойкость 180 минут при 850°С; в оплётке из оцинкованных стальных проволок; внешний диаметр 14,41 мм; t-раб.-40...+70°С | руб./км | 180487
NEW | СегментКСБКнг(А)-FRLS 2х2х0,8 | Кабель для промышленного интерфейса огнестойкий экранированный; однопроволочный; диаметр жилы 0,8 мм; экран из алюминиевой фольги или ленты; в оболочке из ПВХ пластиката с низким газо- и дымовыделением; огнестойкость 180 минут при 850°С; в оплётке из оцинкованных стальных проволок; внешний диаметр 15,78 мм; t-раб.-40...+70°С | руб./км | 211609
NEW | СегментКСБКнг(А)-FRLS 2х2х0,98 | Кабель для промышленного интерфейса огнестойкий экранированный; однопроволочный; диаметр жилы 0,98 мм; экран из алюминиевой фольги или ленты; в оболочке из ПВХ пластиката с низким газо- и дымовыделением; огнестойкость 180 минут при 850°С; в оплётке из оцинкованных стальных проволок; внешний диаметр 17,35 мм; t-раб.-40...+70°С | руб./км | 242834
NEW | СегментКСБКнг(А)-FRLS 2х2х1,13 | Кабель для промышленного интерфейса огнестойкий экранированный; однопроволочный; диаметр жилы 1,13 мм; экран из алюминиевой фольги или ленты; в оболочке из ПВХ пластиката с низким газо- и дымовыделением; огнестойкость 180 минут при 850°С; в оплётке из оцинкованных стальных проволок; внешний диаметр 18,33 мм; t-раб.-40...+70°С | руб./км | 266277
NEW | СегментКСБКнг(А)-FRLS 2х2х1,38 | Кабель для промышленного интерфейса огнестойкий экранированный; однопроволочный; диаметр жилы 1,38 мм; экран из алюминиевой фольги или ленты; в оболочке из ПВХ пластиката с низким газо- и дымовыделением; огнестойкость 180 минут при 850°С; в оплётке из оцинкованных стальных проволок; внешний диаметр 19,31 мм; t-раб.-40...+70°С | руб./км | 320536
NEW | СегментКСБКнг(А)-FRLS 2х2х1,78 | Кабель для промышленного интерфейса огнестойкий экранированный; однопроволочный; диаметр жилы 1,78 мм; экран из алюминиевой фольги или ленты; в оболочке из ПВХ пластиката с низким газо- и дымовыделением; огнестойкость 180 минут при 850°С; в оплётке из оцинкованных стальных проволок; внешний диаметр 21,27 мм; t-раб.-40...+70°С | руб./км | 388820
NEW | СегментКСБнг(А)-FRHF 1х2х0,64 | Кабель для промышленного интерфейса огнестойкий экранированный; однопроволочный; диаметр жилы 0,64 мм; экран из алюминиевой фольги или ленты; в оболочке из безгалогенного компаунда; огнестойкость 180 минут при 850°С; внешний диаметр 5,49 мм; t-раб.-40...+70°С | руб./км | 38636
NEW | СегментКСБнг(А)-FRHF 1х2х0,8 | Кабель для промышленного интерфейса огнестойкий экранированный; однопроволочный; диаметр жилы 0,8 мм; экран из алюминиевой фольги или ленты; в оболочке из безгалогенного компаунда; огнестойкость 180 минут при 850°С; внешний диаметр 6,47 мм; t-раб.-40...+70°С | руб./км | 47386
NEW | СегментКСБнг(А)-FRHF 1х2х0,98 | Кабель для промышленного интерфейса огнестойкий экранированный; однопроволочный; диаметр жилы 0,98 мм; экран из алюминиевой фольги или ленты; в оболочке из безгалогенного компаунда; огнестойкость 180 минут при 850°С; внешний диаметр 7,15 мм; t-раб.-40...+70°С | руб./км | 61932
NEW | СегментКСБнг(А)-FRHF 1х2х1,13 | Кабель для промышленного интерфейса огнестойкий экранированный; однопроволочный; диаметр жилы 1,13 мм; экран из алюминиевой фольги или ленты; в оболочке из безгалогенного компаунда; огнестойкость 180 минут при 850°С; внешний диаметр 7,64 мм; t-раб.-40...+70°С | руб./км | 69204
NEW | СегментКСБнг(А)-FRHF 1х2х1,38 | Кабель для промышленного интерфейса огнестойкий экранированный; однопроволочный; диаметр жилы 1,38 мм; экран из алюминиевой фольги или ленты; в оболочке из безгалогенного компаунда; огнестойкость 180 минут при 850°С; внешний диаметр 8,23 мм; t-раб.-40...+70°С | руб./км | 89773
NEW | СегментКСБнг(А)-FRHF 1х2х1,78 | Кабель для промышленного интерфейса огнестойкий экранированный; однопроволочный; диаметр жилы 1,78 мм; экран из алюминиевой фольги или ленты; в оболочке из безгалогенного компаунда; огнестойкость 180 минут при 850°С; внешний диаметр 9,21 мм; t-раб.-40...+70°С | руб./км | 115000
NEW | СегментКСБнг(А)-FRHF 2х2х0,64 | Кабель для промышленного интерфейса огнестойкий экранированный; однопроволочный; диаметр жилы 0,64 мм; экран из алюминиевой фольги или ленты; в оболочке из безгалогенного компаунда; огнестойкость 180 минут при 850°С; внешний диаметр 9,31 мм; t-раб.-40...+70°С | руб./км | 71477
NEW | СегментКСБнг(А)-FRHF 2х2х0,8 | Кабель для промышленного интерфейса огнестойкий экранированный; однопроволочный; диаметр жилы 0,8 мм; экран из алюминиевой фольги или ленты; в оболочке из безгалогенного компаунда; огнестойкость 180 минут при 850°С; внешний диаметр 10,78 мм; t-раб.-40...+70°С | руб./км | 93750
NEW | СегментКСБнг(А)-FRHF 2х2х0,98 | Кабель для промышленного интерфейса огнестойкий экранированный; однопроволочный; диаметр жилы 0,98 мм; экран из алюминиевой фольги или ленты; в оболочке из безгалогенного компаунда; огнестойкость 180 минут при 850°С; внешний диаметр 12,25 мм; t-раб.-40...+70°С | руб./км | 118182
NEW | СегментКСБнг(А)-FRHF 2х2х1,13 | Кабель для промышленного интерфейса огнестойкий экранированный; однопроволочный; диаметр жилы 1,13 мм; экран из алюминиевой фольги или ленты; в оболочке из безгалогенного компаунда; огнестойкость 180 минут при 850°С; внешний диаметр 13,03 мм; t-раб.-40...+70°С | руб./км | 132954
NEW | СегментКСБнг(А)-FRHF 2х2х1,38 | Кабель для промышленного интерфейса огнестойкий экранированный; однопроволочный; диаметр жилы 1,38 мм; экран из алюминиевой фольги или ленты; в оболочке из безгалогенного компаунда; огнестойкость 180 минут при 850°С; внешний диаметр 14,01 мм; t-раб.-40...+70°С | руб./км | 173182
NEW | СегментКСБнг(А)-FRHF 2х2х1,78 | Кабель для промышленного интерфейса огнестойкий экранированный; однопроволочный; диаметр жилы 1,78 мм; экран из алюминиевой фольги или ленты; в оболочке из безгалогенного компаунда; огнестойкость 180 минут при 850°С; внешний диаметр 15,78 мм; t-раб.-40...+70°С | руб./км | 222500
NEW | СегментКСБнг(А)-FRLS 1х2х0,64 | Кабель для промышленного интерфейса огнестойкий экранированный; однопроволочный; диаметр жилы 0,64 мм; экран из алюминиевой фольги или ленты; в оболочке из ПВХ пластиката с низким газо- и дымовыделением; огнестойкость 180 минут при 850°С; внешний диаметр 5,49 мм; t-раб.-40...+70°С | руб./км | 34808
NEW | СегментКСБнг(А)-FRLS 1х2х0,8 | Кабель для промышленного интерфейса огнестойкий экранированный; однопроволочный; диаметр жилы 0,8 мм; экран из алюминиевой фольги или ленты; в оболочке из ПВХ пластиката с низким газо- и дымовыделением; огнестойкость 180 минут при 850°С; внешний диаметр 6,47 мм; t-раб.-40...+70°С | руб./км | 42690
NEW | СегментКСБнг(А)-FRLS 1х2х0,98 | Кабель для промышленного интерфейса огнестойкий экранированный; однопроволочный; диаметр жилы 0,98 мм; экран из алюминиевой фольги или ленты; в оболочке из ПВХ пластиката с низким газо- и дымовыделением; огнестойкость 180 минут при 850°С; внешний диаметр 7,15 мм; t-раб.-40...+70°С | руб./км | 55794
NEW | СегментКСБнг(А)-FRLS 1х2х1,13 | Кабель для промышленного интерфейса огнестойкий экранированный; однопроволочный; диаметр жилы 1,13 мм; экран из алюминиевой фольги или ленты; в оболочке из ПВХ пластиката с низким газо- и дымовыделением; огнестойкость 180 минут при 850°С; внешний диаметр 7,64 мм; t-раб.-40...+70°С | руб./км | 62346
NEW | СегментКСБнг(А)-FRLS 1х2х1,38 | Кабель для промышленного интерфейса огнестойкий экранированный; однопроволочный; диаметр жилы 1,38 мм; экран из алюминиевой фольги или ленты; в оболочке из ПВХ пластиката с низким газо- и дымовыделением; огнестойкость 180 минут при 850°С; внешний диаметр 8,23 мм; t-раб.-40...+70°С | руб./км | 80876
NEW | СегментКСБнг(А)-FRLS 1х2х1,78 | Кабель для промышленного интерфейса огнестойкий экранированный; однопроволочный; диаметр жилы 1,78 мм; экран из алюминиевой фольги или ленты; в оболочке из ПВХ пластиката с низким газо- и дымовыделением; огнестойкость 180 минут при 850°С; внешний диаметр 9,21 мм; t-раб.-40...+70°С | руб./км | 103604
NEW | СегментКСБнг(А)-FRLS 2х2х0,64 | Кабель для промышленного интерфейса огнестойкий экранированный; однопроволочный; диаметр жилы 0,64 мм; экран из алюминиевой фольги или ленты; в оболочке из ПВХ пластиката с низким газо- и дымовыделением; огнестойкость 180 минут при 850°С; внешний диаметр 9,31 мм; t-раб.-40...+70°С | руб./км | 64394
NEW | СегментКСБнг(А)-FRLS 2х2х0,8 | Кабель для промышленного интерфейса огнестойкий экранированный; однопроволочный; диаметр жилы 0,8 мм; экран из алюминиевой фольги или ленты; в оболочке из ПВХ пластиката с низким газо- и дымовыделением; огнестойкость 180 минут при 850°С; внешний диаметр 10,78 мм; t-раб.-40...+70°С | руб./км | 84459
NEW | СегментКСБнг(А)-FRLS 2х2х0,98 | Кабель для промышленного интерфейса огнестойкий экранированный; однопроволочный; диаметр жилы 0,98 мм; экран из алюминиевой фольги или ленты; в оболочке из ПВХ пластиката с низким газо- и дымовыделением; огнестойкость 180 минут при 850°С; внешний диаметр 12,25 мм; t-раб.-40...+70°С | руб./км | 106470
NEW | СегментКСБнг(А)-FRLS 2х2х1,13 | Кабель для промышленного интерфейса огнестойкий экранированный; однопроволочный; диаметр жилы 1,13 мм; экран из алюминиевой фольги или ленты; в оболочке из ПВХ пластиката с низким газо- и дымовыделением; огнестойкость 180 минут при 850°С; внешний диаметр 13,03 мм; t-раб.-40...+70°С | руб./км | 119779
NEW | СегментКСБнг(А)-FRLS 2х2х1,38 | Кабель для промышленного интерфейса огнестойкий экранированный; однопроволочный; диаметр жилы 1,38 мм; экран из алюминиевой фольги или ленты; в оболочке из ПВХ пластиката с низким газо- и дымовыделением; огнестойкость 180 минут при 850°С; внешний диаметр 14,01 мм; t-раб.-40...+70°С | руб./км | 156020
NEW | СегментКСБнг(А)-FRLS 2х2х1,78 | Кабель для промышленного интерфейса огнестойкий экранированный; однопроволочный; диаметр жилы 1,78 мм; экран из алюминиевой фольги или ленты; в оболочке из ПВХ пластиката с низким газо- и дымовыделением; огнестойкость 180 минут при 850°С; внешний диаметр 15,78 мм; t-раб.-40...+70°С | руб./км | 200450
| ТЕХНОКСБКнг(А)-FRHF 1х2х0,64 | Кабель с однопроволочными медными жилыми диаметром 0,64мм. Изоляция: из огнестойкой кремнийорганической резины. Сердечник: изолированные жилы скручены попарно. Поверх скрученной пары проводников накладывается поясная изоляция в виде полимерной плёнки. Проводники имеют отличительную цветовую кодировку. Экран: в общем экране из алюмолавсановой ленты с контактным проводником из медной луженой проволоки. Внутренняя оболочка: из полимерной композиции, не содержащей галогенов чёрного цвета. Броня: в виде оплётки из стальных оцинкованных проволок, плотностью не менее 80%. Наружная оболочка (защитный шланг): из полимерной композиции, не содержащей галогенов черного цвета. Область применения кабеля: Кабели симметричные парной скрутки огнестойкие предназначены для передачи цифровых и аналоговых сигналов; в системах промышленной безопасности, противопожарной защиты и промышленной автоматизации, связанных с обеспечением безопасности людей на объектах повышенной пожарной опасности (предприятия нефтегазового комплекса, химические и металлургические предприятия, шахты, метрополитен, суда и др.) Кабели сохраняют работоспособность в течение 180 минут в условиях воздействия пламени по ТУ 3574-020-53930360-2014 | руб./км | 142487
| ТЕХНОКСБКнг(А)-FRHF 1х2х0,8 | Кабель с однопроволочными медными жилыми диаметром 0,8мм. Изоляция: из огнестойкой кремнийорганической резины. Сердечник: изолированные жилы скручены попарно. Поверх скрученной пары проводников накладывается поясная изоляция в виде полимерной плёнки. Проводники имеют отличительную цветовую кодировку. Экран: в общем экране из алюмолавсановой ленты с контактным проводником из медной луженой проволоки. Внутренняя оболочка: из полимерной композиции, не содержащей галогенов чёрного цвета. Броня: в виде оплётки из стальных оцинкованных проволок, плотностью не менее 80%. Наружная оболочка (защитный шланг): из полимерной композиции, не содержащей галогенов черного цвета. Область применения кабеля: Кабели симметричные парной скрутки огнестойкие предназначены для передачи цифровых и аналоговых сигналов; в системах промышленной безопасности, противопожарной защиты и промышленной автоматизации, связанных с обеспечением безопасности людей на объектах повышенной пожарной опасности (предприятия нефтегазового комплекса, химические и металлургические предприятия, шахты, метрополитен, суда и др.) Кабели сохраняют работоспособность в течение 180 минут в условиях воздействия пламени по ТУ 3574-020-53930360-2014 | руб./км | 155822
| ТЕХНОКСБКнг(А)-FRHF 1х2х0,98 | Кабель с однопроволочными медными жилыми диаметром 0,98мм. Изоляция: из огнестойкой кремнийорганической резины. Сердечник: изолированные жилы скручены попарно. Поверх скрученной пары проводников накладывается поясная изоляция в виде полимерной плёнки. Проводники имеют отличительную цветовую кодировку. Экран: в общем экране из алюмолавсановой ленты с контактным проводником из медной луженой проволоки. Внутренняя оболочка: из полимерной композиции, не содержащей галогенов чёрного цвета. Броня: в виде оплётки из стальных оцинкованных проволок, плотностью не менее 80%. Наружная оболочка (защитный шланг): из полимерной композиции, не содержащей галогенов черного цвета. Область применения кабеля: Кабели симметричные парной скрутки огнестойкие предназначены для передачи цифровых и аналоговых сигналов; в системах промышленной безопасности, противопожарной защиты и промышленной автоматизации, связанных с обеспечением безопасности людей на объектах повышенной пожарной опасности (предприятия нефтегазового комплекса, химические и металлургические предприятия, шахты, метрополитен, суда и др.) Кабели сохраняют работоспособность в течение 180 минут в условиях воздействия пламени по ТУ 3574-020-53930360-2014 | руб./км | 186823
| ТЕХНОКСБКнг(А)-FRHF 1х2х1,13 | Кабель с однопроволочными медными жилыми диаметром 1,13мм. Изоляция: из огнестойкой кремнийорганической резины. Сердечник: изолированные жилы скручены попарно. Поверх скрученной пары проводников накладывается поясная изоляция в виде полимерной плёнки. Проводники имеют отличительную цветовую кодировку. Экран: в общем экране из алюмолавсановой ленты с контактным проводником из медной луженой проволоки. Внутренняя оболочка: из полимерной композиции, не содержащей галогенов чёрного цвета. Броня: в виде оплётки из стальных оцинкованных проволок, плотностью не менее 80%. Наружная оболочка (защитный шланг): из полимерной композиции, не содержащей галогенов черного цвета. Область применения кабеля: Кабели симметричные парной скрутки огнестойкие предназначены для передачи цифровых и аналоговых сигналов; в системах промышленной безопасности, противопожарной защиты и промышленной автоматизации, связанных с обеспечением безопасности людей на объектах повышенной пожарной опасности (предприятия нефтегазового комплекса, химические и металлургические предприятия, шахты, метрополитен, суда и др.) Кабели сохраняют работоспособность в течение 180 минут в условиях воздействия пламени по ТУ 3574-020-53930360-2014 | руб./км | 200927
| ТЕХНОКСБКнг(А)-FRHF 1х2х1,38 | Кабель с однопроволочными медными жилыми диаметром 1,38мм. Изоляция: из огнестойкой кремнийорганической резины. Сердечник: изолированные жилы скручены попарно. Поверх скрученной пары проводников накладывается поясная изоляция в виде полимерной плёнки. Проводники имеют отличительную цветовую кодировку. Экран: в общем экране из алюмолавсановой ленты с контактным проводником из медной луженой проволоки. Внутренняя оболочка: из полимерной композиции, не содержащей галогенов чёрного цвета. Броня: в виде оплётки из стальных оцинкованных проволок, плотностью не менее 80%. Наружная оболочка (защитный шланг): из полимерной композиции, не содержащей галогенов черного цвета. Область применения кабеля: Кабели симметричные парной скрутки огнестойкие предназначены для передачи цифровых и аналоговых сигналов; в системах промышленной безопасности, противопожарной защиты и промышленной автоматизации, связанных с обеспечением безопасности людей на объектах повышенной пожарной опасности (предприятия нефтегазового комплекса, химические и металлургические предприятия, шахты, метрополитен, суда и др.) Кабели сохраняют работоспособность в течение 180 минут в условиях воздействия пламени по ТУ 3574-020-53930360-2014 | руб./км | 238298
| ТЕХНОКСБКнг(А)-FRHF 1х2х1,78 | Кабель с однопроволочными медными жилыми диаметром 1,78мм. Изоляция: из огнестойкой кремнийорганической резины. Сердечник: изолированные жилы скручены попарно. Поверх скрученной пары проводников накладывается поясная изоляция в виде полимерной плёнки. Проводники имеют отличительную цветовую кодировку. Экран: в общем экране из алюмолавсановой ленты с контактным проводником из медной луженой проволоки. Внутренняя оболочка: из полимерной композиции, не содержащей галогенов чёрного цвета. Броня: в виде оплётки из стальных оцинкованных проволок, плотностью не менее 80%. Наружная оболочка (защитный шланг): из полимерной композиции, не содержащей галогенов черного цвета. Область применения кабеля: Кабели симметричные парной скрутки марки огнестойкие предназначены для передачи цифровых и аналоговых сигналов; в системах промышленной безопасности, противопожарной защиты и промышленной автоматизации, связанных с обеспечением безопасности людей на объектах повышенной пожарной опасности (предприятия нефтегазового комплекса, химические и металлургические предприятия, шахты, метрополитен, суда и др.) Кабели сохраняют работоспособность в течение 180 минут в условиях воздействия пламени по ТУ 3574-020-53930360-2014 | руб./км | 275262
| ТЕХНОКСБКнг(А)-FRHF 2х2х0,64 | Кабель с однопроволочными медными жилыми диаметром 0,64мм. Изоляция: из огнестойкой кремнийорганической резины. Сердечник: изолированные жилы скручены попарно. Поверх скрученной пары проводников накладывается поясная изоляция в виде полимерной плёнки. Проводники имеют отличительную цветовую кодировку. Экран: в общем экране из алюмолавсановой ленты с контактным проводником из медной луженой проволоки. Внутренняя оболочка: из полимерной композиции, не содержащей галогенов чёрного цвета. Броня: в виде оплётки из стальных оцинкованных проволок, плотностью не менее 80%. Наружная оболочка (защитный шланг): из полимерной композиции, не содержащей галогенов черного цвета. Область применения кабеля: Кабели симметричные парной скрутки марки огнестойкие предназначены для передачи цифровых и аналоговых сигналов; в системах промышленной безопасности, противопожарной защиты и промышленной автоматизации, связанных с обеспечением безопасности людей на объектах повышенной пожарной опасности (предприятия нефтегазового комплекса, химические и металлургические предприятия, шахты, метрополитен, суда и др.) Кабели сохраняют работоспособность в течение 180 минут в условиях воздействия пламени по ТУ 3574-020-53930360-2014 | руб./км | 226201
| ТЕХНОКСБКнг(А)-FRHF 2х2х0,8 | Кабель с однопроволочными медными жилыми диаметром 0,8мм. Изоляция: из огнестойкой кремнийорганической резины. Сердечник: изолированные жилы скручены попарно. Поверх скрученной пары проводников накладывается поясная изоляция в виде полимерной плёнки. Проводники имеют отличительную цветовую кодировку. Экран: в общем экране из алюмолавсановой ленты с контактным проводником из медной луженой проволоки. Внутренняя оболочка: из полимерной композиции, не содержащей галогенов чёрного цвета. Броня: в виде оплётки из стальных оцинкованных проволок, плотностью не менее 80%. Наружная оболочка (защитный шланг): из полимерной композиции, не содержащей галогенов черного цвета. Область применения кабеля: Кабели симметричные парной скрутки марки огнестойкие предназначены для передачи цифровых и аналоговых сигналов; в системах промышленной безопасности, противопожарной защиты и промышленной автоматизации, связанных с обеспечением безопасности людей на объектах повышенной пожарной опасности (предприятия нефтегазового комплекса, химические и металлургические предприятия, шахты, метрополитен, суда и др.) Кабели сохраняют работоспособность в течение 180 минут в условиях воздействия пламени по ТУ 3574-020-53930360-2014 | руб./км | 265665
| ТЕХНОКСБКнг(А)-FRHF 2х2х0,98 | Кабель с однопроволочными медными жилыми диаметром 0,98мм. Изоляция: из огнестойкой кремнийорганической резины. Сердечник: изолированные жилы скручены попарно. Поверх скрученной пары проводников накладывается поясная изоляция в виде полимерной плёнки. Проводники имеют отличительную цветовую кодировку. Экран: в общем экране из алюмолавсановой ленты с контактным проводником из медной луженой проволоки. Внутренняя оболочка: из полимерной композиции, не содержащей галогенов чёрного цвета. Броня: в виде оплётки из стальных оцинкованных проволок, плотностью не менее 80%. Наружная оболочка (защитный шланг): из полимерной композиции, не содержащей галогенов черного цвета. Область применения кабеля: Кабели симметричные парной скрутки марки огнестойкие предназначены для передачи цифровых и аналоговых сигналов; в системах промышленной безопасности, противопожарной защиты и промышленной автоматизации, связанных с обеспечением безопасности людей на объектах повышенной пожарной опасности (предприятия нефтегазового комплекса, химические и металлургические предприятия, шахты, метрополитен, суда и др.) Кабели сохраняют работоспособность в течение 180 минут в условиях воздействия пламени по ТУ 3574-020-53930360-2014 | руб./км | 304940
| ТЕХНОКСБКнг(А)-FRHF 2х2х1,13 | Кабель с однопроволочными медными жилыми диаметром 1,13мм. Изоляция: из огнестойкой кремнийорганической резины. Сердечник: изолированные жилы скручены попарно. Поверх скрученной пары проводников накладывается поясная изоляция в виде полимерной плёнки. Проводники имеют отличительную цветовую кодировку. Экран: в общем экране из алюмолавсановой ленты с контактным проводником из медной луженой проволоки. Внутренняя оболочка: из полимерной композиции, не содержащей галогенов чёрного цвета. Броня: в виде оплётки из стальных оцинкованных проволок, плотностью не менее 80%. Наружная оболочка (защитный шланг): из полимерной композиции, не содержащей галогенов черного цвета. Область применения кабеля: Кабели симметричные парной скрутки огнестойкие предназначены для передачи цифровых и аналоговых сигналов; в системах промышленной безопасности, противопожарной защиты и промышленной автоматизации, связанных с обеспечением безопасности людей на объектах повышенной пожарной опасности (предприятия нефтегазового комплекса, химические и металлургические предприятия, шахты, метрополитен, суда и др.) Кабели сохраняют работоспособность в течение 180 минут в условиях воздействия пламени по ТУ 3574-020-53930360-2014 | руб./км | 335196
| ТЕХНОКСБКнг(А)-FRHF 2х2х1,38 | Кабель с однопроволочными медными жилыми диаметром 1,38мм. Изоляция: из огнестойкой кремнийорганической резины. Сердечник: изолированные жилы скручены попарно. Поверх скрученной пары проводников накладывается поясная изоляция в виде полимерной плёнки. Проводники имеют отличительную цветовую кодировку. Экран: в общем экране из алюмолавсановой ленты с контактным проводником из медной луженой проволоки. Внутренняя оболочка: из полимерной композиции, не содержащей галогенов чёрного цвета. Броня: в виде оплётки из стальных оцинкованных проволок, плотностью не менее 80%. Наружная оболочка (защитный шланг): из полимерной композиции, не содержащей галогенов черного цвета. Область применения кабеля: Кабели симметричные парной скрутки огнестойкие предназначены для передачи цифровых и аналоговых сигналов; в системах промышленной безопасности, противопожарной защиты и промышленной автоматизации, связанных с обеспечением безопасности людей на объектах повышенной пожарной опасности (предприятия нефтегазового комплекса, химические и металлургические предприятия, шахты, метрополитен, суда и др.) Кабели сохраняют работоспособность в течение 180 минут в условиях воздействия пламени по ТУ 3574-020-53930360-2014 | руб./км | 402024
| ТЕХНОКСБКнг(А)-FRHF 2х2х1,78 | Кабель с однопроволочными медными жилыми диаметром 1,78мм. Изоляция: из огнестойкой кремнийорганической резины. Сердечник: изолированные жилы скручены попарно. Поверх скрученной пары проводников накладывается поясная изоляция в виде полимерной плёнки. Проводники имеют отличительную цветовую кодировку. Экран: в общем экране из алюмолавсановой ленты с контактным проводником из медной луженой проволоки. Внутренняя оболочка: из полимерной композиции, не содержащей галогенов чёрного цвета. Броня: в виде оплётки из стальных оцинкованных проволок, плотностью не менее 80%. Наружная оболочка (защитный шланг): из полимерной композиции, не содержащей галогенов черного цвета. Область применения кабеля: Кабели симметричные парной скрутки огнестойкие предназначены для передачи цифровых и аналоговых сигналов; в системах промышленной безопасности, противопожарной защиты и промышленной автоматизации, связанных с обеспечением безопасности людей на объектах повышенной пожарной опасности (предприятия нефтегазового комплекса, химические и металлургические предприятия, шахты, метрополитен, суда и др.) Кабели сохраняют работоспособность в течение 180 минут в условиях воздействия пламени по ТУ 3574-020-53930360-2014 | руб./км | 486858
| ТЕХНОКСБКнг(А)-FRHF 4х2х0,64 | Кабель с однопроволочными медными жилыми диаметром 0,64мм. Изоляция: из огнестойкой кремнийорганической резины. Сердечник: изолированные жилы скручены попарно. Поверх скрученной пары проводников накладывается поясная изоляция в виде полимерной плёнки. Проводники имеют отличительную цветовую кодировку. Экран: в общем экране из алюмолавсановой ленты с контактным проводником из медной луженой проволоки. Внутренняя оболочка: из полимерной композиции, не содержащей галогенов чёрного цвета. Броня: в виде оплётки из стальных оцинкованных проволок, плотностью не менее 80%. Наружная оболочка (защитный шланг): из полимерной композиции, не содержащей галогенов черного цвета. Область применения кабеля: Кабели симметричные парной скрутки огнестойкие предназначены для передачи цифровых и аналоговых сигналов; в системах промышленной безопасности, противопожарной защиты и промышленной автоматизации, связанных с обеспечением безопасности людей на объектах повышенной пожарной опасности (предприятия нефтегазового комплекса, химические и металлургические предприятия, шахты, метрополитен, суда и др.) Кабели сохраняют работоспособность в течение 180 минут в условиях воздействия пламени по ТУ 3574-020-53930360-2014 | руб./км | 307964
| ТЕХНОКСБКнг(А)-FRHF 4х2х0,8 | Кабель с однопроволочными медными жилыми диаметром 0,8мм. Изоляция: из огнестойкой кремнийорганической резины. Сердечник: изолированные жилы скручены попарно. Поверх скрученной пары проводников накладывается поясная изоляция в виде полимерной плёнки. Проводники имеют отличительную цветовую кодировку. Экран: в общем экране из алюмолавсановой ленты с контактным проводником из медной луженой проволоки. Внутренняя оболочка: из полимерной композиции, не содержащей галогенов чёрного цвета. Броня: в виде оплётки из стальных оцинкованных проволок, плотностью не менее 80%. Наружная оболочка (защитный шланг): из полимерной композиции, не содержащей галогенов черного цвета. Область применения кабеля: Кабели симметричные парной скрутки огнестойкие предназначены для передачи цифровых и аналоговых сигналов; в системах промышленной безопасности, противопожарной защиты и промышленной автоматизации, связанных с обеспечением безопасности людей на объектах повышенной пожарной опасности (предприятия нефтегазового комплекса, химические и металлургические предприятия, шахты, метрополитен, суда и др.) Кабели сохраняют работоспособность в течение 180 минут в условиях воздействия пламени по ТУ 3574-020-53930360-2014 | руб./км | 363476
| ТЕХНОКСБКнг(А)-FRHF 4х2х0,98 | Кабель с однопроволочными медными жилыми диаметром 0,98мм. Изоляция: из огнестойкой кремнийорганической резины. Сердечник: изолированные жилы скручены попарно. Поверх скрученной пары проводников накладывается поясная изоляция в виде полимерной плёнки. Проводники имеют отличительную цветовую кодировку. Экран: в общем экране из алюмолавсановой ленты с контактным проводником из медной луженой проволоки. Внутренняя оболочка: из полимерной композиции, не содержащей галогенов чёрного цвета. Броня: в виде оплётки из стальных оцинкованных проволок, плотностью не менее 80%. Наружная оболочка (защитный шланг): из полимерной композиции, не содержащей галогенов черного цвета. Область применения кабеля: Кабели симметричные парной скрутки огнестойкие предназначены для передачи цифровых и аналоговых сигналов; в системах промышленной безопасности, противопожарной защиты и промышленной автоматизации, связанных с обеспечением безопасности людей на объектах повышенной пожарной опасности (предприятия нефтегазового комплекса, химические и металлургические предприятия, шахты, метрополитен, суда и др.) Кабели сохраняют работоспособность в течение 180 минут в условиях воздействия пламени по ТУ 3574-020-53930360-2014 | руб./км | 425185
| ТЕХНОКСБКнг(А)-FRHF 4х2х1,13 | Кабель с однопроволочными медными жилыми диаметром 1,13мм. Изоляция: из огнестойкой кремнийорганической резины. Сердечник: изолированные жилы скручены попарно. Поверх скрученной пары проводников накладывается поясная изоляция в виде полимерной плёнки. Проводники имеют отличительную цветовую кодировку. Экран: в общем экране из алюмолавсановой ленты с контактным проводником из медной луженой проволоки. Внутренняя оболочка: из полимерной композиции, не содержащей галогенов чёрного цвета. Броня: в виде оплётки из стальных оцинкованных проволок, плотностью не менее 80%. Наружная оболочка (защитный шланг): из полимерной композиции, не содержащей галогенов черного цвета. Область применения кабеля: Кабели симметричные парной скрутки огнестойкие предназначены для передачи цифровых и аналоговых сигналов; в системах промышленной безопасности, противопожарной защиты и промышленной автоматизации, связанных с обеспечением безопасности людей на объектах повышенной пожарной опасности (предприятия нефтегазового комплекса, химические и металлургические предприятия, шахты, метрополитен, суда и др.) Кабели сохраняют работоспособность в течение 180 минут в условиях воздействия пламени по ТУ 3574-020-53930360-2014 | руб./км | 483864
| ТЕХНОКСБКнг(А)-FRHF 4х2х1,38 | Кабель с однопроволочными медными жилыми диаметром 1,38мм. Изоляция: из огнестойкой кремнийорганической резины. Сердечник: изолированные жилы скручены попарно. Поверх скрученной пары проводников накладывается поясная изоляция в виде полимерной плёнки. Проводники имеют отличительную цветовую кодировку. Экран: в общем экране из алюмолавсановой ленты с контактным проводником из медной луженой проволоки. Внутренняя оболочка: из полимерной композиции, не содержащей галогенов чёрного цвета. Броня: в виде оплётки из стальных оцинкованных проволок, плотностью не менее 80%. Наружная оболочка (защитный шланг): из полимерной композиции, не содержащей галогенов черного цвета. Область применения кабеля: Кабели симметричные парной скрутки огнестойкие предназначены для передачи цифровых и аналоговых сигналов; в системах промышленной безопасности, противопожарной защиты и промышленной автоматизации, связанных с обеспечением безопасности людей на объектах повышенной пожарной опасности (предприятия нефтегазового комплекса, химические и металлургические предприятия, шахты, метрополитен, суда и др.) Кабели сохраняют работоспособность в течение 180 минут в условиях воздействия пламени по ТУ 3574-020-53930360-2014 | руб./км | 587283
| ТЕХНОКСБКнг(А)-FRHF 4х2х1,78 | Кабель с однопроволочными медными жилыми диаметром 1,78мм. Изоляция: из огнестойкой кремнийорганической резины. Сердечник: изолированные жилы скручены попарно. Поверх скрученной пары проводников накладывается поясная изоляция в виде полимерной плёнки. Проводники имеют отличительную цветовую кодировку. Экран: в общем экране из алюмолавсановой ленты с контактным проводником из медной луженой проволоки. Внутренняя оболочка: из полимерной композиции, не содержащей галогенов чёрного цвета. Броня: в виде оплётки из стальных оцинкованных проволок, плотностью не менее 80%. Наружная оболочка (защитный шланг): из полимерной композиции, не содержащей галогенов черного цвета. Область применения кабеля: Кабели симметричные парной скрутки марки огнестойкие предназначены для передачи цифровых и аналоговых сигналов; в системах промышленной безопасности, противопожарной защиты и промышленной автоматизации, связанных с обеспечением безопасности людей на объектах повышенной пожарной опасности (предприятия нефтегазового комплекса, химические и металлургические предприятия, шахты, метрополитен, суда и др.) Кабели сохраняют работоспособность в течение 180 минут в условиях воздействия пламени по ТУ 3574-020-53930360-2014 | руб./км | 747410
| ТЕХНОКСБКнг(А)-FRHF 8х2х0,64 | Кабель с однопроволочными медными жилыми диаметром 0,64мм. Изоляция: из огнестойкой кремнийорганической резины. Сердечник: изолированные жилы скручены попарно. Поверх скрученной пары проводников накладывается поясная изоляция в виде полимерной плёнки. Проводники имеют отличительную цветовую кодировку. Экран: в общем экране из алюмолавсановой ленты с контактным проводником из медной луженой проволоки. Внутренняя оболочка: из полимерной композиции, не содержащей галогенов чёрного цвета. Броня: в виде оплётки из стальных оцинкованных проволок, плотностью не менее 80%. Наружная оболочка (защитный шланг): из полимерной композиции, не содержащей галогенов черного цвета. Область применения кабеля: Кабели симметричные парной скрутки огнестойкие предназначены для передачи цифровых и аналоговых сигналов; в системах промышленной безопасности, противопожарной защиты и промышленной автоматизации, связанных с обеспечением безопасности людей на объектах повышенной пожарной опасности (предприятия нефтегазового комплекса, химические и металлургические предприятия, шахты, метрополитен, суда и др.) Кабели сохраняют работоспособность в течение 180 минут в условиях воздействия пламени по ТУ 3574-020-53930360-2014 | руб./км | 528598
| ТЕХНОКСБКнг(А)-FRHF 8х2х0,8 | Кабель с однопроволочными медными жилыми диаметром 0,8мм. Изоляция: из огнестойкой кремнийорганической резины. Сердечник: изолированные жилы скручены попарно. Поверх скрученной пары проводников накладывается поясная изоляция в виде полимерной плёнки. Проводники имеют отличительную цветовую кодировку. Экран: в общем экране из алюмолавсановой ленты с контактным проводником из медной луженой проволоки. Внутренняя оболочка: из полимерной композиции, не содержащей галогенов чёрного цвета. Броня: в виде оплётки из стальных оцинкованных проволок, плотностью не менее 80%. Наружная оболочка (защитный шланг): из полимерной композиции, не содержащей галогенов черного цвета. Область применения кабеля: Кабели симметричные парной скрутки огнестойкие предназначены для передачи цифровых и аналоговых сигналов; в системах промышленной безопасности, противопожарной защиты и промышленной автоматизации, связанных с обеспечением безопасности людей на объектах повышенной пожарной опасности (предприятия нефтегазового комплекса, химические и металлургические предприятия, шахты, метрополитен, суда и др.) Кабели сохраняют работоспособность в течение 180 минут в условиях воздействия пламени по ТУ 3574-020-53930360-2014 | руб./км | 640349
| ТЕХНОКСБКнг(А)-FRLS 1х2х0,64 | Кабель с однопроволочными медными жилыми диаметром 0,64мм. Изоляция: из огнестойкой кремнийорганической резины. Сердечник: изолированные жилы скручены попарно. Поверх скрученной пары проводников накладывается поясная изоляция в виде полимерной плёнки. Проводники имеют отличительную цветовую кодировку. Экран: в общем экране из алюмолавсановой ленты с контактным проводником из медной луженой проволоки. Внутренняя оболочка: из ПВХ (PVC) пластиката пониженной пожароопасности c низким дымо- и газовыделением оранжевого цвета. Броня: в виде оплётки из стальных оцинкованных проволок, плотностью не менее 80%. Наружная оболочка (защитный шланг):из ПВХ (PVC) пластиката пониженной пожароопасности c низким дымо- и газовыделением оранжевого цвета. Область применения кабеля: Кабели симметричные парной скрутки огнестойкие предназначены для передачи цифровых и аналоговых сигналов; в системах промышленной безопасности, противопожарной защиты и промышленной автоматизации, связанных с обеспечением безопасности людей на объектах повышенной пожарной опасности (предприятия нефтегазового комплекса, химические и металлургические предприятия, шахты, метрополитен, суда и др.) Кабели сохраняют работоспособность в течение 180 минут в условиях воздействия пламени по ТУ 3574-020-53930360-2014 | руб./км | 129533
| ТЕХНОКСБКнг(А)-FRLS 1х2х0,8 | Кабель с однопроволочными медными жилыми диаметром 0,8мм. Изоляция: из огнестойкой кремнийорганической резины. Сердечник: изолированные жилы скручены попарно. Поверх скрученной пары проводников накладывается поясная изоляция в виде полимерной плёнки. Проводники имеют отличительную цветовую кодировку. Экран: в общем экране из алюмолавсановой ленты с контактным проводником из медной луженой проволоки. Внутренняя оболочка: из ПВХ (PVC) пластиката пониженной пожароопасности c низким дымо- и газовыделением оранжевого цвета. Броня: в виде оплётки из стальных оцинкованных проволок, плотностью не менее 80%. Наружная оболочка (защитный шланг):из ПВХ (PVC) пластиката пониженной пожароопасности c низким дымо- и газовыделением оранжевого цвета. Область применения кабеля: Кабели симметричные парной скрутки огнестойкие предназначены для передачи цифровых и аналоговых сигналов; в системах промышленной безопасности, противопожарной защиты и промышленной автоматизации, связанных с обеспечением безопасности людей на объектах повышенной пожарной опасности (предприятия нефтегазового комплекса, химические и металлургические предприятия, шахты, метрополитен, суда и др.) Кабели сохраняют работоспособность в течение 180 минут в условиях воздействия пламени по ТУ 3574-020-53930360-2014 | руб./км | 141656
| ТЕХНОКСБКнг(А)-FRLS 1х2х0,98 | Кабель с однопроволочными медными жилыми диаметром 0,98мм. Изоляция: из огнестойкой кремнийорганической резины. Сердечник: изолированные жилы скручены попарно. Поверх скрученной пары проводников накладывается поясная изоляция в виде полимерной плёнки. Проводники имеют отличительную цветовую кодировку. Экран: в общем экране из алюмолавсановой ленты с контактным проводником из медной луженой проволоки. Внутренняя оболочка: из ПВХ (PVC) пластиката пониженной пожароопасности c низким дымо- и газовыделением оранжевого цвета. Броня: в виде оплётки из стальных оцинкованных проволок, плотностью не менее 80%. Наружная оболочка (защитный шланг):из ПВХ (PVC) пластиката пониженной пожароопасности c низким дымо- и газовыделением оранжевого цвета. Область применения кабеля: Кабели симметричные парной скрутки огнестойкие предназначены для передачи цифровых и аналоговых сигналов; в системах промышленной безопасности, противопожарной защиты и промышленной автоматизации, связанных с обеспечением безопасности людей на объектах повышенной пожарной опасности (предприятия нефтегазового комплекса, химические и металлургические предприятия, шахты, метрополитен, суда и др.) Кабели сохраняют работоспособность в течение 180 минут в условиях воздействия пламени по ТУ 3574-020-53930360-2014 | руб./км | 169839
| ТЕХНОКСБКнг(А)-FRLS 1х2х1,13 | Кабель с однопроволочными медными жилыми диаметром 1,13мм. Изоляция: из огнестойкой кремнийорганической резины. Сердечник: изолированные жилы скручены попарно. Поверх скрученной пары проводников накладывается поясная изоляция в виде полимерной плёнки. Проводники имеют отличительную цветовую кодировку. Экран: в общем экране из алюмолавсановой ленты с контактным проводником из медной луженой проволоки. Внутренняя оболочка: из ПВХ (PVC) пластиката пониженной пожароопасности c низким дымо- и газовыделением оранжевого цвета. Броня: в виде оплётки из стальных оцинкованных проволок, плотностью не менее 80%. Наружная оболочка (защитный шланг):из ПВХ (PVC) пластиката пониженной пожароопасности c низким дымо- и газовыделением оранжевого цвета. Область применения кабеля: Кабели симметричные парной скрутки огнестойкие предназначены для передачи цифровых и аналоговых сигналов; в системах промышленной безопасности, противопожарной защиты и промышленной автоматизации, связанных с обеспечением безопасности людей на объектах повышенной пожарной опасности (предприятия нефтегазового комплекса, химические и металлургические предприятия, шахты, метрополитен, суда и др.) Кабели сохраняют работоспособность в течение 180 минут в условиях воздействия пламени по ТУ 3574-020-53930360-2014 | руб./км | 182660
| ТЕХНОКСБКнг(А)-FRLS 1х2х1,38 | Кабель с однопроволочными медными жилыми диаметром 1,38мм. Изоляция: из огнестойкой кремнийорганической резины. Сердечник: изолированные жилы скручены попарно. Поверх скрученной пары проводников накладывается поясная изоляция в виде полимерной плёнки. Проводники имеют отличительную цветовую кодировку. Экран: в общем экране из алюмолавсановой ленты с контактным проводником из медной луженой проволоки. Внутренняя оболочка: из ПВХ (PVC) пластиката пониженной пожароопасности c низким дымо- и газовыделением оранжевого цвета. Броня: в виде оплётки из стальных оцинкованных проволок, плотностью не менее 80%. Наружная оболочка (защитный шланг):из ПВХ (PVC) пластиката пониженной пожароопасности c низким дымо- и газовыделением оранжевого цвета. Область применения кабеля: Кабели симметричные парной скрутки огнестойкие предназначены для передачи цифровых и аналоговых сигналов; в системах промышленной безопасности, противопожарной защиты и промышленной автоматизации, связанных с обеспечением безопасности людей на объектах повышенной пожарной опасности (предприятия нефтегазового комплекса, химические и металлургические предприятия, шахты, метрополитен, суда и др.) Кабели сохраняют работоспособность в течение 180 минут в условиях воздействия пламени по ТУ 3574-020-53930360-2014 | руб./км | 216633
| ТЕХНОКСБКнг(А)-FRLS 1х2х1,78 | Кабель с однопроволочными медными жилыми диаметром 1,78мм. Изоляция: из огнестойкой кремнийорганической резины. Сердечник: изолированные жилы скручены попарно. Поверх скрученной пары проводников накладывается поясная изоляция в виде полимерной плёнки. Проводники имеют отличительную цветовую кодировку. Экран: в общем экране из алюмолавсановой ленты с контактным проводником из медной луженой проволоки. Внутренняя оболочка: из ПВХ (PVC) пластиката пониженной пожароопасности c низким дымо- и газовыделением оранжевого цвета. Броня: в виде оплётки из стальных оцинкованных проволок, плотностью не менее 80%. Наружная оболочка (защитный шланг):из ПВХ (PVC) пластиката пониженной пожароопасности c низким дымо- и газовыделением оранжевого цвета. Область применения кабеля: Кабели симметричные парной скрутки марки огнестойкие предназначены для передачи цифровых и аналоговых сигналов; в системах промышленной безопасности, противопожарной защиты и промышленной автоматизации, связанных с обеспечением безопасности людей на объектах повышенной пожарной опасности (предприятия нефтегазового комплекса, химические и металлургические предприятия, шахты, метрополитен, суда и др.) Кабели сохраняют работоспособность в течение 180 минут в условиях воздействия пламени по ТУ 3574-020-53930360-2014 | руб./км | 250237
| ТЕХНОКСБКнг(А)-FRLS 2х2х0,64 | Кабель с однопроволочными медными жилыми диаметром 0,64мм. Изоляция: из огнестойкой кремнийорганической резины. Сердечник: изолированные жилы скручены попарно. Поверх скрученной пары проводников накладывается поясная изоляция в виде полимерной плёнки. Проводники имеют отличительную цветовую кодировку. Экран: в общем экране из алюмолавсановой ленты с контактным проводником из медной луженой проволоки. Внутренняя оболочка: из ПВХ (PVC) пластиката пониженной пожароопасности c низким дымо- и газовыделением оранжевого цвета. Броня: в виде оплётки из стальных оцинкованных проволок, плотностью не менее 80%. Наружная оболочка (защитный шланг):из ПВХ (PVC) пластиката пониженной пожароопасности c низким дымо- и газовыделением оранжевого цвета. Область применения кабеля: Кабели симметричные парной скрутки марки огнестойкие предназначены для передачи цифровых и аналоговых сигналов; в системах промышленной безопасности, противопожарной защиты и промышленной автоматизации, связанных с обеспечением безопасности людей на объектах повышенной пожарной опасности (предприятия нефтегазового комплекса, химические и металлургические предприятия, шахты, метрополитен, суда и др.) Кабели сохраняют работоспособность в течение 180 минут в условиях воздействия пламени по ТУ 3574-020-53930360-2014 | руб./км | 205637
| ТЕХНОКСБКнг(А)-FRLS 2х2х0,8 | Кабель с однопроволочными медными жилыми диаметром 0,8мм. Изоляция: из огнестойкой кремнийорганической резины. Сердечник: изолированные жилы скручены попарно. Поверх скрученной пары проводников накладывается поясная изоляция в виде полимерной плёнки. Проводники имеют отличительную цветовую кодировку. Экран: в общем экране из алюмолавсановой ленты с контактным проводником из медной луженой проволоки. Внутренняя оболочка: из ПВХ (PVC) пластиката пониженной пожароопасности c низким дымо- и газовыделением оранжевого цвета. Броня: в виде оплётки из стальных оцинкованных проволок, плотностью не менее 80%. Наружная оболочка (защитный шланг):из ПВХ (PVC) пластиката пониженной пожароопасности c низким дымо- и газовыделением оранжевого цвета. Область применения кабеля: Кабели симметричные парной скрутки марки огнестойкие предназначены для передачи цифровых и аналоговых сигналов; в системах промышленной безопасности, противопожарной защиты и промышленной автоматизации, связанных с обеспечением безопасности людей на объектах повышенной пожарной опасности (предприятия нефтегазового комплекса, химические и металлургические предприятия, шахты, метрополитен, суда и др.) Кабели сохраняют работоспособность в течение 180 минут в условиях воздействия пламени по ТУ 3574-020-53930360-2014 | руб./км | 241515
| ТЕХНОКСБКнг(А)-FRLS 2х2х0,98 | Кабель с однопроволочными медными жилыми диаметром 0,98мм. Изоляция: из огнестойкой кремнийорганической резины. Сердечник: изолированные жилы скручены попарно. Поверх скрученной пары проводников накладывается поясная изоляция в виде полимерной плёнки. Проводники имеют отличительную цветовую кодировку. Экран: в общем экране из алюмолавсановой ленты с контактным проводником из медной луженой проволоки. Внутренняя оболочка: из ПВХ (PVC) пластиката пониженной пожароопасности c низким дымо- и газовыделением оранжевого цвета. Броня: в виде оплётки из стальных оцинкованных проволок, плотностью не менее 80%. Наружная оболочка (защитный шланг):из ПВХ (PVC) пластиката пониженной пожароопасности c низким дымо- и газовыделением оранжевого цвета. Область применения кабеля: Кабели симметричные парной скрутки марки огнестойкие предназначены для передачи цифровых и аналоговых сигналов; в системах промышленной безопасности, противопожарной защиты и промышленной автоматизации, связанных с обеспечением безопасности людей на объектах повышенной пожарной опасности (предприятия нефтегазового комплекса, химические и металлургические предприятия, шахты, метрополитен, суда и др.) Кабели сохраняют работоспособность в течение 180 минут в условиях воздействия пламени по ТУ 3574-020-53930360-2014 | руб./км | 277219
| ТЕХНОКСБКнг(А)-FRLS 2х2х1,13 | Кабель с однопроволочными медными жилыми диаметром 1,13мм. Изоляция: из огнестойкой кремнийорганической резины. Сердечник: изолированные жилы скручены попарно. Поверх скрученной пары проводников накладывается поясная изоляция в виде полимерной плёнки. Проводники имеют отличительную цветовую кодировку. Экран: в общем экране из алюмолавсановой ленты с контактным проводником из медной луженой проволоки. Внутренняя оболочка: из ПВХ (PVC) пластиката пониженной пожароопасности c низким дымо- и газовыделением оранжевого цвета. Броня: в виде оплётки из стальных оцинкованных проволок, плотностью не менее 80%. Наружная оболочка (защитный шланг):из ПВХ (PVC) пластиката пониженной пожароопасности c низким дымо- и газовыделением оранжевого цвета. Область применения кабеля: Кабели симметричные парной скрутки огнестойкие предназначены для передачи цифровых и аналоговых сигналов; в системах промышленной безопасности, противопожарной защиты и промышленной автоматизации, связанных с обеспечением безопасности людей на объектах повышенной пожарной опасности (предприятия нефтегазового комплекса, химические и металлургические предприятия, шахты, метрополитен, суда и др.) Кабели сохраняют работоспособность в течение 180 минут в условиях воздействия пламени по ТУ 3574-020-53930360-2014 | руб./км | 304723
| ТЕХНОКСБКнг(А)-FRLS 2х2х1,38 | Кабель с однопроволочными медными жилыми диаметром 1,38мм. Изоляция: из огнестойкой кремнийорганической резины. Сердечник: изолированные жилы скручены попарно. Поверх скрученной пары проводников накладывается поясная изоляция в виде полимерной плёнки. Проводники имеют отличительную цветовую кодировку. Экран: в общем экране из алюмолавсановой ленты с контактным проводником из медной луженой проволоки. Внутренняя оболочка: из ПВХ (PVC) пластиката пониженной пожароопасности c низким дымо- и газовыделением оранжевого цвета. Броня: в виде оплётки из стальных оцинкованных проволок, плотностью не менее 80%. Наружная оболочка (защитный шланг):из ПВХ (PVC) пластиката пониженной пожароопасности c низким дымо- и газовыделением оранжевого цвета. Область применения кабеля: Кабели симметричные парной скрутки огнестойкие предназначены для передачи цифровых и аналоговых сигналов; в системах промышленной безопасности, противопожарной защиты и промышленной автоматизации, связанных с обеспечением безопасности людей на объектах повышенной пожарной опасности (предприятия нефтегазового комплекса, химические и металлургические предприятия, шахты, метрополитен, суда и др.) Кабели сохраняют работоспособность в течение 180 минут в условиях воздействия пламени по ТУ 3574-020-53930360-2014 | руб./км | 365476
| ТЕХНОКСБКнг(А)-FRLS 2х2х1,78 | Кабель с однопроволочными медными жилыми диаметром 1,78мм. Изоляция: из огнестойкой кремнийорганической резины. Сердечник: изолированные жилы скручены попарно. Поверх скрученной пары проводников накладывается поясная изоляция в виде полимерной плёнки. Проводники имеют отличительную цветовую кодировку. Экран: в общем экране из алюмолавсановой ленты с контактным проводником из медной луженой проволоки. Внутренняя оболочка: из ПВХ (PVC) пластиката пониженной пожароопасности c низким дымо- и газовыделением оранжевого цвета. Броня: в виде оплётки из стальных оцинкованных проволок, плотностью не менее 80%. Наружная оболочка (защитный шланг):из ПВХ (PVC) пластиката пониженной пожароопасности c низким дымо- и газовыделением оранжевого цвета. Область применения кабеля: Кабели симметричные парной скрутки огнестойкие предназначены для передачи цифровых и аналоговых сигналов; в системах промышленной безопасности, противопожарной защиты и промышленной автоматизации, связанных с обеспечением безопасности людей на объектах повышенной пожарной опасности (предприятия нефтегазового комплекса, химические и металлургические предприятия, шахты, метрополитен, суда и др.) Кабели сохраняют работоспособность в течение 180 минут в условиях воздействия пламени по ТУ 3574-020-53930360-2014 | руб./км | 442598
| ТЕХНОКСБКнг(А)-FRLS 4х2х0,64 | Кабель с однопроволочными медными жилыми диаметром 0,64мм. Изоляция: из огнестойкой кремнийорганической резины. Сердечник: изолированные жилы скручены попарно. Поверх скрученной пары проводников накладывается поясная изоляция в виде полимерной плёнки. Проводники имеют отличительную цветовую кодировку. Экран: в общем экране из алюмолавсановой ленты с контактным проводником из медной луженой проволоки. Внутренняя оболочка: из ПВХ (PVC) пластиката пониженной пожароопасности c низким дымо- и газовыделением оранжевого цвета. Броня: в виде оплётки из стальных оцинкованных проволок, плотностью не менее 80%. Наружная оболочка (защитный шланг):из ПВХ (PVC) пластиката пониженной пожароопасности c низким дымо- и газовыделением оранжевого цвета. Область применения кабеля: Кабели симметричные парной скрутки огнестойкие предназначены для передачи цифровых и аналоговых сигналов; в системах промышленной безопасности, противопожарной защиты и промышленной автоматизации, связанных с обеспечением безопасности людей на объектах повышенной пожарной опасности (предприятия нефтегазового комплекса, химические и металлургические предприятия, шахты, метрополитен, суда и др.) Кабели сохраняют работоспособность в течение 180 минут в условиях воздействия пламени по ТУ 3574-020-53930360-2014 | руб./км | 279967
| ТЕХНОКСБКнг(А)-FRLS 4х2х0,8 | Кабель с однопроволочными медными жилыми диаметром 0,8мм. Изоляция: из огнестойкой кремнийорганической резины. Сердечник: изолированные жилы скручены попарно. Поверх скрученной пары проводников накладывается поясная изоляция в виде полимерной плёнки. Проводники имеют отличительную цветовую кодировку. Экран: в общем экране из алюмолавсановой ленты с контактным проводником из медной луженой проволоки. Внутренняя оболочка: из ПВХ (PVC) пластиката пониженной пожароопасности c низким дымо- и газовыделением оранжевого цвета. Броня: в виде оплётки из стальных оцинкованных проволок, плотностью не менее 80%. Наружная оболочка (защитный шланг):из ПВХ (PVC) пластиката пониженной пожароопасности c низким дымо- и газовыделением оранжевого цвета. Область применения кабеля: Кабели симметричные парной скрутки огнестойкие предназначены для передачи цифровых и аналоговых сигналов; в системах промышленной безопасности, противопожарной защиты и промышленной автоматизации, связанных с обеспечением безопасности людей на объектах повышенной пожарной опасности (предприятия нефтегазового комплекса, химические и металлургические предприятия, шахты, метрополитен, суда и др.) Кабели сохраняют работоспособность в течение 180 минут в условиях воздействия пламени по ТУ 3574-020-53930360-2014 | руб./км | 330434
| ТЕХНОКСБКнг(А)-FRLS 4х2х0,98 | Кабель с однопроволочными медными жилыми диаметром 0,98мм. Изоляция: из огнестойкой кремнийорганической резины. Сердечник: изолированные жилы скручены попарно. Поверх скрученной пары проводников накладывается поясная изоляция в виде полимерной плёнки. Проводники имеют отличительную цветовую кодировку. Экран: в общем экране из алюмолавсановой ленты с контактным проводником из медной луженой проволоки. Внутренняя оболочка: из ПВХ (PVC) пластиката пониженной пожароопасности c низким дымо- и газовыделением оранжевого цвета. Броня: в виде оплётки из стальных оцинкованных проволок, плотностью не менее 80%. Наружная оболочка (защитный шланг):из ПВХ (PVC) пластиката пониженной пожароопасности c низким дымо- и газовыделением оранжевого цвета. Область применения кабеля: Кабели симметричные парной скрутки огнестойкие предназначены для передачи цифровых и аналоговых сигналов; в системах промышленной безопасности, противопожарной защиты и промышленной автоматизации, связанных с обеспечением безопасности людей на объектах повышенной пожарной опасности (предприятия нефтегазового комплекса, химические и металлургические предприятия, шахты, метрополитен, суда и др.) Кабели сохраняют работоспособность в течение 180 минут в условиях воздействия пламени по ТУ 3574-020-53930360-2014 | руб./км | 386532
| ТЕХНОКСБКнг(А)-FRLS 4х2х1,13 | Кабель с однопроволочными медными жилыми диаметром 1,13мм. Изоляция: из огнестойкой кремнийорганической резины. Сердечник: изолированные жилы скручены попарно. Поверх скрученной пары проводников накладывается поясная изоляция в виде полимерной плёнки. Проводники имеют отличительную цветовую кодировку. Экран: в общем экране из алюмолавсановой ленты с контактным проводником из медной луженой проволоки. Внутренняя оболочка: из ПВХ (PVC) пластиката пониженной пожароопасности c низким дымо- и газовыделением оранжевого цвета. Броня: в виде оплётки из стальных оцинкованных проволок, плотностью не менее 80%. Наружная оболочка (защитный шланг):из ПВХ (PVC) пластиката пониженной пожароопасности c низким дымо- и газовыделением оранжевого цвета. Область применения кабеля: Кабели симметричные парной скрутки огнестойкие предназначены для передачи цифровых и аналоговых сигналов; в системах промышленной безопасности, противопожарной защиты и промышленной автоматизации, связанных с обеспечением безопасности людей на объектах повышенной пожарной опасности (предприятия нефтегазового комплекса, химические и металлургические предприятия, шахты, метрополитен, суда и др.) Кабели сохраняют работоспособность в течение 180 минут в условиях воздействия пламени по ТУ 3574-020-53930360-2014 | руб./км | 439877
| ТЕХНОКСБКнг(А)-FRLS 4х2х1,38 | Кабель с однопроволочными медными жилыми диаметром 1,38мм. Изоляция: из огнестойкой кремнийорганической резины. Сердечник: изолированные жилы скручены попарно. Поверх скрученной пары проводников накладывается поясная изоляция в виде полимерной плёнки. Проводники имеют отличительную цветовую кодировку. Экран: в общем экране из алюмолавсановой ленты с контактным проводником из медной луженой проволоки. Внутренняя оболочка: из ПВХ (PVC) пластиката пониженной пожароопасности c низким дымо- и газовыделением оранжевого цвета. Броня: в виде оплётки из стальных оцинкованных проволок, плотностью не менее 80%. Наружная оболочка (защитный шланг):из ПВХ (PVC) пластиката пониженной пожароопасности c низким дымо- и газовыделением оранжевого цвета. Область применения кабеля: Кабели симметричные парной скрутки огнестойкие предназначены для передачи цифровых и аналоговых сигналов; в системах промышленной безопасности, противопожарной защиты и промышленной автоматизации, связанных с обеспечением безопасности людей на объектах повышенной пожарной опасности (предприятия нефтегазового комплекса, химические и металлургические предприятия, шахты, метрополитен, суда и др.) Кабели сохраняют работоспособность в течение 180 минут в условиях воздействия пламени по ТУ 3574-020-53930360-2014 | руб./км | 533893
| ТЕХНОКСБКнг(А)-FRLS 4х2х1,78 | Кабель с однопроволочными медными жилыми диаметром 1,78мм. Изоляция: из огнестойкой кремнийорганической резины. Сердечник: изолированные жилы скручены попарно. Поверх скрученной пары проводников накладывается поясная изоляция в виде полимерной плёнки. Проводники имеют отличительную цветовую кодировку. Экран: в общем экране из алюмолавсановой ленты с контактным проводником из медной луженой проволоки. Внутренняя оболочка: из ПВХ (PVC) пластиката пониженной пожароопасности c низким дымо- и газовыделением оранжевого цвета. Броня: в виде оплётки из стальных оцинкованных проволок, плотностью не менее 80%. Наружная оболочка (защитный шланг):из ПВХ (PVC) пластиката пониженной пожароопасности c низким дымо- и газовыделением оранжевого цвета. Область применения кабеля: Кабели симметричные парной скрутки марки огнестойкие предназначены для передачи цифровых и аналоговых сигналов; в системах промышленной безопасности, противопожарной защиты и промышленной автоматизации, связанных с обеспечением безопасности людей на объектах повышенной пожарной опасности (предприятия нефтегазового комплекса, химические и металлургические предприятия, шахты, метрополитен, суда и др.) Кабели сохраняют работоспособность в течение 180 минут в условиях воздействия пламени по ТУ 3574-020-53930360-2014 | руб./км | 679463
| ТЕХНОКСБКнг(А)-FRLS 8х2х0,64 | Кабель с однопроволочными медными жилыми диаметром 0,64мм. Изоляция: из огнестойкой кремнийорганической резины. Сердечник: изолированные жилы скручены попарно. Поверх скрученной пары проводников накладывается поясная изоляция в виде полимерной плёнки. Проводники имеют отличительную цветовую кодировку. Экран: в общем экране из алюмолавсановой ленты с контактным проводником из медной луженой проволоки. Внутренняя оболочка: из ПВХ (PVC) пластиката пониженной пожароопасности c низким дымо- и газовыделением оранжевого цвета. Броня: в виде оплётки из стальных оцинкованных проволок, плотностью не менее 80%. Наружная оболочка (защитный шланг):из ПВХ (PVC) пластиката пониженной пожароопасности c низким дымо- и газовыделением оранжевого цвета. Область применения кабеля: Кабели симметричные парной скрутки огнестойкие предназначены для передачи цифровых и аналоговых сигналов; в системах промышленной безопасности, противопожарной защиты и промышленной автоматизации, связанных с обеспечением безопасности людей на объектах повышенной пожарной опасности (предприятия нефтегазового комплекса, химические и металлургические предприятия, шахты, метрополитен, суда и др.) Кабели сохраняют работоспособность в течение 180 минут в условиях воздействия пламени по ТУ 3574-020-53930360-2014 | руб./км | 480544
| ТЕХНОКСБКнг(А)-FRLS 8х2х0,8 | Кабель с однопроволочными медными жилыми диаметром 0,8мм. Изоляция: из огнестойкой кремнийорганической резины. Сердечник: изолированные жилы скручены попарно. Поверх скрученной пары проводников накладывается поясная изоляция в виде полимерной плёнки. Проводники имеют отличительную цветовую кодировку. Экран: в общем экране из алюмолавсановой ленты с контактным проводником из медной луженой проволоки. Внутренняя оболочка: из ПВХ (PVC) пластиката пониженной пожароопасности c низким дымо- и газовыделением оранжевого цвета. Броня: в виде оплётки из стальных оцинкованных проволок, плотностью не менее 80%. Наружная оболочка (защитный шланг):из ПВХ (PVC) пластиката пониженной пожароопасности c низким дымо- и газовыделением оранжевого цвета. Область применения кабеля: Кабели симметричные парной скрутки огнестойкие предназначены для передачи цифровых и аналоговых сигналов; в системах промышленной безопасности, противопожарной защиты и промышленной автоматизации, связанных с обеспечением безопасности людей на объектах повышенной пожарной опасности (предприятия нефтегазового комплекса, химические и металлургические предприятия, шахты, метрополитен, суда и др.) Кабели сохраняют работоспособность в течение 180 минут в условиях воздействия пламени по ТУ 3574-020-53930360-2014 | руб./км | 582136
| ТЕХНОКСБнг(А)-FRHF 1х2х0,64 | Кабель с однопроволочными медными жилыми диаметром 0,64мм. Изоляция: из огнестойкой кремнийорганической резины. Сердечник: изолированные жилы скручены попарно. Поверх скрученной пары проводников накладывается поясная изоляция в виде полимерной плёнки. Проводники имеют отличительную цветовую кодировку. Экран: в общем экране из алюмолавсановой ленты с контактным проводником из медной луженой проволоки. Оболочка: из полимерной композиции, не содержащей галогенов черного цвета. Область применения кабеля: Кабели симметричные парной скрутки огнестойкие предназначены для передачи цифровых и аналоговых сигналов; в системах промышленной безопасности, противопожарной защиты и промышленной автоматизации, связанных с обеспечением безопасности людей на объектах повышенной пожарной опасности (предприятия нефтегазового комплекса, химические и металлургические предприятия, шахты, метрополитен, суда и др.) Кабели сохраняют работоспособность в течение 180 минут в условиях воздействия пламени по ТУ 3574-020-53930360-2014 | руб./км | 43727
| ТЕХНОКСБнг(А)-FRHF 1х2х0,8 | Кабель с однопроволочными медными жилыми диаметром 0,8мм. Изоляция: из огнестойкой кремнийорганической резины. Сердечник: изолированные жилы скручены попарно. Поверх скрученной пары проводников накладывается поясная изоляция в виде полимерной плёнки. Проводники имеют отличительную цветовую кодировку. Экран: в общем экране из алюмолавсановой ленты с контактным проводником из медной луженой проволоки. Оболочка: из полимерной композиции, не содержащей галогенов черного цвета. Область применения кабеля: Кабели симметричные парной скрутки огнестойкие предназначены для передачи цифровых и аналоговых сигналов; в системах промышленной безопасности, противопожарной защиты и промышленной автоматизации, связанных с обеспечением безопасности людей на объектах повышенной пожарной опасности (предприятия нефтегазового комплекса, химические и металлургические предприятия, шахты, метрополитен, суда и др.) Кабели сохраняют работоспособность в течение 180 минут в условиях воздействия пламени по ТУ 3574-020-53930360-2014 | руб./км | 53469
| ТЕХНОКСБнг(А)-FRHF 1х2х0,98 | Кабель с однопроволочными медными жилыми диаметром 0,98мм. Изоляция: из огнестойкой кремнийорганической резины. Сердечник: изолированные жилы скручены попарно. Поверх скрученной пары проводников накладывается поясная изоляция в виде полимерной плёнки. Проводники имеют отличительную цветовую кодировку. Экран: в общем экране из алюмолавсановой ленты с контактным проводником из медной луженой проволоки. Оболочка: из полимерной композиции, не содержащей галогенов черного цвета. Область применения кабеля: Кабели симметричные парной скрутки огнестойкие предназначены для передачи цифровых и аналоговых сигналов; в системах промышленной безопасности, противопожарной защиты и промышленной автоматизации, связанных с обеспечением безопасности людей на объектах повышенной пожарной опасности (предприятия нефтегазового комплекса, химические и металлургические предприятия, шахты, метрополитен, суда и др.) Кабели сохраняют работоспособность в течение 180 минут в условиях воздействия пламени по ТУ 3574-020-53930360-2014 | руб./км | 69930
| ТЕХНОКСБнг(А)-FRHF 1х2х1,13 | Кабель с однопроволочными медными жилыми диаметром 1,13мм. Изоляция: из огнестойкой кремнийорганической резины. Сердечник: изолированные жилы скручены попарно. Поверх скрученной пары проводников накладывается поясная изоляция в виде полимерной плёнки. Проводники имеют отличительную цветовую кодировку. Экран: в общем экране из алюмолавсановой ленты с контактным проводником из медной луженой проволоки. Оболочка: из полимерной композиции, не содержащей галогенов черного цвета. Область применения кабеля: Кабели симметричные парной скрутки огнестойкие предназначены для передачи цифровых и аналоговых сигналов; в системах промышленной безопасности, противопожарной защиты и промышленной автоматизации, связанных с обеспечением безопасности людей на объектах повышенной пожарной опасности (предприятия нефтегазового комплекса, химические и металлургические предприятия, шахты, метрополитен, суда и др.) Кабели сохраняют работоспособность в течение 180 минут в условиях воздействия пламени по ТУ 3574-020-53930360-2014 | руб./км | 77921
| ТЕХНОКСБнг(А)-FRHF 1х2х1,38 | Кабель с однопроволочными медными жилыми диаметром 1,38мм. Изоляция: из огнестойкой кремнийорганической резины. Сердечник: изолированные жилы скручены попарно. Поверх скрученной пары проводников накладывается поясная изоляция в виде полимерной плёнки. Проводники имеют отличительную цветовую кодировку. Экран: в общем экране из алюмолавсановой ленты с контактным проводником из медной луженой проволоки. Оболочка: из полимерной композиции, не содержащей галогенов черного цвета. Область применения кабеля: Кабели симметричные парной скрутки огнестойкие предназначены для передачи цифровых и аналоговых сигналов; в системах промышленной безопасности, противопожарной защиты и промышленной автоматизации, связанных с обеспечением безопасности людей на объектах повышенной пожарной опасности (предприятия нефтегазового комплекса, химические и металлургические предприятия, шахты, метрополитен, суда и др.) Кабели сохраняют работоспособность в течение 180 минут в условиях воздействия пламени по ТУ 3574-020-53930360-2014 | руб./км | 100757
| ТЕХНОКСБнг(А)-FRHF 1х2х1,78 | Кабель с однопроволочными медными жилыми диаметром 1,78мм. Изоляция: из огнестойкой кремнийорганической резины. Сердечник: изолированные жилы скручены попарно. Поверх скрученной пары проводников накладывается поясная изоляция в виде полимерной плёнки. Проводники имеют отличительную цветовую кодировку. Экран: в общем экране из алюмолавсановой ленты с контактным проводником из медной луженой проволоки. Оболочка: из полимерной композиции, не содержащей галогенов черного цвета. Область применения кабеля: Кабели симметричные парной скрутки марки огнестойкие предназначены для передачи цифровых и аналоговых сигналов; в системах промышленной безопасности, противопожарной защиты и промышленной автоматизации, связанных с обеспечением безопасности людей на объектах повышенной пожарной опасности (предприятия нефтегазового комплекса, химические и металлургические предприятия, шахты, метрополитен, суда и др.) Кабели сохраняют работоспособность в течение 180 минут в условиях воздействия пламени по ТУ 3574-020-53930360-2014 | руб./км | 128383
| ТЕХНОКСБнг(А)-FRHF 2х2х0,64 | Кабель с однопроволочными медными жилыми диаметром 0,64мм. Изоляция: из огнестойкой кремнийорганической резины. Сердечник: изолированные жилы скручены попарно. Поверх скрученной пары проводников накладывается поясная изоляция в виде полимерной плёнки. Проводники имеют отличительную цветовую кодировку. Экран: в общем экране из алюмолавсановой ленты с контактным проводником из медной луженой проволоки. Оболочка: из полимерной композиции, не содержащей галогенов черного цвета. Область применения кабеля: Кабели симметричные парной скрутки марки огнестойкие предназначены для передачи цифровых и аналоговых сигналов; в системах промышленной безопасности, противопожарной защиты и промышленной автоматизации, связанных с обеспечением безопасности людей на объектах повышенной пожарной опасности (предприятия нефтегазового комплекса, химические и металлургические предприятия, шахты, метрополитен, суда и др.) Кабели сохраняют работоспособность в течение 180 минут в условиях воздействия пламени по ТУ 3574-020-53930360-2014 | руб./км | 80765
| ТЕХНОКСБнг(А)-FRHF 2х2х0,8 | Кабель с однопроволочными медными жилыми диаметром 0,8мм. Изоляция: из огнестойкой кремнийорганической резины. Сердечник: изолированные жилы скручены попарно. Поверх скрученной пары проводников накладывается поясная изоляция в виде полимерной плёнки. Проводники имеют отличительную цветовую кодировку. Экран: в общем экране из алюмолавсановой ленты с контактным проводником из медной луженой проволоки. Оболочка: из полимерной композиции, не содержащей галогенов черного цвета. Область применения кабеля: Кабели симметричные парной скрутки марки огнестойкие предназначены для передачи цифровых и аналоговых сигналов; в системах промышленной безопасности, противопожарной защиты и промышленной автоматизации, связанных с обеспечением безопасности людей на объектах повышенной пожарной опасности (предприятия нефтегазового комплекса, химические и металлургические предприятия, шахты, метрополитен, суда и др.) Кабели сохраняют работоспособность в течение 180 минут в условиях воздействия пламени по ТУ 3574-020-53930360-2014 | руб./км | 105807
| ТЕХНОКСБнг(А)-FRHF 2х2х0,98 | Кабель с однопроволочными медными жилыми диаметром 0,98мм. Изоляция: из огнестойкой кремнийорганической резины. Сердечник: изолированные жилы скручены попарно. Поверх скрученной пары проводников накладывается поясная изоляция в виде полимерной плёнки. Проводники имеют отличительную цветовую кодировку. Экран: в общем экране из алюмолавсановой ленты с контактным проводником из медной луженой проволоки. Оболочка: из полимерной композиции, не содержащей галогенов черного цвета. Область применения кабеля: Кабели симметричные парной скрутки марки огнестойкие предназначены для передачи цифровых и аналоговых сигналов; в системах промышленной безопасности, противопожарной защиты и промышленной автоматизации, связанных с обеспечением безопасности людей на объектах повышенной пожарной опасности (предприятия нефтегазового комплекса, химические и металлургические предприятия, шахты, метрополитен, суда и др.) Кабели сохраняют работоспособность в течение 180 минут в условиях воздействия пламени по ТУ 3574-020-53930360-2014 | руб./км | 132755
| ТЕХНОКСБнг(А)-FRHF 2х2х1,13 | Кабель с однопроволочными медными жилыми диаметром 1,13мм. Изоляция: из огнестойкой кремнийорганической резины. Сердечник: изолированные жилы скручены попарно. Поверх скрученной пары проводников накладывается поясная изоляция в виде полимерной плёнки. Проводники имеют отличительную цветовую кодировку. Экран: в общем экране из алюмолавсановой ленты с контактным проводником из медной луженой проволоки. Оболочка: из полимерной композиции, не содержащей галогенов черного цвета. Область применения кабеля: Кабели симметричные парной скрутки огнестойкие предназначены для передачи цифровых и аналоговых сигналов; в системах промышленной безопасности, противопожарной защиты и промышленной автоматизации, связанных с обеспечением безопасности людей на объектах повышенной пожарной опасности (предприятия нефтегазового комплекса, химические и металлургические предприятия, шахты, метрополитен, суда и др.) Кабели сохраняют работоспособность в течение 180 минут в условиях воздействия пламени по ТУ 3574-020-53930360-2014 | руб./км | 149699
| ТЕХНОКСБнг(А)-FRHF 2х2х1,38 | Кабель с однопроволочными медными жилыми диаметром 1,38мм. Изоляция: из огнестойкой кремнийорганической резины. Сердечник: изолированные жилы скручены попарно. Поверх скрученной пары проводников накладывается поясная изоляция в виде полимерной плёнки. Проводники имеют отличительную цветовую кодировку. Экран: в общем экране из алюмолавсановой ленты с контактным проводником из медной луженой проволоки. Оболочка: из полимерной композиции, не содержащей галогенов черного цвета. Область применения кабеля: Кабели симметричные парной скрутки огнестойкие предназначены для передачи цифровых и аналоговых сигналов; в системах промышленной безопасности, противопожарной защиты и промышленной автоматизации, связанных с обеспечением безопасности людей на объектах повышенной пожарной опасности (предприятия нефтегазового комплекса, химические и металлургические предприятия, шахты, метрополитен, суда и др.) Кабели сохраняют работоспособность в течение 180 минут в условиях воздействия пламени по ТУ 3574-020-53930360-2014 | руб./км | 194402
| ТЕХНОКСБнг(А)-FRHF 2х2х1,78 | Кабель с однопроволочными медными жилыми диаметром 1,78мм. Изоляция: из огнестойкой кремнийорганической резины. Сердечник: изолированные жилы скручены попарно. Поверх скрученной пары проводников накладывается поясная изоляция в виде полимерной плёнки. Проводники имеют отличительную цветовую кодировку. Экран: в общем экране из алюмолавсановой ленты с контактным проводником из медной луженой проволоки. Оболочка: из полимерной композиции, не содержащей галогенов черного цвета. Область применения кабеля: Кабели симметричные парной скрутки огнестойкие предназначены для передачи цифровых и аналоговых сигналов; в системах промышленной безопасности, противопожарной защиты и промышленной автоматизации, связанных с обеспечением безопасности людей на объектах повышенной пожарной опасности (предприятия нефтегазового комплекса, химические и металлургические предприятия, шахты, метрополитен, суда и др.) Кабели сохраняют работоспособность в течение 180 минут в условиях воздействия пламени по ТУ 3574-020-53930360-2014 | руб./км | 249971
| ТЕХНОКСБнг(А)-FRHF 4х2х0,64 | Кабель с однопроволочными медными жилыми диаметром 0,64мм. Изоляция: из огнестойкой кремнийорганической резины. Сердечник: изолированные жилы скручены попарно. Поверх скрученной пары проводников накладывается поясная изоляция в виде полимерной плёнки. Проводники имеют отличительную цветовую кодировку. Экран: в общем экране из алюмолавсановой ленты с контактным проводником из медной луженой проволоки. Оболочка: из полимерной композиции, не содержащей галогенов черного цвета. Область применения кабеля: Кабели симметричные парной скрутки огнестойкие предназначены для передачи цифровых и аналоговых сигналов; в системах промышленной безопасности, противопожарной защиты и промышленной автоматизации, связанных с обеспечением безопасности людей на объектах повышенной пожарной опасности (предприятия нефтегазового комплекса, химические и металлургические предприятия, шахты, метрополитен, суда и др.) Кабели сохраняют работоспособность в течение 180 минут в условиях воздействия пламени по ТУ 3574-020-53930360-2014 | руб./км | 143941
| ТЕХНОКСБнг(А)-FRHF 4х2х0,8 | Кабель с однопроволочными медными жилыми диаметром 0,8мм. Изоляция: из огнестойкой кремнийорганической резины. Сердечник: изолированные жилы скручены попарно. Поверх скрученной пары проводников накладывается поясная изоляция в виде полимерной плёнки. Проводники имеют отличительную цветовую кодировку. Экран: в общем экране из алюмолавсановой ленты с контактным проводником из медной луженой проволоки. Оболочка: из полимерной композиции, не содержащей галогенов черного цвета. Область применения кабеля: Кабели симметричные парной скрутки огнестойкие предназначены для передачи цифровых и аналоговых сигналов; в системах промышленной безопасности, противопожарной защиты и промышленной автоматизации, связанных с обеспечением безопасности людей на объектах повышенной пожарной опасности (предприятия нефтегазового комплекса, химические и металлургические предприятия, шахты, метрополитен, суда и др.) Кабели сохраняют работоспособность в течение 180 минут в условиях воздействия пламени по ТУ 3574-020-53930360-2014 | руб./км | 180488
| ТЕХНОКСБнг(А)-FRHF 4х2х0,98 | Кабель с однопроволочными медными жилыми диаметром 0,98мм. Изоляция: из огнестойкой кремнийорганической резины. Сердечник: изолированные жилы скручены попарно. Поверх скрученной пары проводников накладывается поясная изоляция в виде полимерной плёнки. Проводники имеют отличительную цветовую кодировку. Экран: в общем экране из алюмолавсановой ленты с контактным проводником из медной луженой проволоки. Оболочка: из полимерной композиции, не содержащей галогенов черного цвета. Область применения кабеля: Кабели симметричные парной скрутки огнестойкие предназначены для передачи цифровых и аналоговых сигналов; в системах промышленной безопасности, противопожарной защиты и промышленной автоматизации, связанных с обеспечением безопасности людей на объектах повышенной пожарной опасности (предприятия нефтегазового комплекса, химические и металлургические предприятия, шахты, метрополитен, суда и др.) Кабели сохраняют работоспособность в течение 180 минут в условиях воздействия пламени по ТУ 3574-020-53930360-2014 | руб./км | 231910
| ТЕХНОКСБнг(А)-FRHF 4х2х1,13 | Кабель с однопроволочными медными жилыми диаметром 1,13мм. Изоляция: из огнестойкой кремнийорганической резины. Сердечник: изолированные жилы скручены попарно. Поверх скрученной пары проводников накладывается поясная изоляция в виде полимерной плёнки. Проводники имеют отличительную цветовую кодировку. Экран: в общем экране из алюмолавсановой ленты с контактным проводником из медной луженой проволоки. Оболочка: из полимерной композиции, не содержащей галогенов черного цвета. Область применения кабеля: Кабели симметричные парной скрутки огнестойкие предназначены для передачи цифровых и аналоговых сигналов; в системах промышленной безопасности, противопожарной защиты и промышленной автоматизации, связанных с обеспечением безопасности людей на объектах повышенной пожарной опасности (предприятия нефтегазового комплекса, химические и металлургические предприятия, шахты, метрополитен, суда и др.) Кабели сохраняют работоспособность в течение 180 минут в условиях воздействия пламени по ТУ 3574-020-53930360-2014 | руб./км | 265519
| ТЕХНОКСБнг(А)-FRHF 4х2х1,38 | Кабель с однопроволочными медными жилыми диаметром 1,38мм. Изоляция: из огнестойкой кремнийорганической резины. Сердечник: изолированные жилы скручены попарно. Поверх скрученной пары проводников накладывается поясная изоляция в виде полимерной плёнки. Проводники имеют отличительную цветовую кодировку. Экран: в общем экране из алюмолавсановой ленты с контактным проводником из медной луженой проволоки. Оболочка: из полимерной композиции, не содержащей галогенов черного цвета. Область применения кабеля: Кабели симметричные парной скрутки огнестойкие предназначены для передачи цифровых и аналоговых сигналов; в системах промышленной безопасности, противопожарной защиты и промышленной автоматизации, связанных с обеспечением безопасности людей на объектах повышенной пожарной опасности (предприятия нефтегазового комплекса, химические и металлургические предприятия, шахты, метрополитен, суда и др.) Кабели сохраняют работоспособность в течение 180 минут в условиях воздействия пламени по ТУ 3574-020-53930360-2014 | руб./км | 347542
| ТЕХНОКСБнг(А)-FRHF 4х2х1,78 | Кабель с однопроволочными медными жилыми диаметром 1,78мм. Изоляция: из огнестойкой кремнийорганической резины. Сердечник: изолированные жилы скручены попарно. Поверх скрученной пары проводников накладывается поясная изоляция в виде полимерной плёнки. Проводники имеют отличительную цветовую кодировку. Экран: в общем экране из алюмолавсановой ленты с контактным проводником из медной луженой проволоки. Оболочка: из полимерной композиции, не содержащей галогенов черного цвета. Область применения кабеля: Кабели симметричные парной скрутки марки огнестойкие предназначены для передачи цифровых и аналоговых сигналов; в системах промышленной безопасности, противопожарной защиты и промышленной автоматизации, связанных с обеспечением безопасности людей на объектах повышенной пожарной опасности (предприятия нефтегазового комплекса, химические и металлургические предприятия, шахты, метрополитен, суда и др.) Кабели сохраняют работоспособность в течение 180 минут в условиях воздействия пламени по ТУ 3574-020-53930360-2014 | руб./км | 453998
| ТЕХНОКСБнг(А)-FRHF 8х2х0,64 | Кабель с однопроволочными медными жилыми диаметром 0,64мм. Изоляция: из огнестойкой кремнийорганической резины. Сердечник: изолированные жилы скручены попарно. Поверх скрученной пары проводников накладывается поясная изоляция в виде полимерной плёнки. Проводники имеют отличительную цветовую кодировку. Экран: в общем экране из алюмолавсановой ленты с контактным проводником из медной луженой проволоки. Оболочка: из полимерной композиции, не содержащей галогенов черного цвета. Область применения кабеля: Кабели симметричные парной скрутки огнестойкие предназначены для передачи цифровых и аналоговых сигналов; в системах промышленной безопасности, противопожарной защиты и промышленной автоматизации, связанных с обеспечением безопасности людей на объектах повышенной пожарной опасности (предприятия нефтегазового комплекса, химические и металлургические предприятия, шахты, метрополитен, суда и др.) Кабели сохраняют работоспособность в течение 180 минут в условиях воздействия пламени по ТУ 3574-020-53930360-2014 | руб./км | 277559
| ТЕХНОКСБнг(А)-FRHF 8х2х0,8 | Кабель с однопроволочными медными жилыми диаметром 0,8мм. Изоляция: из огнестойкой кремнийорганической резины. Сердечник: изолированные жилы скручены попарно. Поверх скрученной пары проводников накладывается поясная изоляция в виде полимерной плёнки. Проводники имеют отличительную цветовую кодировку. Экран: в общем экране из алюмолавсановой ленты с контактным проводником из медной луженой проволоки. Оболочка: из полимерной композиции, не содержащей галогенов черного цвета. Область применения кабеля: Кабели симметричные парной скрутки огнестойкие предназначены для передачи цифровых и аналоговых сигналов; в системах промышленной безопасности, противопожарной защиты и промышленной автоматизации, связанных с обеспечением безопасности людей на объектах повышенной пожарной опасности (предприятия нефтегазового комплекса, химические и металлургические предприятия, шахты, метрополитен, суда и др.) Кабели сохраняют работоспособность в течение 180 минут в условиях воздействия пламени по ТУ 3574-020-53930360-2014 | руб./км | 349846
| ТЕХНОКСБнг(А)-FRLS 1х2х0,64 | Кабель с однопроволочными медными жилыми диаметром 0,64мм. Изоляция: из огнестойкой кремнийорганической резины. Сердечник: изолированные жилы скручены попарно. Поверх скрученной пары проводников накладывается поясная изоляция в виде полимерной плёнки. Проводники имеют отличительную цветовую кодировку. Экран: в общем экране из алюмолавсановой ленты с контактным проводником из медной луженой проволоки. Оболочка: из ПВХ (PVC) пластиката пониженной пожароопасности c низким дымо- и газовыделением оранжевого цвета. Область применения кабеля: Кабели симметричные парной скрутки огнестойкие предназначены для передачи цифровых и аналоговых сигналов; в системах промышленной безопасности, противопожарной защиты и промышленной автоматизации, связанных с обеспечением безопасности людей на объектах повышенной пожарной опасности (предприятия нефтегазового комплекса, химические и металлургические предприятия, шахты, метрополитен, суда и др.) Кабели сохраняют работоспособность в течение 180 минут в условиях воздействия пламени по ТУ 3574-020-53930360-2014 | руб./км | 39751
| ТЕХНОКСБнг(А)-FRLS 1х2х0,8 | Кабель с однопроволочными медными жилыми диаметром 0,8мм. Изоляция: из огнестойкой кремнийорганической резины. Сердечник: изолированные жилы скручены попарно. Поверх скрученной пары проводников накладывается поясная изоляция в виде полимерной плёнки. Проводники имеют отличительную цветовую кодировку. Экран: в общем экране из алюмолавсановой ленты с контактным проводником из медной луженой проволоки. Оболочка: из ПВХ (PVC) пластиката пониженной пожароопасности c низким дымо- и газовыделением оранжевого цвета. Область применения кабеля: Кабели симметричные парной скрутки огнестойкие предназначены для передачи цифровых и аналоговых сигналов; в системах промышленной безопасности, противопожарной защиты и промышленной автоматизации, связанных с обеспечением безопасности людей на объектах повышенной пожарной опасности (предприятия нефтегазового комплекса, химические и металлургические предприятия, шахты, метрополитен, суда и др.) Кабели сохраняют работоспособность в течение 180 минут в условиях воздействия пламени по ТУ 3574-020-53930360-2014 | руб./км | 48610
| ТЕХНОКСБнг(А)-FRLS 1х2х0,98 | Кабель с однопроволочными медными жилыми диаметром 0,98мм. Изоляция: из огнестойкой кремнийорганической резины. Сердечник: изолированные жилы скручены попарно. Поверх скрученной пары проводников накладывается поясная изоляция в виде полимерной плёнки. Проводники имеют отличительную цветовую кодировку. Экран: в общем экране из алюмолавсановой ленты с контактным проводником из медной луженой проволоки. Оболочка: из ПВХ (PVC) пластиката пониженной пожароопасности c низким дымо- и газовыделением оранжевого цвета. Область применения кабеля: Кабели симметричные парной скрутки огнестойкие предназначены для передачи цифровых и аналоговых сигналов; в системах промышленной безопасности, противопожарной защиты и промышленной автоматизации, связанных с обеспечением безопасности людей на объектах повышенной пожарной опасности (предприятия нефтегазового комплекса, химические и металлургические предприятия, шахты, метрополитен, суда и др.) Кабели сохраняют работоспособность в течение 180 минут в условиях воздействия пламени по ТУ 3574-020-53930360-2014 | руб./км | 63571
| ТЕХНОКСБнг(А)-FRLS 1х2х1,13 | Кабель с однопроволочными медными жилыми диаметром 1,13мм. Изоляция: из огнестойкой кремнийорганической резины. Сердечник: изолированные жилы скручены попарно. Поверх скрученной пары проводников накладывается поясная изоляция в виде полимерной плёнки. Проводники имеют отличительную цветовую кодировку. Экран: в общем экране из алюмолавсановой ленты с контактным проводником из медной луженой проволоки. Оболочка: из ПВХ (PVC) пластиката пониженной пожароопасности c низким дымо- и газовыделением оранжевого цвета. Область применения кабеля: Кабели симметричные парной скрутки огнестойкие предназначены для передачи цифровых и аналоговых сигналов; в системах промышленной безопасности, противопожарной защиты и промышленной автоматизации, связанных с обеспечением безопасности людей на объектах повышенной пожарной опасности (предприятия нефтегазового комплекса, химические и металлургические предприятия, шахты, метрополитен, суда и др.) Кабели сохраняют работоспособность в течение 180 минут в условиях воздействия пламени по ТУ 3574-020-53930360-2014 | руб./км | 70837
| ТЕХНОКСБнг(А)-FRLS 1х2х1,38 | Кабель с однопроволочными медными жилыми диаметром 1,38мм. Изоляция: из огнестойкой кремнийорганической резины. Сердечник: изолированные жилы скручены попарно. Поверх скрученной пары проводников накладывается поясная изоляция в виде полимерной плёнки. Проводники имеют отличительную цветовую кодировку. Экран: в общем экране из алюмолавсановой ленты с контактным проводником из медной луженой проволоки. Оболочка: из ПВХ (PVC) пластиката пониженной пожароопасности c низким дымо- и газовыделением оранжевого цвета. Область применения кабеля: Кабели симметричные парной скрутки огнестойкие предназначены для передачи цифровых и аналоговых сигналов; в системах промышленной безопасности, противопожарной защиты и промышленной автоматизации, связанных с обеспечением безопасности людей на объектах повышенной пожарной опасности (предприятия нефтегазового комплекса, химические и металлургические предприятия, шахты, метрополитен, суда и др.) Кабели сохраняют работоспособность в течение 180 минут в условиях воздействия пламени по ТУ 3574-020-53930360-2014 | руб./км | 91597
| ТЕХНОКСБнг(А)-FRLS 1х2х1,78 | Кабель с однопроволочными медными жилыми диаметром 1,78мм. Изоляция: из огнестойкой кремнийорганической резины. Сердечник: изолированные жилы скручены попарно. Поверх скрученной пары проводников накладывается поясная изоляция в виде полимерной плёнки. Проводники имеют отличительную цветовую кодировку. Экран: в общем экране из алюмолавсановой ленты с контактным проводником из медной луженой проволоки. Оболочка: из ПВХ (PVC) пластиката пониженной пожароопасности c низким дымо- и газовыделением оранжевого цвета. Область применения кабеля: Кабели симметричные парной скрутки марки огнестойкие предназначены для передачи цифровых и аналоговых сигналов; в системах промышленной безопасности, противопожарной защиты и промышленной автоматизации, связанных с обеспечением безопасности людей на объектах повышенной пожарной опасности (предприятия нефтегазового комплекса, химические и металлургические предприятия, шахты, метрополитен, суда и др.) Кабели сохраняют работоспособность в течение 180 минут в условиях воздействия пламени по ТУ 3574-020-53930360-2014 | руб./км | 116711
| ТЕХНОКСБнг(А)-FRLS 2х2х0,64 | Кабель с однопроволочными медными жилыми диаметром 0,64мм. Изоляция: из огнестойкой кремнийорганической резины. Сердечник: изолированные жилы скручены попарно. Поверх скрученной пары проводников накладывается поясная изоляция в виде полимерной плёнки. Проводники имеют отличительную цветовую кодировку. Экран: в общем экране из алюмолавсановой ленты с контактным проводником из медной луженой проволоки. Оболочка: из ПВХ (PVC) пластиката пониженной пожароопасности c низким дымо- и газовыделением оранжевого цвета. Область применения кабеля: Кабели симметричные парной скрутки марки огнестойкие предназначены для передачи цифровых и аналоговых сигналов; в системах промышленной безопасности, противопожарной защиты и промышленной автоматизации, связанных с обеспечением безопасности людей на объектах повышенной пожарной опасности (предприятия нефтегазового комплекса, химические и металлургические предприятия, шахты, метрополитен, суда и др.) Кабели сохраняют работоспособность в течение 180 минут в условиях воздействия пламени по ТУ 3574-020-53930360-2014 | руб./км | 73421
| ТЕХНОКСБнг(А)-FRLS 2х2х0,8 | Кабель с однопроволочными медными жилыми диаметром 0,8мм. Изоляция: из огнестойкой кремнийорганической резины. Сердечник: изолированные жилы скручены попарно. Поверх скрученной пары проводников накладывается поясная изоляция в виде полимерной плёнки. Проводники имеют отличительную цветовую кодировку. Экран: в общем экране из алюмолавсановой ленты с контактным проводником из медной луженой проволоки. Оболочка: из ПВХ (PVC) пластиката пониженной пожароопасности c низким дымо- и газовыделением оранжевого цвета. Область применения кабеля: Кабели симметричные парной скрутки марки огнестойкие предназначены для передачи цифровых и аналоговых сигналов; в системах промышленной безопасности, противопожарной защиты и промышленной автоматизации, связанных с обеспечением безопасности людей на объектах повышенной пожарной опасности (предприятия нефтегазового комплекса, химические и металлургические предприятия, шахты, метрополитен, суда и др.) Кабели сохраняют работоспособность в течение 180 минут в условиях воздействия пламени по ТУ 3574-020-53930360-2014 | руб./км | 96190
| ТЕХНОКСБнг(А)-FRLS 2х2х0,98 | Кабель с однопроволочными медными жилыми диаметром 0,98мм. Изоляция: из огнестойкой кремнийорганической резины. Сердечник: изолированные жилы скручены попарно. Поверх скрученной пары проводников накладывается поясная изоляция в виде полимерной плёнки. Проводники имеют отличительную цветовую кодировку. Экран: в общем экране из алюмолавсановой ленты с контактным проводником из медной луженой проволоки. Оболочка: из ПВХ (PVC) пластиката пониженной пожароопасности c низким дымо- и газовыделением оранжевого цвета. Область применения кабеля: Кабели симметричные парной скрутки марки огнестойкие предназначены для передачи цифровых и аналоговых сигналов; в системах промышленной безопасности, противопожарной защиты и промышленной автоматизации, связанных с обеспечением безопасности людей на объектах повышенной пожарной опасности (предприятия нефтегазового комплекса, химические и металлургические предприятия, шахты, метрополитен, суда и др.) Кабели сохраняют работоспособность в течение 180 минут в условиях воздействия пламени по ТУ 3574-020-53930360-2014 | руб./км | 120686
| ТЕХНОКСБнг(А)-FRLS 2х2х1,13 | Кабель с однопроволочными медными жилыми диаметром 1,13мм. Изоляция: из огнестойкой кремнийорганической резины. Сердечник: изолированные жилы скручены попарно. Поверх скрученной пары проводников накладывается поясная изоляция в виде полимерной плёнки. Проводники имеют отличительную цветовую кодировку. Экран: в общем экране из алюмолавсановой ленты с контактным проводником из медной луженой проволоки. Оболочка: из ПВХ (PVC) пластиката пониженной пожароопасности c низким дымо- и газовыделением оранжевого цвета. Область применения кабеля: Кабели симметричные парной скрутки огнестойкие предназначены для передачи цифровых и аналоговых сигналов; в системах промышленной безопасности, противопожарной защиты и промышленной автоматизации, связанных с обеспечением безопасности людей на объектах повышенной пожарной опасности (предприятия нефтегазового комплекса, химические и металлургические предприятия, шахты, метрополитен, суда и др.) Кабели сохраняют работоспособность в течение 180 минут в условиях воздействия пламени по ТУ 3574-020-53930360-2014 | руб./км | 136089
| ТЕХНОКСБнг(А)-FRLS 2х2х1,38 | Кабель с однопроволочными медными жилыми диаметром 1,38мм. Изоляция: из огнестойкой кремнийорганической резины. Сердечник: изолированные жилы скручены попарно. Поверх скрученной пары проводников накладывается поясная изоляция в виде полимерной плёнки. Проводники имеют отличительную цветовую кодировку. Экран: в общем экране из алюмолавсановой ленты с контактным проводником из медной луженой проволоки. Оболочка: из ПВХ (PVC) пластиката пониженной пожароопасности c низким дымо- и газовыделением оранжевого цвета. Область применения кабеля: Кабели симметричные парной скрутки огнестойкие предназначены для передачи цифровых и аналоговых сигналов; в системах промышленной безопасности, противопожарной защиты и промышленной автоматизации, связанных с обеспечением безопасности людей на объектах повышенной пожарной опасности (предприятия нефтегазового комплекса, химические и металлургические предприятия, шахты, метрополитен, суда и др.) Кабели сохраняют работоспособность в течение 180 минут в условиях воздействия пламени по ТУ 3574-020-53930360-2014 | руб./км | 176729
| ТЕХНОКСБнг(А)-FRLS 2х2х1,78 | Кабель с однопроволочными медными жилыми диаметром 1,78мм. Изоляция: из огнестойкой кремнийорганической резины. Сердечник: изолированные жилы скручены попарно. Поверх скрученной пары проводников накладывается поясная изоляция в виде полимерной плёнки. Проводники имеют отличительную цветовую кодировку. Экран: в общем экране из алюмолавсановой ленты с контактным проводником из медной луженой проволоки. Оболочка: из ПВХ (PVC) пластиката пониженной пожароопасности c низким дымо- и газовыделением оранжевого цвета. Область применения кабеля: Кабели симметричные парной скрутки огнестойкие предназначены для передачи цифровых и аналоговых сигналов; в системах промышленной безопасности, противопожарной защиты и промышленной автоматизации, связанных с обеспечением безопасности людей на объектах повышенной пожарной опасности (предприятия нефтегазового комплекса, химические и металлургические предприятия, шахты, метрополитен, суда и др.) Кабели сохраняют работоспособность в течение 180 минут в условиях воздействия пламени по ТУ 3574-020-53930360-2014 | руб./км | 227247
| ТЕХНОКСБнг(А)-FRLS 4х2х0,64 | Кабель с однопроволочными медными жилыми диаметром 0,64мм. Изоляция: из огнестойкой кремнийорганической резины. Сердечник: изолированные жилы скручены попарно. Поверх скрученной пары проводников накладывается поясная изоляция в виде полимерной плёнки. Проводники имеют отличительную цветовую кодировку. Экран: в общем экране из алюмолавсановой ленты с контактным проводником из медной луженой проволоки. Оболочка: из ПВХ (PVC) пластиката пониженной пожароопасности c низким дымо- и газовыделением оранжевого цвета. Область применения кабеля: Кабели симметричные парной скрутки огнестойкие предназначены для передачи цифровых и аналоговых сигналов; в системах промышленной безопасности, противопожарной защиты и промышленной автоматизации, связанных с обеспечением безопасности людей на объектах повышенной пожарной опасности (предприятия нефтегазового комплекса, химические и металлургические предприятия, шахты, метрополитен, суда и др.) Кабели сохраняют работоспособность в течение 180 минут в условиях воздействия пламени по ТУ 3574-020-53930360-2014 | руб./км | 130854
| ТЕХНОКСБнг(А)-FRLS 4х2х0,8 | Кабель с однопроволочными медными жилыми диаметром 0,8мм. Изоляция: из огнестойкой кремнийорганической резины. Сердечник: изолированные жилы скручены попарно. Поверх скрученной пары проводников накладывается поясная изоляция в виде полимерной плёнки. Проводники имеют отличительную цветовую кодировку. Экран: в общем экране из алюмолавсановой ленты с контактным проводником из медной луженой проволоки. Оболочка: из ПВХ (PVC) пластиката пониженной пожароопасности c низким дымо- и газовыделением оранжевого цвета. Область применения кабеля: Кабели симметричные парной скрутки огнестойкие предназначены для передачи цифровых и аналоговых сигналов; в системах промышленной безопасности, противопожарной защиты и промышленной автоматизации, связанных с обеспечением безопасности людей на объектах повышенной пожарной опасности (предприятия нефтегазового комплекса, химические и металлургические предприятия, шахты, метрополитен, суда и др.) Кабели сохраняют работоспособность в течение 180 минут в условиях воздействия пламени по ТУ 3574-020-53930360-2014 | руб./км | 164080
| ТЕХНОКСБнг(А)-FRLS 4х2х0,98 | Кабель с однопроволочными медными жилыми диаметром 0,98мм. Изоляция: из огнестойкой кремнийорганической резины. Сердечник: изолированные жилы скручены попарно. Поверх скрученной пары проводников накладывается поясная изоляция в виде полимерной плёнки. Проводники имеют отличительную цветовую кодировку. Экран: в общем экране из алюмолавсановой ленты с контактным проводником из медной луженой проволоки. Оболочка: из ПВХ (PVC) пластиката пониженной пожароопасности c низким дымо- и газовыделением оранжевого цвета. Область применения кабеля: Кабели симметричные парной скрутки огнестойкие предназначены для передачи цифровых и аналоговых сигналов; в системах промышленной безопасности, противопожарной защиты и промышленной автоматизации, связанных с обеспечением безопасности людей на объектах повышенной пожарной опасности (предприятия нефтегазового комплекса, химические и металлургические предприятия, шахты, метрополитен, суда и др.) Кабели сохраняют работоспособность в течение 180 минут в условиях воздействия пламени по ТУ 3574-020-53930360-2014 | руб./км | 210828
| ТЕХНОКСБнг(А)-FRLS 4х2х1,13 | Кабель с однопроволочными медными жилыми диаметром 1,13мм. Изоляция: из огнестойкой кремнийорганической резины. Сердечник: изолированные жилы скручены попарно. Поверх скрученной пары проводников накладывается поясная изоляция в виде полимерной плёнки. Проводники имеют отличительную цветовую кодировку. Экран: в общем экране из алюмолавсановой ленты с контактным проводником из медной луженой проволоки. Оболочка: из ПВХ (PVC) пластиката пониженной пожароопасности c низким дымо- и газовыделением оранжевого цвета. Область применения кабеля: Кабели симметричные парной скрутки огнестойкие предназначены для передачи цифровых и аналоговых сигналов; в системах промышленной безопасности, противопожарной защиты и промышленной автоматизации, связанных с обеспечением безопасности людей на объектах повышенной пожарной опасности (предприятия нефтегазового комплекса, химические и металлургические предприятия, шахты, метрополитен, суда и др.) Кабели сохраняют работоспособность в течение 180 минут в условиях воздействия пламени по ТУ 3574-020-53930360-2014 | руб./км | 241380
| ТЕХНОКСБнг(А)-FRLS 4х2х1,38 | Кабель с однопроволочными медными жилыми диаметром 1,38мм. Изоляция: из огнестойкой кремнийорганической резины. Сердечник: изолированные жилы скручены попарно. Поверх скрученной пары проводников накладывается поясная изоляция в виде полимерной плёнки. Проводники имеют отличительную цветовую кодировку. Экран: в общем экране из алюмолавсановой ленты с контактным проводником из медной луженой проволоки. Оболочка: из ПВХ (PVC) пластиката пониженной пожароопасности c низким дымо- и газовыделением оранжевого цвета. Область применения кабеля: Кабели симметричные парной скрутки огнестойкие предназначены для передачи цифровых и аналоговых сигналов; в системах промышленной безопасности, противопожарной защиты и промышленной автоматизации, связанных с обеспечением безопасности людей на объектах повышенной пожарной опасности (предприятия нефтегазового комплекса, химические и металлургические предприятия, шахты, метрополитен, суда и др.) Кабели сохраняют работоспособность в течение 180 минут в условиях воздействия пламени по ТУ 3574-020-53930360-2014 | руб./км | 315947
| ТЕХНОКСБнг(А)-FRLS 4х2х1,78 | Кабель с однопроволочными медными жилыми диаметром 1,78мм. Изоляция: из огнестойкой кремнийорганической резины. Сердечник: изолированные жилы скручены попарно. Поверх скрученной пары проводников накладывается поясная изоляция в виде полимерной плёнки. Проводники имеют отличительную цветовую кодировку. Экран: в общем экране из алюмолавсановой ленты с контактным проводником из медной луженой проволоки. Оболочка: из ПВХ (PVC) пластиката пониженной пожароопасности c низким дымо- и газовыделением оранжевого цвета. Область применения кабеля: Кабели симметричные парной скрутки марки огнестойкие предназначены для передачи цифровых и аналоговых сигналов; в системах промышленной безопасности, противопожарной защиты и промышленной автоматизации, связанных с обеспечением безопасности людей на объектах повышенной пожарной опасности (предприятия нефтегазового комплекса, химические и металлургические предприятия, шахты, метрополитен, суда и др.) Кабели сохраняют работоспособность в течение 180 минут в условиях воздействия пламени по ТУ 3574-020-53930360-2014 | руб./км | 412725
| ТЕХНОКСБнг(А)-FRLS 8х2х0,64 | Кабель с однопроволочными медными жилыми диаметром 0,64мм. Изоляция: из огнестойкой кремнийорганической резины. Сердечник: изолированные жилы скручены попарно. Поверх скрученной пары проводников накладывается поясная изоляция в виде полимерной плёнки. Проводники имеют отличительную цветовую кодировку. Экран: в общем экране из алюмолавсановой ленты с контактным проводником из медной луженой проволоки. Оболочка: из ПВХ (PVC) пластиката пониженной пожароопасности c низким дымо- и газовыделением оранжевого цвета. Область применения кабеля: Кабели симметричные парной скрутки огнестойкие предназначены для передачи цифровых и аналоговых сигналов; в системах промышленной безопасности, противопожарной защиты и промышленной автоматизации, связанных с обеспечением безопасности людей на объектах повышенной пожарной опасности (предприятия нефтегазового комплекса, химические и металлургические предприятия, шахты, метрополитен, суда и др.) Кабели сохраняют работоспособность в течение 180 минут в условиях воздействия пламени по ТУ 3574-020-53930360-2014 | руб./км | 252327
| ТЕХНОКСБнг(А)-FRLS 8х2х0,8 | Кабель с однопроволочными медными жилыми диаметром 0,8мм. Изоляция: из огнестойкой кремнийорганической резины. Сердечник: изолированные жилы скручены попарно. Поверх скрученной пары проводников накладывается поясная изоляция в виде полимерной плёнки. Проводники имеют отличительную цветовую кодировку. Экран: в общем экране из алюмолавсановой ленты с контактным проводником из медной луженой проволоки. Оболочка: из ПВХ (PVC) пластиката пониженной пожароопасности c низким дымо- и газовыделением оранжевого цвета. Область применения кабеля: Кабели симметричные парной скрутки огнестойкие предназначены для передачи цифровых и аналоговых сигналов; в системах промышленной безопасности, противопожарной защиты и промышленной автоматизации, связанных с обеспечением безопасности людей на объектах повышенной пожарной опасности (предприятия нефтегазового комплекса, химические и металлургические предприятия, шахты, метрополитен, суда и др.) Кабели сохраняют работоспособность в течение 180 минут в условиях воздействия пламени по ТУ 3574-020-53930360-2014 | руб./км | 318042
| ТЕХНОКСБСКнг(А)-FRHF 1х2х0,64 | Кабель с однопроволочными медными жилыми диаметром 0,64мм. Изоляция: из огнестойкой кремнийорганической резины. Сердечник: изолированные жилы скручены попарно. Поверх скрученной пары проводников накладывается поясная изоляция в виде полимерной плёнки и дополнительного огнестойкого барьера в виде слюдосодержащей ленты. Проводники имеют отличительную цветовую кодировку. Экран: в общем экране из алюмолавсановой ленты с контактным проводником из медной луженой проволоки. Внутренняя оболочка: из полимерной композиции, не содержащей галогенов чёрного цвета. Броня: в виде оплётки из стальных оцинкованных проволок, плотностью не менее 80%. Наружная оболочка (защитный шланг): из полимерной композиции, не содержащей галогенов черного цвета. Область применения кабеля: Кабели симметричные парной скрутки огнестойкие предназначены для передачи цифровых и аналоговых сигналов; в системах промышленной безопасности, противопожарной защиты и промышленной автоматизации, связанных с обеспечением безопасности людей на объектах повышенной пожарной опасности (предприятия нефтегазового комплекса, химические и металлургические предприятия, шахты, метрополитен, суда и др.) Кабели сохраняют работоспособность в течение 180 минут в условиях воздействия пламени по ТУ 3574-020-53930360-2014 | руб./км | 157074
| ТЕХНОКСБСКнг(А)-FRHF 1х2х0,8 | Кабель с однопроволочными медными жилыми диаметром 0,8мм. Изоляция: из огнестойкой кремнийорганической резины. Сердечник: изолированные жилы скручены попарно. Поверх скрученной пары проводников накладывается поясная изоляция в виде полимерной плёнки и дополнительного огнестойкого барьера в виде слюдосодержащей ленты. Проводники имеют отличительную цветовую кодировку. Экран: в общем экране из алюмолавсановой ленты с контактным проводником из медной луженой проволоки. Внутренняя оболочка: из полимерной композиции, не содержащей галогенов чёрного цвета. Броня: в виде оплётки из стальных оцинкованных проволок, плотностью не менее 80%. Наружная оболочка (защитный шланг): из полимерной композиции, не содержащей галогенов черного цвета. Область применения кабеля: Кабели симметричные парной скрутки огнестойкие предназначены для передачи цифровых и аналоговых сигналов; в системах промышленной безопасности, противопожарной защиты и промышленной автоматизации, связанных с обеспечением безопасности людей на объектах повышенной пожарной опасности (предприятия нефтегазового комплекса, химические и металлургические предприятия, шахты, метрополитен, суда и др.) Кабели сохраняют работоспособность в течение 180 минут в условиях воздействия пламени по ТУ 3574-020-53930360-2014 | руб./км | 179657
| ТЕХНОКСБСКнг(А)-FRHF 1х2х0,98 | Кабель с однопроволочными медными жилыми диаметром 0,98мм. Изоляция: из огнестойкой кремнийорганической резины. Сердечник: изолированные жилы скручены попарно. Поверх скрученной пары проводников накладывается поясная изоляция в виде полимерной плёнки и дополнительного огнестойкого барьера в виде слюдосодержащей ленты. Проводники имеют отличительную цветовую кодировку. Экран: в общем экране из алюмолавсановой ленты с контактным проводником из медной луженой проволоки. Внутренняя оболочка: из полимерной композиции, не содержащей галогенов чёрного цвета. Броня: в виде оплётки из стальных оцинкованных проволок, плотностью не менее 80%. Наружная оболочка (защитный шланг): из полимерной композиции, не содержащей галогенов черного цвета. Область применения кабеля: Кабели симметричные парной скрутки огнестойкие предназначены для передачи цифровых и аналоговых сигналов; в системах промышленной безопасности, противопожарной защиты и промышленной автоматизации, связанных с обеспечением безопасности людей на объектах повышенной пожарной опасности (предприятия нефтегазового комплекса, химические и металлургические предприятия, шахты, метрополитен, суда и др.) Кабели сохраняют работоспособность в течение 180 минут в условиях воздействия пламени по ТУ 3574-020-53930360-2014 | руб./км | 209791
| ТЕХНОКСБСКнг(А)-FRHF 1х2х1,13 | Кабель с однопроволочными медными жилыми диаметром 1,13мм. Изоляция: из огнестойкой кремнийорганической резины. Сердечник: изолированные жилы скручены попарно. Поверх скрученной пары проводников накладывается поясная изоляция в виде полимерной плёнки и дополнительного огнестойкого барьера в виде слюдосодержащей ленты. Проводники имеют отличительную цветовую кодировку. Экран: в общем экране из алюмолавсановой ленты с контактным проводником из медной луженой проволоки. Внутренняя оболочка: из полимерной композиции, не содержащей галогенов чёрного цвета. Броня: в виде оплётки из стальных оцинкованных проволок, плотностью не менее 80%. Наружная оболочка (защитный шланг): из полимерной композиции, не содержащей галогенов черного цвета. Область применения кабеля: Кабели симметричные парной скрутки огнестойкие предназначены для передачи цифровых и аналоговых сигналов; в системах промышленной безопасности, противопожарной защиты и промышленной автоматизации, связанных с обеспечением безопасности людей на объектах повышенной пожарной опасности (предприятия нефтегазового комплекса, химические и металлургические предприятия, шахты, метрополитен, суда и др.) Кабели сохраняют работоспособность в течение 180 минут в условиях воздействия пламени по ТУ 3574-020-53930360-2014 | руб./км | 228597
| ТЕХНОКСБСКнг(А)-FRHF 1х2х1,38 | Кабель с однопроволочными медными жилыми диаметром 1,38мм. Изоляция: из огнестойкой кремнийорганической резины. Сердечник: изолированные жилы скручены попарно. Поверх скрученной пары проводников накладывается поясная изоляция в виде полимерной плёнки и дополнительного огнестойкого барьера в виде слюдосодержащей ленты. Проводники имеют отличительную цветовую кодировку. Экран: в общем экране из алюмолавсановой ленты с контактным проводником из медной луженой проволоки. Внутренняя оболочка: из полимерной композиции, не содержащей галогенов чёрного цвета. Броня: в виде оплётки из стальных оцинкованных проволок, плотностью не менее 80%. Наружная оболочка (защитный шланг): из полимерной композиции, не содержащей галогенов черного цвета. Область применения кабеля: Кабели симметричные парной скрутки огнестойкие предназначены для передачи цифровых и аналоговых сигналов; в системах промышленной безопасности, противопожарной защиты и промышленной автоматизации, связанных с обеспечением безопасности людей на объектах повышенной пожарной опасности (предприятия нефтегазового комплекса, химические и металлургические предприятия, шахты, метрополитен, суда и др.) Кабели сохраняют работоспособность в течение 180 минут в условиях воздействия пламени по ТУ 3574-020-53930360-2014 | руб./км | 265075
| ТЕХНОКСБСКнг(А)-FRHF 1х2х1,78 | Кабель с однопроволочными медными жилыми диаметром 1,78мм. Изоляция: из огнестойкой кремнийорганической резины. Сердечник: изолированные жилы скручены попарно. Поверх скрученной пары проводников накладывается поясная изоляция в виде полимерной плёнки и дополнительного огнестойкого барьера в виде слюдосодержащей ленты. Проводники имеют отличительную цветовую кодировку. Экран: в общем экране из алюмолавсановой ленты с контактным проводником из медной луженой проволоки. Внутренняя оболочка: из полимерной композиции, не содержащей галогенов чёрного цвета. Броня: в виде оплётки из стальных оцинкованных проволок, плотностью не менее 80%. Наружная оболочка (защитный шланг): из полимерной композиции, не содержащей галогенов черного цвета. Область применения кабеля: Кабели симметричные парной скрутки марки огнестойкие предназначены для передачи цифровых и аналоговых сигналов; в системах промышленной безопасности, противопожарной защиты и промышленной автоматизации, связанных с обеспечением безопасности людей на объектах повышенной пожарной опасности (предприятия нефтегазового комплекса, химические и металлургические предприятия, шахты, метрополитен, суда и др.) Кабели сохраняют работоспособность в течение 180 минут в условиях воздействия пламени по ТУ 3574-020-53930360-2014 | руб./км | 293965
| ТЕХНОКСБСКнг(А)-FRHF 2х2х0,64 | Кабель с однопроволочными медными жилыми диаметром 0,64мм. Изоляция: из огнестойкой кремнийорганической резины. Сердечник: изолированные жилы скручены попарно. Поверх скрученной пары проводников накладывается поясная изоляция в виде полимерной плёнки и дополнительного огнестойкого барьера в виде слюдосодержащей ленты. Проводники имеют отличительную цветовую кодировку. Экран: в общем экране из алюмолавсановой ленты с контактным проводником из медной луженой проволоки. Внутренняя оболочка: из полимерной композиции, не содержащей галогенов чёрного цвета. Броня: в виде оплётки из стальных оцинкованных проволок, плотностью не менее 80%. Наружная оболочка (защитный шланг): из полимерной композиции, не содержащей галогенов черного цвета. Область применения кабеля: Кабели симметричные парной скрутки марки огнестойкие предназначены для передачи цифровых и аналоговых сигналов; в системах промышленной безопасности, противопожарной защиты и промышленной автоматизации, связанных с обеспечением безопасности людей на объектах повышенной пожарной опасности (предприятия нефтегазового комплекса, химические и металлургические предприятия, шахты, метрополитен, суда и др.) Кабели сохраняют работоспособность в течение 180 минут в условиях воздействия пламени по ТУ 3574-020-53930360-2014 | руб./км | 267289
| ТЕХНОКСБСКнг(А)-FRHF 2х2х0,8 | Кабель с однопроволочными медными жилыми диаметром 0,8мм. Изоляция: из огнестойкой кремнийорганической резины. Сердечник: изолированные жилы скручены попарно. Поверх скрученной пары проводников накладывается поясная изоляция в виде полимерной плёнки и дополнительного огнестойкого барьера в виде слюдосодержащей ленты. Проводники имеют отличительную цветовую кодировку. Экран: в общем экране из алюмолавсановой ленты с контактным проводником из медной луженой проволоки. Внутренняя оболочка: из полимерной композиции, не содержащей галогенов чёрного цвета. Броня: в виде оплётки из стальных оцинкованных проволок, плотностью не менее 80%. Наружная оболочка (защитный шланг): из полимерной композиции, не содержащей галогенов черного цвета. Область применения кабеля: Кабели симметричные парной скрутки марки огнестойкие предназначены для передачи цифровых и аналоговых сигналов; в системах промышленной безопасности, противопожарной защиты и промышленной автоматизации, связанных с обеспечением безопасности людей на объектах повышенной пожарной опасности (предприятия нефтегазового комплекса, химические и металлургические предприятия, шахты, метрополитен, суда и др.) Кабели сохраняют работоспособность в течение 180 минут в условиях воздействия пламени по ТУ 3574-020-53930360-2014 | руб./км | 293990
| ТЕХНОКСБСКнг(А)-FRHF 2х2х0,98 | Кабель с однопроволочными медными жилыми диаметром 0,98мм. Изоляция: из огнестойкой кремнийорганической резины. Сердечник: изолированные жилы скручены попарно. Поверх скрученной пары проводников накладывается поясная изоляция в виде полимерной плёнки и дополнительного огнестойкого барьера в виде слюдосодержащей ленты. Проводники имеют отличительную цветовую кодировку. Экран: в общем экране из алюмолавсановой ленты с контактным проводником из медной луженой проволоки. Внутренняя оболочка: из полимерной композиции, не содержащей галогенов чёрного цвета. Броня: в виде оплётки из стальных оцинкованных проволок, плотностью не менее 80%. Наружная оболочка (защитный шланг): из полимерной композиции, не содержащей галогенов черного цвета. Область применения кабеля: Кабели симметричные парной скрутки марки огнестойкие предназначены для передачи цифровых и аналоговых сигналов; в системах промышленной безопасности, противопожарной защиты и промышленной автоматизации, связанных с обеспечением безопасности людей на объектах повышенной пожарной опасности (предприятия нефтегазового комплекса, химические и металлургические предприятия, шахты, метрополитен, суда и др.) Кабели сохраняют работоспособность в течение 180 минут в условиях воздействия пламени по ТУ 3574-020-53930360-2014 | руб./км | 352132
| ТЕХНОКСБСКнг(А)-FRHF 2х2х1,13 | Кабель с однопроволочными медными жилыми диаметром 1,13мм. Изоляция: из огнестойкой кремнийорганической резины. Сердечник: изолированные жилы скручены попарно. Поверх скрученной пары проводников накладывается поясная изоляция в виде полимерной плёнки и дополнительного огнестойкого барьера в виде слюдосодержащей ленты. Проводники имеют отличительную цветовую кодировку. Экран: в общем экране из алюмолавсановой ленты с контактным проводником из медной луженой проволоки. Внутренняя оболочка: из полимерной композиции, не содержащей галогенов чёрного цвета. Броня: в виде оплётки из стальных оцинкованных проволок, плотностью не менее 80%. Наружная оболочка (защитный шланг): из полимерной композиции, не содержащей галогенов черного цвета. Область применения кабеля: Кабели симметричные парной скрутки огнестойкие предназначены для передачи цифровых и аналоговых сигналов; в системах промышленной безопасности, противопожарной защиты и промышленной автоматизации, связанных с обеспечением безопасности людей на объектах повышенной пожарной опасности (предприятия нефтегазового комплекса, химические и металлургические предприятия, шахты, метрополитен, суда и др.) Кабели сохраняют работоспособность в течение 180 минут в условиях воздействия пламени по ТУ 3574-020-53930360-2014 | руб./км | 388608
| ТЕХНОКСБСКнг(А)-FRHF 2х2х1,38 | Кабель с однопроволочными медными жилыми диаметром 1,38мм. Изоляция: из огнестойкой кремнийорганической резины. Сердечник: изолированные жилы скручены попарно. Поверх скрученной пары проводников накладывается поясная изоляция в виде полимерной плёнки и дополнительного огнестойкого барьера в виде слюдосодержащей ленты. Проводники имеют отличительную цветовую кодировку. Экран: в общем экране из алюмолавсановой ленты с контактным проводником из медной луженой проволоки. Внутренняя оболочка: из полимерной композиции, не содержащей галогенов чёрного цвета. Броня: в виде оплётки из стальных оцинкованных проволок, плотностью не менее 80%. Наружная оболочка (защитный шланг): из полимерной композиции, не содержащей галогенов черного цвета. Область применения кабеля: Кабели симметричные парной скрутки огнестойкие предназначены для передачи цифровых и аналоговых сигналов; в системах промышленной безопасности, противопожарной защиты и промышленной автоматизации, связанных с обеспечением безопасности людей на объектах повышенной пожарной опасности (предприятия нефтегазового комплекса, химические и металлургические предприятия, шахты, метрополитен, суда и др.) Кабели сохраняют работоспособность в течение 180 минут в условиях воздействия пламени по ТУ 3574-020-53930360-2014 | руб./км | 455637
| ТЕХНОКСБСКнг(А)-FRHF 2х2х1,78 | Кабель с однопроволочными медными жилыми диаметром 1,78мм. Изоляция: из огнестойкой кремнийорганической резины. Сердечник: изолированные жилы скручены попарно. Поверх скрученной пары проводников накладывается поясная изоляция в виде полимерной плёнки и дополнительного огнестойкого барьера в виде слюдосодержащей ленты. Проводники имеют отличительную цветовую кодировку. Экран: в общем экране из алюмолавсановой ленты с контактным проводником из медной луженой проволоки. Внутренняя оболочка: из полимерной композиции, не содержащей галогенов чёрного цвета. Броня: в виде оплётки из стальных оцинкованных проволок, плотностью не менее 80%. Наружная оболочка (защитный шланг): из полимерной композиции, не содержащей галогенов черного цвета. Область применения кабеля: Кабели симметричные парной скрутки огнестойкие предназначены для передачи цифровых и аналоговых сигналов; в системах промышленной безопасности, противопожарной защиты и промышленной автоматизации, связанных с обеспечением безопасности людей на объектах повышенной пожарной опасности (предприятия нефтегазового комплекса, химические и металлургические предприятия, шахты, метрополитен, суда и др.) Кабели сохраняют работоспособность в течение 180 минут в условиях воздействия пламени по ТУ 3574-020-53930360-2014 | руб./км | 522436
| ТЕХНОКСБСКнг(А)-FRHF 4х2х0,64 | Кабель с однопроволочными медными жилыми диаметром 0,64мм. Изоляция: из огнестойкой кремнийорганической резины. Сердечник: изолированные жилы скручены попарно. Поверх скрученной пары проводников накладывается поясная изоляция в виде полимерной плёнки и дополнительного огнестойкого барьера в виде слюдосодержащей ленты. Проводники имеют отличительную цветовую кодировку. Экран: в общем экране из алюмолавсановой ленты с контактным проводником из медной луженой проволоки. Внутренняя оболочка: из полимерной композиции, не содержащей галогенов чёрного цвета. Броня: в виде оплётки из стальных оцинкованных проволок, плотностью не менее 80%. Наружная оболочка (защитный шланг): из полимерной композиции, не содержащей галогенов черного цвета. Область применения кабеля: Кабели симметричные парной скрутки марки огнестойкие предназначены для передачи цифровых и аналоговых сигналов; в системах промышленной безопасности, противопожарной защиты и промышленной автоматизации, связанных с обеспечением безопасности людей на объектах повышенной пожарной опасности (предприятия нефтегазового комплекса, химические и металлургические предприятия, шахты, метрополитен, суда и др.) Кабели сохраняют работоспособность в течение 180 минут в условиях воздействия пламени по ТУ 3574-020-53930360-2014 | руб./км | 378629
| ТЕХНОКСБСКнг(А)-FRHF 4х2х0,8 | Кабель с однопроволочными медными жилыми диаметром 0,8мм. Изоляция: из огнестойкой кремнийорганической резины. Сердечник: изолированные жилы скручены попарно. Поверх скрученной пары проводников накладывается поясная изоляция в виде полимерной плёнки и дополнительного огнестойкого барьера в виде слюдосодержащей ленты. Проводники имеют отличительную цветовую кодировку. Экран: в общем экране из алюмолавсановой ленты с контактным проводником из медной луженой проволоки. Внутренняя оболочка: из полимерной композиции, не содержащей галогенов чёрного цвета. Броня: в виде оплётки из стальных оцинкованных проволок, плотностью не менее 80%. Наружная оболочка (защитный шланг): из полимерной композиции, не содержащей галогенов черного цвета. Область применения кабеля: Кабели симметричные парной скрутки марки огнестойкие предназначены для передачи цифровых и аналоговых сигналов; в системах промышленной безопасности, противопожарной защиты и промышленной автоматизации, связанных с обеспечением безопасности людей на объектах повышенной пожарной опасности (предприятия нефтегазового комплекса, химические и металлургические предприятия, шахты, метрополитен, суда и др.) Кабели сохраняют работоспособность в течение 180 минут в условиях воздействия пламени по ТУ 3574-020-53930360-2014 | руб./км | 410783
| ТЕХНОКСБСКнг(А)-FRHF 4х2х0,98 | Кабель с однопроволочными медными жилыми диаметром 0,98мм. Изоляция: из огнестойкой кремнийорганической резины. Сердечник: изолированные жилы скручены попарно. Поверх скрученной пары проводников накладывается поясная изоляция в виде полимерной плёнки и дополнительного огнестойкого барьера в виде слюдосодержащей ленты. Проводники имеют отличительную цветовую кодировку. Экран: в общем экране из алюмолавсановой ленты с контактным проводником из медной луженой проволоки. Внутренняя оболочка: из полимерной композиции, не содержащей галогенов чёрного цвета. Броня: в виде оплётки из стальных оцинкованных проволок, плотностью не менее 80%. Наружная оболочка (защитный шланг): из полимерной композиции, не содержащей галогенов черного цвета. Область применения кабеля: Кабели симметричные парной скрутки марки огнестойкие предназначены для передачи цифровых и аналоговых сигналов; в системах промышленной безопасности, противопожарной защиты и промышленной автоматизации, связанных с обеспечением безопасности людей на объектах повышенной пожарной опасности (предприятия нефтегазового комплекса, химические и металлургические предприятия, шахты, метрополитен, суда и др.) Кабели сохраняют работоспособность в течение 180 минут в условиях воздействия пламени по ТУ 3574-020-53930360-2014 | руб./км | 508551
| ТЕХНОКСБСКнг(А)-FRHF 4х2х1,13 | Кабель с однопроволочными медными жилыми диаметром 1,13мм. Изоляция: из огнестойкой кремнийорганической резины. Сердечник: изолированные жилы скручены попарно. Поверх скрученной пары проводников накладывается поясная изоляция в виде полимерной плёнки и дополнительного огнестойкого барьера в виде слюдосодержащей ленты. Проводники имеют отличительную цветовую кодировку. Экран: в общем экране из алюмолавсановой ленты с контактным проводником из медной луженой проволоки. Внутренняя оболочка: из полимерной композиции, не содержащей галогенов чёрного цвета. Броня: в виде оплётки из стальных оцинкованных проволок, плотностью не менее 80%. Наружная оболочка (защитный шланг): из полимерной композиции, не содержащей галогенов черного цвета. Область применения кабеля: Кабели симметричные парной скрутки огнестойкие предназначены для передачи цифровых и аналоговых сигналов; в системах промышленной безопасности, противопожарной защиты и промышленной автоматизации, связанных с обеспечением безопасности людей на объектах повышенной пожарной опасности (предприятия нефтегазового комплекса, химические и металлургические предприятия, шахты, метрополитен, суда и др.) Кабели сохраняют работоспособность в течение 180 минут в условиях воздействия пламени по ТУ 3574-020-53930360-2014 | руб./км | 575936
| ТЕХНОКСБСКнг(А)-FRHF 4х2х1,38 | Кабель с однопроволочными медными жилыми диаметром 1,38мм. Изоляция: из огнестойкой кремнийорганической резины. Сердечник: изолированные жилы скручены попарно. Поверх скрученной пары проводников накладывается поясная изоляция в виде полимерной плёнки и дополнительного огнестойкого барьера в виде слюдосодержащей ленты. Проводники имеют отличительную цветовую кодировку. Экран: в общем экране из алюмолавсановой ленты с контактным проводником из медной луженой проволоки. Внутренняя оболочка: из полимерной композиции, не содержащей галогенов чёрного цвета. Броня: в виде оплётки из стальных оцинкованных проволок, плотностью не менее 80%. Наружная оболочка (защитный шланг): из полимерной композиции, не содержащей галогенов черного цвета. Область применения кабеля: Кабели симметричные парной скрутки огнестойкие предназначены для передачи цифровых и аналоговых сигналов; в системах промышленной безопасности, противопожарной защиты и промышленной автоматизации, связанных с обеспечением безопасности людей на объектах повышенной пожарной опасности (предприятия нефтегазового комплекса, химические и металлургические предприятия, шахты, метрополитен, суда и др.) Кабели сохраняют работоспособность в течение 180 минут в условиях воздействия пламени по ТУ 3574-020-53930360-2014 | руб./км | 667183
| ТЕХНОКСБСКнг(А)-FRHF 4х2х1,78 | Кабель с однопроволочными медными жилыми диаметром 1,78мм. Изоляция: из огнестойкой кремнийорганической резины. Сердечник: изолированные жилы скручены попарно. Поверх скрученной пары проводников накладывается поясная изоляция в виде полимерной плёнки и дополнительного огнестойкого барьера в виде слюдосодержащей ленты. Проводники имеют отличительную цветовую кодировку. Экран: в общем экране из алюмолавсановой ленты с контактным проводником из медной луженой проволоки. Внутренняя оболочка: из полимерной композиции, не содержащей галогенов чёрного цвета. Броня: в виде оплётки из стальных оцинкованных проволок, плотностью не менее 80%. Наружная оболочка (защитный шланг): из полимерной композиции, не содержащей галогенов черного цвета. Область применения кабеля: Кабели симметричные парной скрутки огнестойкие предназначены для передачи цифровых и аналоговых сигналов; в системах промышленной безопасности, противопожарной защиты и промышленной автоматизации, связанных с обеспечением безопасности людей на объектах повышенной пожарной опасности (предприятия нефтегазового комплекса, химические и металлургические предприятия, шахты, метрополитен, суда и др.) Кабели сохраняют работоспособность в течение 180 минут в условиях воздействия пламени по ТУ 3574-020-53930360-2014 | руб./км | 799332
| ТЕХНОКСБСКнг(А)-FRLS 1х2х0,64 | Кабель с однопроволочными медными жилыми диаметром 0,64мм. Изоляция: из огнестойкой кремнийорганической резины. Сердечник: изолированные жилы скручены попарно. Поверх скрученной пары проводников накладывается поясная изоляция в виде полимерной плёнки и дополнительного огнестойкого барьера в виде слюдосодержащей ленты. Проводники имеют отличительную цветовую кодировку. Экран: в общем экране из алюмолавсановой ленты с контактным проводником из медной луженой проволоки. Внутренняя оболочка: из ПВХ (PVC) пластиката пониженной пожароопасности c низким дымо- и газовыделением оранжевого цвета. Броня: в виде оплётки из стальных оцинкованных проволок, плотностью не менее 80%. Наружная оболочка (защитный шланг):из ПВХ (PVC) пластиката пониженной пожароопасности c низким дымо- и газовыделением оранжевого цвета. Область применения кабеля: Кабели симметричные парной скрутки огнестойкие предназначены для передачи цифровых и аналоговых сигналов; в системах промышленной безопасности, противопожарной защиты и промышленной автоматизации, связанных с обеспечением безопасности людей на объектах повышенной пожарной опасности (предприятия нефтегазового комплекса, химические и металлургические предприятия, шахты, метрополитен, суда и др.) Кабели сохраняют работоспособность в течение 180 минут в условиях воздействия пламени по ТУ 3574-020-53930360-2014 | руб./км | 142793
| ТЕХНОКСБСКнг(А)-FRLS 1х2х0,8 | Кабель с однопроволочными медными жилыми диаметром 0,8мм. Изоляция: из огнестойкой кремнийорганической резины. Сердечник: изолированные жилы скручены попарно. Поверх скрученной пары проводников накладывается поясная изоляция в виде полимерной плёнки и дополнительного огнестойкого барьера в виде слюдосодержащей ленты. Проводники имеют отличительную цветовую кодировку. Экран: в общем экране из алюмолавсановой ленты с контактным проводником из медной луженой проволоки. Внутренняя оболочка: из ПВХ (PVC) пластиката пониженной пожароопасности c низким дымо- и газовыделением оранжевого цвета. Броня: в виде оплётки из стальных оцинкованных проволок, плотностью не менее 80%. Наружная оболочка (защитный шланг):из ПВХ (PVC) пластиката пониженной пожароопасности c низким дымо- и газовыделением оранжевого цвета. Область применения кабеля: Кабели симметричные парной скрутки огнестойкие предназначены для передачи цифровых и аналоговых сигналов; в системах промышленной безопасности, противопожарной защиты и промышленной автоматизации, связанных с обеспечением безопасности людей на объектах повышенной пожарной опасности (предприятия нефтегазового комплекса, химические и металлургические предприятия, шахты, метрополитен, суда и др.) Кабели сохраняют работоспособность в течение 180 минут в условиях воздействия пламени по ТУ 3574-020-53930360-2014 | руб./км | 163326
| ТЕХНОКСБСКнг(А)-FRLS 1х2х0,98 | Кабель с однопроволочными медными жилыми диаметром 0,98мм. Изоляция: из огнестойкой кремнийорганической резины. Сердечник: изолированные жилы скручены попарно. Поверх скрученной пары проводников накладывается поясная изоляция в виде полимерной плёнки и дополнительного огнестойкого барьера в виде слюдосодержащей ленты. Проводники имеют отличительную цветовую кодировку. Экран: в общем экране из алюмолавсановой ленты с контактным проводником из медной луженой проволоки. Внутренняя оболочка: из ПВХ (PVC) пластиката пониженной пожароопасности c низким дымо- и газовыделением оранжевого цвета. Броня: в виде оплётки из стальных оцинкованных проволок, плотностью не менее 80%. Наружная оболочка (защитный шланг):из ПВХ (PVC) пластиката пониженной пожароопасности c низким дымо- и газовыделением оранжевого цвета. Область применения кабеля: Кабели симметричные парной скрутки огнестойкие предназначены для передачи цифровых и аналоговых сигналов; в системах промышленной безопасности, противопожарной защиты и промышленной автоматизации, связанных с обеспечением безопасности людей на объектах повышенной пожарной опасности (предприятия нефтегазового комплекса, химические и металлургические предприятия, шахты, метрополитен, суда и др.) Кабели сохраняют работоспособность в течение 180 минут в условиях воздействия пламени по ТУ 3574-020-53930360-2014 | руб./км | 190719
| ТЕХНОКСБСКнг(А)-FRLS 1х2х1,13 | Кабель с однопроволочными медными жилыми диаметром 1,13мм. Изоляция: из огнестойкой кремнийорганической резины. Сердечник: изолированные жилы скручены попарно. Поверх скрученной пары проводников накладывается поясная изоляция в виде полимерной плёнки и дополнительного огнестойкого барьера в виде слюдосодержащей ленты. Проводники имеют отличительную цветовую кодировку. Экран: в общем экране из алюмолавсановой ленты с контактным проводником из медной луженой проволоки. Внутренняя оболочка: из ПВХ (PVC) пластиката пониженной пожароопасности c низким дымо- и газовыделением оранжевого цвета. Броня: в виде оплётки из стальных оцинкованных проволок, плотностью не менее 80%. Наружная оболочка (защитный шланг):из ПВХ (PVC) пластиката пониженной пожароопасности c низким дымо- и газовыделением оранжевого цвета. Область применения кабеля: Кабели симметричные парной скрутки огнестойкие предназначены для передачи цифровых и аналоговых сигналов; в системах промышленной безопасности, противопожарной защиты и промышленной автоматизации, связанных с обеспечением безопасности людей на объектах повышенной пожарной опасности (предприятия нефтегазового комплекса, химические и металлургические предприятия, шахты, метрополитен, суда и др.) Кабели сохраняют работоспособность в течение 180 минут в условиях воздействия пламени по ТУ 3574-020-53930360-2014 | руб./км | 207817
| ТЕХНОКСБСКнг(А)-FRLS 1х2х1,38 | Кабель с однопроволочными медными жилыми диаметром 1,38мм. Изоляция: из огнестойкой кремнийорганической резины. Сердечник: изолированные жилы скручены попарно. Поверх скрученной пары проводников накладывается поясная изоляция в виде полимерной плёнки и дополнительного огнестойкого барьера в виде слюдосодержащей ленты. Проводники имеют отличительную цветовую кодировку. Экран: в общем экране из алюмолавсановой ленты с контактным проводником из медной луженой проволоки. Внутренняя оболочка: из ПВХ (PVC) пластиката пониженной пожароопасности c низким дымо- и газовыделением оранжевого цвета. Броня: в виде оплётки из стальных оцинкованных проволок, плотностью не менее 80%. Наружная оболочка (защитный шланг):из ПВХ (PVC) пластиката пониженной пожароопасности c низким дымо- и газовыделением оранжевого цвета. Область применения кабеля: Кабели симметричные парной скрутки марки огнестойкие предназначены для передачи цифровых и аналоговых сигналов; в системах промышленной безопасности, противопожарной защиты и промышленной автоматизации, связанных с обеспечением безопасности людей на объектах повышенной пожарной опасности (предприятия нефтегазового комплекса, химические и металлургические предприятия, шахты, метрополитен, суда и др.) Кабели сохраняют работоспособность в течение 180 минут в условиях воздействия пламени по ТУ 3574-020-53930360-2014 | руб./км | 240977
| ТЕХНОКСБСКнг(А)-FRLS 1х2х1,78 | Кабель с однопроволочными медными жилыми диаметром 1,78мм. Изоляция: из огнестойкой кремнийорганической резины. Сердечник: изолированные жилы скручены попарно. Поверх скрученной пары проводников накладывается поясная изоляция в виде полимерной плёнки и дополнительного огнестойкого барьера в виде слюдосодержащей ленты. Проводники имеют отличительную цветовую кодировку. Экран: в общем экране из алюмолавсановой ленты с контактным проводником из медной луженой проволоки. Внутренняя оболочка: из ПВХ (PVC) пластиката пониженной пожароопасности c низким дымо- и газовыделением оранжевого цвета. Броня: в виде оплётки из стальных оцинкованных проволок, плотностью не менее 80%. Наружная оболочка (защитный шланг):из ПВХ (PVC) пластиката пониженной пожароопасности c низким дымо- и газовыделением оранжевого цвета. Область применения кабеля: Кабели симметричные парной скрутки марки огнестойкие предназначены для передачи цифровых и аналоговых сигналов; в системах промышленной безопасности, противопожарной защиты и промышленной автоматизации, связанных с обеспечением безопасности людей на объектах повышенной пожарной опасности (предприятия нефтегазового комплекса, химические и металлургические предприятия, шахты, метрополитен, суда и др.) Кабели сохраняют работоспособность в течение 180 минут в условиях воздействия пламени по ТУ 3574-020-53930360-2014 | руб./км | 267241
| ТЕХНОКСБСКнг(А)-FRLS 2х2х0,64 | Кабель с однопроволочными медными жилыми диаметром 0,64мм. Изоляция: из огнестойкой кремнийорганической резины. Сердечник: изолированные жилы скручены попарно. Поверх скрученной пары проводников накладывается поясная изоляция в виде полимерной плёнки и дополнительного огнестойкого барьера в виде слюдосодержащей ленты. Проводники имеют отличительную цветовую кодировку. Экран: в общем экране из алюмолавсановой ленты с контактным проводником из медной луженой проволоки. Внутренняя оболочка: из ПВХ (PVC) пластиката пониженной пожароопасности c низким дымо- и газовыделением оранжевого цвета. Броня: в виде оплётки из стальных оцинкованных проволок, плотностью не менее 80%. Наружная оболочка (защитный шланг):из ПВХ (PVC) пластиката пониженной пожароопасности c низким дымо- и газовыделением оранжевого цвета. Область применения кабеля: Кабели симметричные парной скрутки марки огнестойкие предназначены для передачи цифровых и аналоговых сигналов; в системах промышленной безопасности, противопожарной защиты и промышленной автоматизации, связанных с обеспечением безопасности людей на объектах повышенной пожарной опасности (предприятия нефтегазового комплекса, химические и металлургические предприятия, шахты, метрополитен, суда и др.) Кабели сохраняют работоспособность в течение 180 минут в условиях воздействия пламени по ТУ 3574-020-53930360-2014 | руб./км | 242991
| ТЕХНОКСБСКнг(А)-FRLS 2х2х0,8 | Кабель с однопроволочными медными жилыми диаметром 0,8мм. Изоляция: из огнестойкой кремнийорганической резины. Сердечник: изолированные жилы скручены попарно. Поверх скрученной пары проводников накладывается поясная изоляция в виде полимерной плёнки и дополнительного огнестойкого барьера в виде слюдосодержащей ленты. Проводники имеют отличительную цветовую кодировку. Экран: в общем экране из алюмолавсановой ленты с контактным проводником из медной луженой проволоки. Внутренняя оболочка: из ПВХ (PVC) пластиката пониженной пожароопасности c низким дымо- и газовыделением оранжевого цвета. Броня: в виде оплётки из стальных оцинкованных проволок, плотностью не менее 80%. Наружная оболочка (защитный шланг):из ПВХ (PVC) пластиката пониженной пожароопасности c низким дымо- и газовыделением оранжевого цвета. Область применения кабеля: Кабели симметричные парной скрутки марки огнестойкие предназначены для передачи цифровых и аналоговых сигналов; в системах промышленной безопасности, противопожарной защиты и промышленной автоматизации, связанных с обеспечением безопасности людей на объектах повышенной пожарной опасности (предприятия нефтегазового комплекса, химические и металлургические предприятия, шахты, метрополитен, суда и др.) Кабели сохраняют работоспособность в течение 180 минут в условиях воздействия пламени по ТУ 3574-020-53930360-2014 | руб./км | 267263
| ТЕХНОКСБСКнг(А)-FRLS 2х2х0,98 | Кабель с однопроволочными медными жилыми диаметром 0,98мм. Изоляция: из огнестойкой кремнийорганической резины. Сердечник: изолированные жилы скручены попарно. Поверх скрученной пары проводников накладывается поясная изоляция в виде полимерной плёнки и дополнительного огнестойкого барьера в виде слюдосодержащей ленты. Проводники имеют отличительную цветовую кодировку. Экран: в общем экране из алюмолавсановой ленты с контактным проводником из медной луженой проволоки. Внутренняя оболочка: из ПВХ (PVC) пластиката пониженной пожароопасности c низким дымо- и газовыделением оранжевого цвета. Броня: в виде оплётки из стальных оцинкованных проволок, плотностью не менее 80%. Наружная оболочка (защитный шланг):из ПВХ (PVC) пластиката пониженной пожароопасности c низким дымо- и газовыделением оранжевого цвета. Область применения кабеля: Кабели симметричные парной скрутки огнестойкие предназначены для передачи цифровых и аналоговых сигналов; в системах промышленной безопасности, противопожарной защиты и промышленной автоматизации, связанных с обеспечением безопасности людей на объектах повышенной пожарной опасности (предприятия нефтегазового комплекса, химические и металлургические предприятия, шахты, метрополитен, суда и др.) Кабели сохраняют работоспособность в течение 180 минут в условиях воздействия пламени по ТУ 3574-020-53930360-2014 | руб./км | 320120
| ТЕХНОКСБСКнг(А)-FRLS 2х2х1,13 | Кабель с однопроволочными медными жилыми диаметром 1,13мм. Изоляция: из огнестойкой кремнийорганической резины. Сердечник: изолированные жилы скручены попарно. Поверх скрученной пары проводников накладывается поясная изоляция в виде полимерной плёнки и дополнительного огнестойкого барьера в виде слюдосодержащей ленты. Проводники имеют отличительную цветовую кодировку. Экран: в общем экране из алюмолавсановой ленты с контактным проводником из медной луженой проволоки. Внутренняя оболочка: из ПВХ (PVC) пластиката пониженной пожароопасности c низким дымо- и газовыделением оранжевого цвета. Броня: в виде оплётки из стальных оцинкованных проволок, плотностью не менее 80%. Наружная оболочка (защитный шланг):из ПВХ (PVC) пластиката пониженной пожароопасности c низким дымо- и газовыделением оранжевого цвета. Область применения кабеля: Кабели симметричные парной скрутки огнестойкие предназначены для передачи цифровых и аналоговых сигналов; в системах промышленной безопасности, противопожарной защиты и промышленной автоматизации, связанных с обеспечением безопасности людей на объектах повышенной пожарной опасности (предприятия нефтегазового комплекса, химические и металлургические предприятия, шахты, метрополитен, суда и др.) Кабели сохраняют работоспособность в течение 180 минут в условиях воздействия пламени по ТУ 3574-020-53930360-2014 | руб./км | 353280
| ТЕХНОКСБСКнг(А)-FRLS 2х2х1,38 | Кабель с однопроволочными медными жилыми диаметром 1,38мм. Изоляция: из огнестойкой кремнийорганической резины. Сердечник: изолированные жилы скручены попарно. Поверх скрученной пары проводников накладывается поясная изоляция в виде полимерной плёнки и дополнительного огнестойкого барьера в виде слюдосодержащей ленты. Проводники имеют отличительную цветовую кодировку. Экран: в общем экране из алюмолавсановой ленты с контактным проводником из медной луженой проволоки. Внутренняя оболочка: из ПВХ (PVC) пластиката пониженной пожароопасности c низким дымо- и газовыделением оранжевого цвета. Броня: в виде оплётки из стальных оцинкованных проволок, плотностью не менее 80%. Наружная оболочка (защитный шланг):из ПВХ (PVC) пластиката пониженной пожароопасности c низким дымо- и газовыделением оранжевого цвета. Область применения кабеля: Кабели симметричные парной скрутки огнестойкие предназначены для передачи цифровых и аналоговых сигналов; в системах промышленной безопасности, противопожарной защиты и промышленной автоматизации, связанных с обеспечением безопасности людей на объектах повышенной пожарной опасности (предприятия нефтегазового комплекса, химические и металлургические предприятия, шахты, метрополитен, суда и др.) Кабели сохраняют работоспособность в течение 180 минут в условиях воздействия пламени по ТУ 3574-020-53930360-2014 | руб./км | 414215
| ТЕХНОКСБСКнг(А)-FRLS 2х2х1,78 | Кабель с однопроволочными медными жилыми диаметром 1,78мм. Изоляция: из огнестойкой кремнийорганической резины. Сердечник: изолированные жилы скручены попарно. Поверх скрученной пары проводников накладывается поясная изоляция в виде полимерной плёнки и дополнительного огнестойкого барьера в виде слюдосодержащей ленты. Проводники имеют отличительную цветовую кодировку. Экран: в общем экране из алюмолавсановой ленты с контактным проводником из медной луженой проволоки. Внутренняя оболочка: из ПВХ (PVC) пластиката пониженной пожароопасности c низким дымо- и газовыделением оранжевого цвета. Броня: в виде оплётки из стальных оцинкованных проволок, плотностью не менее 80%. Наружная оболочка (защитный шланг):из ПВХ (PVC) пластиката пониженной пожароопасности c низким дымо- и газовыделением оранжевого цвета. Область применения кабеля: Кабели симметричные парной скрутки огнестойкие предназначены для передачи цифровых и аналоговых сигналов; в системах промышленной безопасности, противопожарной защиты и промышленной автоматизации, связанных с обеспечением безопасности людей на объектах повышенной пожарной опасности (предприятия нефтегазового комплекса, химические и металлургические предприятия, шахты, метрополитен, суда и др.) Кабели сохраняют работоспособность в течение 180 минут в условиях воздействия пламени по ТУ 3574-020-53930360-2014 | руб./км | 474942
| ТЕХНОКСБСКнг(А)-FRLS 4х2х0,64 | Кабель с однопроволочными медными жилыми диаметром 0,64мм. Изоляция: из огнестойкой кремнийорганической резины. Сердечник: изолированные жилы скручены попарно. Поверх скрученной пары проводников накладывается поясная изоляция в виде полимерной плёнки и дополнительного огнестойкого барьера в виде слюдосодержащей ленты. Проводники имеют отличительную цветовую кодировку. Экран: в общем экране из алюмолавсановой ленты с контактным проводником из медной луженой проволоки. Внутренняя оболочка: из ПВХ (PVC) пластиката пониженной пожароопасности c низким дымо- и газовыделением оранжевого цвета. Броня: в виде оплётки из стальных оцинкованных проволок, плотностью не менее 80%. Наружная оболочка (защитный шланг):из ПВХ (PVC) пластиката пониженной пожароопасности c низким дымо- и газовыделением оранжевого цвета. Область применения кабеля: Кабели симметричные парной скрутки марки огнестойкие предназначены для передачи цифровых и аналоговых сигналов; в системах промышленной безопасности, противопожарной защиты и промышленной автоматизации, связанных с обеспечением безопасности людей на объектах повышенной пожарной опасности (предприятия нефтегазового комплекса, химические и металлургические предприятия, шахты, метрополитен, суда и др.) Кабели сохраняют работоспособность в течение 180 минут в условиях воздействия пламени по ТУ 3574-020-53930360-2014 | руб./км | 344208
| ТЕХНОКСБСКнг(А)-FRLS 4х2х0,8 | Кабель с однопроволочными медными жилыми диаметром 0,8мм. Изоляция: из огнестойкой кремнийорганической резины. Сердечник: изолированные жилы скручены попарно. Поверх скрученной пары проводников накладывается поясная изоляция в виде полимерной плёнки и дополнительного огнестойкого барьера в виде слюдосодержащей ленты. Проводники имеют отличительную цветовую кодировку. Экран: в общем экране из алюмолавсановой ленты с контактным проводником из медной луженой проволоки. Внутренняя оболочка: из ПВХ (PVC) пластиката пониженной пожароопасности c низким дымо- и газовыделением оранжевого цвета. Броня: в виде оплётки из стальных оцинкованных проволок, плотностью не менее 80%. Наружная оболочка (защитный шланг):из ПВХ (PVC) пластиката пониженной пожароопасности c низким дымо- и газовыделением оранжевого цвета. Область применения кабеля: Кабели симметричные парной скрутки марки огнестойкие предназначены для передачи цифровых и аналоговых сигналов; в системах промышленной безопасности, противопожарной защиты и промышленной автоматизации, связанных с обеспечением безопасности людей на объектах повышенной пожарной опасности (предприятия нефтегазового комплекса, химические и металлургические предприятия, шахты, метрополитен, суда и др.) Кабели сохраняют работоспособность в течение 180 минут в условиях воздействия пламени по ТУ 3574-020-53930360-2014 | руб./км | 373439
| ТЕХНОКСБСКнг(А)-FRLS 4х2х0,98 | Кабель с однопроволочными медными жилыми диаметром 0,98мм. Изоляция: из огнестойкой кремнийорганической резины. Сердечник: изолированные жилы скручены попарно. Поверх скрученной пары проводников накладывается поясная изоляция в виде полимерной плёнки и дополнительного огнестойкого барьера в виде слюдосодержащей ленты. Проводники имеют отличительную цветовую кодировку. Экран: в общем экране из алюмолавсановой ленты с контактным проводником из медной луженой проволоки. Внутренняя оболочка: из ПВХ (PVC) пластиката пониженной пожароопасности c низким дымо- и газовыделением оранжевого цвета. Броня: в виде оплётки из стальных оцинкованных проволок, плотностью не менее 80%. Наружная оболочка (защитный шланг):из ПВХ (PVC) пластиката пониженной пожароопасности c низким дымо- и газовыделением оранжевого цвета. Область применения кабеля: Кабели симметричные парной скрутки огнестойкие предназначены для передачи цифровых и аналоговых сигналов; в системах промышленной безопасности, противопожарной защиты и промышленной автоматизации, связанных с обеспечением безопасности людей на объектах повышенной пожарной опасности (предприятия нефтегазового комплекса, химические и металлургические предприятия, шахты, метрополитен, суда и др.) Кабели сохраняют работоспособность в течение 180 минут в условиях воздействия пламени по ТУ 3574-020-53930360-2014 | руб./км | 462319
| ТЕХНОКСБСКнг(А)-FRLS 4х2х1,13 | Кабель с однопроволочными медными жилыми диаметром 1,13мм. Изоляция: из огнестойкой кремнийорганической резины. Сердечник: изолированные жилы скручены попарно. Поверх скрученной пары проводников накладывается поясная изоляция в виде полимерной плёнки и дополнительного огнестойкого барьера в виде слюдосодержащей ленты. Проводники имеют отличительную цветовую кодировку. Экран: в общем экране из алюмолавсановой ленты с контактным проводником из медной луженой проволоки. Внутренняя оболочка: из ПВХ (PVC) пластиката пониженной пожароопасности c низким дымо- и газовыделением оранжевого цвета. Броня: в виде оплётки из стальных оцинкованных проволок, плотностью не менее 80%. Наружная оболочка (защитный шланг):из ПВХ (PVC) пластиката пониженной пожароопасности c низким дымо- и газовыделением оранжевого цвета. Область применения кабеля: Кабели симметричные парной скрутки огнестойкие предназначены для передачи цифровых и аналоговых сигналов; в системах промышленной безопасности, противопожарной защиты и промышленной автоматизации, связанных с обеспечением безопасности людей на объектах повышенной пожарной опасности (предприятия нефтегазового комплекса, химические и металлургические предприятия, шахты, метрополитен, суда и др.) Кабели сохраняют работоспособность в течение 180 минут в условиях воздействия пламени по ТУ 3574-020-53930360-2014 | руб./км | 523579
| ТЕХНОКСБСКнг(А)-FRLS 4х2х1,38 | Кабель с однопроволочными медными жилыми диаметром 1,38мм. Изоляция: из огнестойкой кремнийорганической резины. Сердечник: изолированные жилы скручены попарно. Поверх скрученной пары проводников накладывается поясная изоляция в виде полимерной плёнки и дополнительного огнестойкого барьера в виде слюдосодержащей ленты. Проводники имеют отличительную цветовую кодировку. Экран: в общем экране из алюмолавсановой ленты с контактным проводником из медной луженой проволоки. Внутренняя оболочка: из ПВХ (PVC) пластиката пониженной пожароопасности c низким дымо- и газовыделением оранжевого цвета. Броня: в виде оплётки из стальных оцинкованных проволок, плотностью не менее 80%. Наружная оболочка (защитный шланг):из ПВХ (PVC) пластиката пониженной пожароопасности c низким дымо- и газовыделением оранжевого цвета. Область применения кабеля: Кабели симметричные парной скрутки огнестойкие предназначены для передачи цифровых и аналоговых сигналов; в системах промышленной безопасности, противопожарной защиты и промышленной автоматизации, связанных с обеспечением безопасности людей на объектах повышенной пожарной опасности (предприятия нефтегазового комплекса, химические и металлургические предприятия, шахты, метрополитен, суда и др.) Кабели сохраняют работоспособность в течение 180 минут в условиях воздействия пламени по ТУ 3574-020-53930360-2014 | руб./км | 606529
| ТЕХНОКСБСКнг(А)-FRLS 4х2х1,78 | Кабель с однопроволочными медными жилыми диаметром 1,78мм. Изоляция: из огнестойкой кремнийорганической резины. Сердечник: изолированные жилы скручены попарно. Поверх скрученной пары проводников накладывается поясная изоляция в виде полимерной плёнки и дополнительного огнестойкого барьера в виде слюдосодержащей ленты. Проводники имеют отличительную цветовую кодировку. Экран: в общем экране из алюмолавсановой ленты с контактным проводником из медной луженой проволоки. Внутренняя оболочка: из ПВХ (PVC) пластиката пониженной пожароопасности c низким дымо- и газовыделением оранжевого цвета. Броня: в виде оплётки из стальных оцинкованных проволок, плотностью не менее 80%. Наружная оболочка (защитный шланг):из ПВХ (PVC) пластиката пониженной пожароопасности c низким дымо- и газовыделением оранжевого цвета. Область применения кабеля: Кабели симметричные парной скрутки огнестойкие предназначены для передачи цифровых и аналоговых сигналов; в системах промышленной безопасности, противопожарной защиты и промышленной автоматизации, связанных с обеспечением безопасности людей на объектах повышенной пожарной опасности (предприятия нефтегазового комплекса, химические и металлургические предприятия, шахты, метрополитен, суда и др.) Кабели сохраняют работоспособность в течение 180 минут в условиях воздействия пламени по ТУ 3574-020-53930360-2014 | руб./км | 726666
| ТЕХНОКСБСнг(А)-FRHF 1х2х0,64 | Кабель с однопроволочными медными жилыми диаметром 0,64мм. Изоляция: из огнестойкой кремнийорганической резины. Сердечник: изолированные жилы скручены попарно. Поверх скрученной пары проводников накладывается поясная изоляция в виде полимерной плёнки и дополнительного огнестойкого барьера в виде слюдосодержащей ленты. Проводники имеют отличительную цветовую кодировку. Экран: в общем экране из алюмолавсановой ленты с контактным проводником из медной луженой проволоки. Оболочка: из полимерной композиции, не содержащей галогенов черного цвета. Область применения кабеля: Кабели симметричные парной скрутки огнестойкие предназначены для передачи цифровых и аналоговых сигналов; в системах промышленной безопасности, противопожарной защиты и промышленной автоматизации, связанных с обеспечением безопасности людей на объектах повышенной пожарной опасности (предприятия нефтегазового комплекса, химические и металлургические предприятия, шахты, метрополитен, суда и др.) Кабели сохраняют работоспособность в течение 180 минут в условиях воздействия пламени по ТУ 3574-020-53930360-2014 | руб./км | 57915
| ТЕХНОКСБСнг(А)-FRHF 1х2х0,8 | Кабель с однопроволочными медными жилыми диаметром 0,8мм. Изоляция: из огнестойкой кремнийорганической резины. Сердечник: изолированные жилы скручены попарно. Поверх скрученной пары проводников накладывается поясная изоляция в виде полимерной плёнки и дополнительного огнестойкого барьера в виде слюдосодержащей ленты. Проводники имеют отличительную цветовую кодировку. Экран: в общем экране из алюмолавсановой ленты с контактным проводником из медной луженой проволоки. Оболочка: из полимерной композиции, не содержащей галогенов черного цвета. Область применения кабеля: Кабели симметричные парной скрутки огнестойкие предназначены для передачи цифровых и аналоговых сигналов; в системах промышленной безопасности, противопожарной защиты и промышленной автоматизации, связанных с обеспечением безопасности людей на объектах повышенной пожарной опасности (предприятия нефтегазового комплекса, химические и металлургические предприятия, шахты, метрополитен, суда и др.) Кабели сохраняют работоспособность в течение 180 минут в условиях воздействия пламени по ТУ 3574-020-53930360-2014 | руб./км | 71483
| ТЕХНОКСБСнг(А)-FRHF 1х2х0,98 | Кабель с однопроволочными медными жилыми диаметром 0,98мм. Изоляция: из огнестойкой кремнийорганической резины. Сердечник: изолированные жилы скручены попарно. Поверх скрученной пары проводников накладывается поясная изоляция в виде полимерной плёнки и дополнительного огнестойкого барьера в виде слюдосодержащей ленты. Проводники имеют отличительную цветовую кодировку. Экран: в общем экране из алюмолавсановой ленты с контактным проводником из медной луженой проволоки. Оболочка: из полимерной композиции, не содержащей галогенов черного цвета. Область применения кабеля: Кабели симметричные парной скрутки огнестойкие предназначены для передачи цифровых и аналоговых сигналов; в системах промышленной безопасности, противопожарной защиты и промышленной автоматизации, связанных с обеспечением безопасности людей на объектах повышенной пожарной опасности (предприятия нефтегазового комплекса, химические и металлургические предприятия, шахты, метрополитен, суда и др.) Кабели сохраняют работоспособность в течение 180 минут в условиях воздействия пламени по ТУ 3574-020-53930360-2014 | руб./км | 92568
| ТЕХНОКСБСнг(А)-FRHF 1х2х1,13 | Кабель с однопроволочными медными жилыми диаметром 1,13мм. Изоляция: из огнестойкой кремнийорганической резины. Сердечник: изолированные жилы скручены попарно. Поверх скрученной пары проводников накладывается поясная изоляция в виде полимерной плёнки и дополнительного огнестойкого барьера в виде слюдосодержащей ленты. Проводники имеют отличительную цветовую кодировку. Экран: в общем экране из алюмолавсановой ленты с контактным проводником из медной луженой проволоки. Оболочка: из полимерной композиции, не содержащей галогенов черного цвета. Область применения кабеля: Кабели симметричные парной скрутки огнестойкие предназначены для передачи цифровых и аналоговых сигналов; в системах промышленной безопасности, противопожарной защиты и промышленной автоматизации, связанных с обеспечением безопасности людей на объектах повышенной пожарной опасности (предприятия нефтегазового комплекса, химические и металлургические предприятия, шахты, метрополитен, суда и др.) Кабели сохраняют работоспособность в течение 180 минут в условиях воздействия пламени по ТУ 3574-020-53930360-2014 | руб./км | 104529
| ТЕХНОКСБСнг(А)-FRHF 1х2х1,38 | Кабель с однопроволочными медными жилыми диаметром 1,38мм. Изоляция: из огнестойкой кремнийорганической резины. Сердечник: изолированные жилы скручены попарно. Поверх скрученной пары проводников накладывается поясная изоляция в виде полимерной плёнки и дополнительного огнестойкого барьера в виде слюдосодержащей ленты. Проводники имеют отличительную цветовую кодировку. Экран: в общем экране из алюмолавсановой ленты с контактным проводником из медной луженой проволоки. Оболочка: из полимерной композиции, не содержащей галогенов черного цвета. Область применения кабеля: Кабели симметричные парной скрутки огнестойкие предназначены для передачи цифровых и аналоговых сигналов; в системах промышленной безопасности, противопожарной защиты и промышленной автоматизации, связанных с обеспечением безопасности людей на объектах повышенной пожарной опасности (предприятия нефтегазового комплекса, химические и металлургические предприятия, шахты, метрополитен, суда и др.) Кабели сохраняют работоспособность в течение 180 минут в условиях воздействия пламени по ТУ 3574-020-53930360-2014 | руб./км | 128151
| ТЕХНОКСБСнг(А)-FRHF 1х2х1,78 | Кабель с однопроволочными медными жилыми диаметром 1,78мм. Изоляция: из огнестойкой кремнийорганической резины. Сердечник: изолированные жилы скручены попарно. Поверх скрученной пары проводников накладывается поясная изоляция в виде полимерной плёнки и дополнительного огнестойкого барьера в виде слюдосодержащей ленты. Проводники имеют отличительную цветовую кодировку. Экран: в общем экране из алюмолавсановой ленты с контактным проводником из медной луженой проволоки. Оболочка: из полимерной композиции, не содержащей галогенов черного цвета. Область применения кабеля: Кабели симметричные парной скрутки марки огнестойкие предназначены для передачи цифровых и аналоговых сигналов; в системах промышленной безопасности, противопожарной защиты и промышленной автоматизации, связанных с обеспечением безопасности людей на объектах повышенной пожарной опасности (предприятия нефтегазового комплекса, химические и металлургические предприятия, шахты, метрополитен, суда и др.) Кабели сохраняют работоспособность в течение 180 минут в условиях воздействия пламени по ТУ 3574-020-53930360-2014 | руб./км | 157320
| ТЕХНОКСБСнг(А)-FRHF 2х2х0,64 | Кабель с однопроволочными медными жилыми диаметром 0,64мм. Изоляция: из огнестойкой кремнийорганической резины. Сердечник: изолированные жилы скручены попарно. Поверх скрученной пары проводников накладывается поясная изоляция в виде полимерной плёнки и дополнительного огнестойкого барьера в виде слюдосодержащей ленты. Проводники имеют отличительную цветовую кодировку. Экран: в общем экране из алюмолавсановой ленты с контактным проводником из медной луженой проволоки. Оболочка: из полимерной композиции, не содержащей галогенов черного цвета. Область применения кабеля: Кабели симметричные парной скрутки марки огнестойкие предназначены для передачи цифровых и аналоговых сигналов; в системах промышленной безопасности, противопожарной защиты и промышленной автоматизации, связанных с обеспечением безопасности людей на объектах повышенной пожарной опасности (предприятия нефтегазового комплекса, химические и металлургические предприятия, шахты, метрополитен, суда и др.) Кабели сохраняют работоспособность в течение 180 минут в условиях воздействия пламени по ТУ 3574-020-53930360-2014 | руб./км | 111860
| ТЕХНОКСБСнг(А)-FRHF 2х2х0,8 | Кабель с однопроволочными медными жилыми диаметром 0,8мм. Изоляция: из огнестойкой кремнийорганической резины. Сердечник: изолированные жилы скручены попарно. Поверх скрученной пары проводников накладывается поясная изоляция в виде полимерной плёнки и дополнительного огнестойкого барьера в виде слюдосодержащей ленты. Проводники имеют отличительную цветовую кодировку. Экран: в общем экране из алюмолавсановой ленты с контактным проводником из медной луженой проволоки. Оболочка: из полимерной композиции, не содержащей галогенов черного цвета. Область применения кабеля: Кабели симметричные парной скрутки марки огнестойкие предназначены для передачи цифровых и аналоговых сигналов; в системах промышленной безопасности, противопожарной защиты и промышленной автоматизации, связанных с обеспечением безопасности людей на объектах повышенной пожарной опасности (предприятия нефтегазового комплекса, химические и металлургические предприятия, шахты, метрополитен, суда и др.) Кабели сохраняют работоспособность в течение 180 минут в условиях воздействия пламени по ТУ 3574-020-53930360-2014 | руб./км | 135563
| ТЕХНОКСБСнг(А)-FRHF 2х2х0,98 | Кабель с однопроволочными медными жилыми диаметром 0,98мм. Изоляция: из огнестойкой кремнийорганической резины. Сердечник: изолированные жилы скручены попарно. Поверх скрученной пары проводников накладывается поясная изоляция в виде полимерной плёнки и дополнительного огнестойкого барьера в виде слюдосодержащей ленты. Проводники имеют отличительную цветовую кодировку. Экран: в общем экране из алюмолавсановой ленты с контактным проводником из медной луженой проволоки. Оболочка: из полимерной композиции, не содержащей галогенов черного цвета. Область применения кабеля: Кабели симметричные парной скрутки марки огнестойкие предназначены для передачи цифровых и аналоговых сигналов; в системах промышленной безопасности, противопожарной защиты и промышленной автоматизации, связанных с обеспечением безопасности людей на объектах повышенной пожарной опасности (предприятия нефтегазового комплекса, химические и металлургические предприятия, шахты, метрополитен, суда и др.) Кабели сохраняют работоспособность в течение 180 минут в условиях воздействия пламени по ТУ 3574-020-53930360-2014 | руб./км | 178365
| ТЕХНОКСБСнг(А)-FRHF 2х2х1,13 | Кабель с однопроволочными медными жилыми диаметром 1,13мм. Изоляция: из огнестойкой кремнийорганической резины. Сердечник: изолированные жилы скручены попарно. Поверх скрученной пары проводников накладывается поясная изоляция в виде полимерной плёнки и дополнительного огнестойкого барьера в виде слюдосодержащей ленты. Проводники имеют отличительную цветовую кодировку. Экран: в общем экране из алюмолавсановой ленты с контактным проводником из медной луженой проволоки. Оболочка: из полимерной композиции, не содержащей галогенов черного цвета. Область применения кабеля: Кабели симметричные парной скрутки огнестойкие предназначены для передачи цифровых и аналоговых сигналов; в системах промышленной безопасности, противопожарной защиты и промышленной автоматизации, связанных с обеспечением безопасности людей на объектах повышенной пожарной опасности (предприятия нефтегазового комплекса, химические и металлургические предприятия, шахты, метрополитен, суда и др.) Кабели сохраняют работоспособность в течение 180 минут в условиях воздействия пламени по ТУ 3574-020-53930360-2014 | руб./км | 202227
| ТЕХНОКСБСнг(А)-FRHF 2х2х1,38 | Кабель с однопроволочными медными жилыми диаметром 1,38мм. Изоляция: из огнестойкой кремнийорганической резины. Сердечник: изолированные жилы скручены попарно. Поверх скрученной пары проводников накладывается поясная изоляция в виде полимерной плёнки и дополнительного огнестойкого барьера в виде слюдосодержащей ленты. Проводники имеют отличительную цветовую кодировку. Экран: в общем экране из алюмолавсановой ленты с контактным проводником из медной луженой проволоки. Оболочка: из полимерной композиции, не содержащей галогенов черного цвета. Область применения кабеля: Кабели симметричные парной скрутки огнестойкие предназначены для передачи цифровых и аналоговых сигналов; в системах промышленной безопасности, противопожарной защиты и промышленной автоматизации, связанных с обеспечением безопасности людей на объектах повышенной пожарной опасности (предприятия нефтегазового комплекса, химические и металлургические предприятия, шахты, метрополитен, суда и др.) Кабели сохраняют работоспособность в течение 180 минут в условиях воздействия пламени по ТУ 3574-020-53930360-2014 | руб./км | 247120
| ТЕХНОКСБСнг(А)-FRHF 2х2х1,78 | Кабель с однопроволочными медными жилыми диаметром 1,78мм. Изоляция: из огнестойкой кремнийорганической резины. Сердечник: изолированные жилы скручены попарно. Поверх скрученной пары проводников накладывается поясная изоляция в виде полимерной плёнки и дополнительного огнестойкого барьера в виде слюдосодержащей ленты. Проводники имеют отличительную цветовую кодировку. Экран: в общем экране из алюмолавсановой ленты с контактным проводником из медной луженой проволоки. Оболочка: из полимерной композиции, не содержащей галогенов черного цвета. Область применения кабеля: Кабели симметричные парной скрутки огнестойкие предназначены для передачи цифровых и аналоговых сигналов; в системах промышленной безопасности, противопожарной защиты и промышленной автоматизации, связанных с обеспечением безопасности людей на объектах повышенной пожарной опасности (предприятия нефтегазового комплекса, химические и металлургические предприятия, шахты, метрополитен, суда и др.) Кабели сохраняют работоспособность в течение 180 минут в условиях воздействия пламени по ТУ 3574-020-53930360-2014 | руб./км | 308174
| ТЕХНОКСБСнг(А)-FRLS 1х2х0,64 | Кабель с однопроволочными медными жилыми диаметром 0,64мм. Изоляция: из огнестойкой кремнийорганической резины. Сердечник: изолированные жилы скручены попарно. Поверх скрученной пары проводников накладывается поясная изоляция в виде полимерной плёнки и дополнительного огнестойкого барьера в виде слюдосодержащей ленты. Проводники имеют отличительную цветовую кодировку. Экран: в общем экране из алюмолавсановой ленты с контактным проводником из медной луженой проволоки. Оболочка: из ПВХ (PVC) пластиката пониженной пожароопасности c низким дымо- и газовыделением оранжевого цвета. Область применения кабеля: Кабели симметричные парной скрутки огнестойкие предназначены для передачи цифровых и аналоговых сигналов; в системах промышленной безопасности, противопожарной защиты и промышленной автоматизации, связанных с обеспечением безопасности людей на объектах повышенной пожарной опасности (предприятия нефтегазового комплекса, химические и металлургические предприятия, шахты, метрополитен, суда и др.) Кабели сохраняют работоспособность в течение 180 минут в условиях воздействия пламени по ТУ 3574-020-53930360-2014 | руб./км | 49300
| ТЕХНОКСБСнг(А)-FRLS 1х2х0,8 | Кабель с однопроволочными медными жилыми диаметром 0,8мм. Изоляция: из огнестойкой кремнийорганической резины. Сердечник: изолированные жилы скручены попарно. Поверх скрученной пары проводников накладывается поясная изоляция в виде полимерной плёнки и дополнительного огнестойкого барьера в виде слюдосодержащей ленты. Проводники имеют отличительную цветовую кодировку. Экран: в общем экране из алюмолавсановой ленты с контактным проводником из медной луженой проволоки. Оболочка: из ПВХ (PVC) пластиката пониженной пожароопасности c низким дымо- и газовыделением оранжевого цвета. Область применения кабеля: Кабели симметричные парной скрутки огнестойкие предназначены для передачи цифровых и аналоговых сигналов; в системах промышленной безопасности, противопожарной защиты и промышленной автоматизации, связанных с обеспечением безопасности людей на объектах повышенной пожарной опасности (предприятия нефтегазового комплекса, химические и металлургические предприятия, шахты, метрополитен, суда и др.) Кабели сохраняют работоспособность в течение 180 минут в условиях воздействия пламени по ТУ 3574-020-53930360-2014 | руб./км | 60849
| ТЕХНОКСБСнг(А)-FRLS 1х2х0,98 | Кабель с однопроволочными медными жилыми диаметром 0,98мм. Изоляция: из огнестойкой кремнийорганической резины. Сердечник: изолированные жилы скручены попарно. Поверх скрученной пары проводников накладывается поясная изоляция в виде полимерной плёнки и дополнительного огнестойкого барьера в виде слюдосодержащей ленты. Проводники имеют отличительную цветовую кодировку. Экран: в общем экране из алюмолавсановой ленты с контактным проводником из медной луженой проволоки. Оболочка: из ПВХ (PVC) пластиката пониженной пожароопасности c низким дымо- и газовыделением оранжевого цвета. Область применения кабеля: Кабели симметричные парной скрутки огнестойкие предназначены для передачи цифровых и аналоговых сигналов; в системах промышленной безопасности, противопожарной защиты и промышленной автоматизации, связанных с обеспечением безопасности людей на объектах повышенной пожарной опасности (предприятия нефтегазового комплекса, химические и металлургические предприятия, шахты, метрополитен, суда и др.) Кабели сохраняют работоспособность в течение 180 минут в условиях воздействия пламени по ТУ 3574-020-53930360-2014 | руб./км | 78797
| ТЕХНОКСБСнг(А)-FRLS 1х2х1,13 | Кабель с однопроволочными медными жилыми диаметром 1,13мм. Изоляция: из огнестойкой кремнийорганической резины. Сердечник: изолированные жилы скручены попарно. Поверх скрученной пары проводников накладывается поясная изоляция в виде полимерной плёнки и дополнительного огнестойкого барьера в виде слюдосодержащей ленты. Проводники имеют отличительную цветовую кодировку. Экран: в общем экране из алюмолавсановой ленты с контактным проводником из медной луженой проволоки. Оболочка: из ПВХ (PVC) пластиката пониженной пожароопасности c низким дымо- и газовыделением оранжевого цвета. Область применения кабеля: Кабели симметричные парной скрутки огнестойкие предназначены для передачи цифровых и аналоговых сигналов; в системах промышленной безопасности, противопожарной защиты и промышленной автоматизации, связанных с обеспечением безопасности людей на объектах повышенной пожарной опасности (предприятия нефтегазового комплекса, химические и металлургические предприятия, шахты, метрополитен, суда и др.) Кабели сохраняют работоспособность в течение 180 минут в условиях воздействия пламени по ТУ 3574-020-53930360-2014 | руб./км | 88979
| ТЕХНОКСБСнг(А)-FRLS 1х2х1,38 | Кабель с однопроволочными медными жилыми диаметром 1,38мм. Изоляция: из огнестойкой кремнийорганической резины. Сердечник: изолированные жилы скручены попарно. Поверх скрученной пары проводников накладывается поясная изоляция в виде полимерной плёнки и дополнительного огнестойкого барьера в виде слюдосодержащей ленты. Проводники имеют отличительную цветовую кодировку. Экран: в общем экране из алюмолавсановой ленты с контактным проводником из медной луженой проволоки. Оболочка: из ПВХ (PVC) пластиката пониженной пожароопасности c низким дымо- и газовыделением оранжевого цвета. Область применения кабеля: Кабели симметричные парной скрутки марки огнестойкие предназначены для передачи цифровых и аналоговых сигналов; в системах промышленной безопасности, противопожарной защиты и промышленной автоматизации, связанных с обеспечением безопасности людей на объектах повышенной пожарной опасности (предприятия нефтегазового комплекса, химические и металлургические предприятия, шахты, метрополитен, суда и др.) Кабели сохраняют работоспособность в течение 180 минут в условиях воздействия пламени по ТУ 3574-020-53930360-2014 | руб./км | 109088
| ТЕХНОКСБСнг(А)-FRLS 1х2х1,78 | Кабель с однопроволочными медными жилыми диаметром 1,78мм. Изоляция: из огнестойкой кремнийорганической резины. Сердечник: изолированные жилы скручены попарно. Поверх скрученной пары проводников накладывается поясная изоляция в виде полимерной плёнки и дополнительного огнестойкого барьера в виде слюдосодержащей ленты. Проводники имеют отличительную цветовую кодировку. Экран: в общем экране из алюмолавсановой ленты с контактным проводником из медной луженой проволоки. Оболочка: из ПВХ (PVC) пластиката пониженной пожароопасности c низким дымо- и газовыделением оранжевого цвета. Область применения кабеля: Кабели симметричные парной скрутки марки огнестойкие предназначены для передачи цифровых и аналоговых сигналов; в системах промышленной безопасности, противопожарной защиты и промышленной автоматизации, связанных с обеспечением безопасности людей на объектах повышенной пожарной опасности (предприятия нефтегазового комплекса, химические и металлургические предприятия, шахты, метрополитен, суда и др.) Кабели сохраняют работоспособность в течение 180 минут в условиях воздействия пламени по ТУ 3574-020-53930360-2014 | руб./км | 133917
| ТЕХНОКСБСнг(А)-FRLS 2х2х0,64 | Кабель с однопроволочными медными жилыми диаметром 0,64мм. Изоляция: из огнестойкой кремнийорганической резины. Сердечник: изолированные жилы скручены попарно. Поверх скрученной пары проводников накладывается поясная изоляция в виде полимерной плёнки и дополнительного огнестойкого барьера в виде слюдосодержащей ленты. Проводники имеют отличительную цветовую кодировку. Экран: в общем экране из алюмолавсановой ленты с контактным проводником из медной луженой проволоки. Оболочка: из ПВХ (PVC) пластиката пониженной пожароопасности c низким дымо- и газовыделением оранжевого цвета. Область применения кабеля: Кабели симметричные парной скрутки марки огнестойкие предназначены для передачи цифровых и аналоговых сигналов; в системах промышленной безопасности, противопожарной защиты и промышленной автоматизации, связанных с обеспечением безопасности людей на объектах повышенной пожарной опасности (предприятия нефтегазового комплекса, химические и металлургические предприятия, шахты, метрополитен, суда и др.) Кабели сохраняют работоспособность в течение 180 минут в условиях воздействия пламени по ТУ 3574-020-53930360-2014 | руб./км | 95220
| ТЕХНОКСБСнг(А)-FRLS 2х2х0,8 | Кабель с однопроволочными медными жилыми диаметром 0,8мм. Изоляция: из огнестойкой кремнийорганической резины. Сердечник: изолированные жилы скручены попарно. Поверх скрученной пары проводников накладывается поясная изоляция в виде полимерной плёнки и дополнительного огнестойкого барьера в виде слюдосодержащей ленты. Проводники имеют отличительную цветовую кодировку. Экран: в общем экране из алюмолавсановой ленты с контактным проводником из медной луженой проволоки. Оболочка: из ПВХ (PVC) пластиката пониженной пожароопасности c низким дымо- и газовыделением оранжевого цвета. Область применения кабеля: Кабели симметричные парной скрутки марки огнестойкие предназначены для передачи цифровых и аналоговых сигналов; в системах промышленной безопасности, противопожарной защиты и промышленной автоматизации, связанных с обеспечением безопасности людей на объектах повышенной пожарной опасности (предприятия нефтегазового комплекса, химические и металлургические предприятия, шахты, метрополитен, суда и др.) Кабели сохраняют работоспособность в течение 180 минут в условиях воздействия пламени по ТУ 3574-020-53930360-2014 | руб./км | 115396
| ТЕХНОКСБСнг(А)-FRLS 2х2х0,98 | Кабель с однопроволочными медными жилыми диаметром 0,98мм. Изоляция: из огнестойкой кремнийорганической резины. Сердечник: изолированные жилы скручены попарно. Поверх скрученной пары проводников накладывается поясная изоляция в виде полимерной плёнки и дополнительного огнестойкого барьера в виде слюдосодержащей ленты. Проводники имеют отличительную цветовую кодировку. Экран: в общем экране из алюмолавсановой ленты с контактным проводником из медной луженой проволоки. Оболочка: из ПВХ (PVC) пластиката пониженной пожароопасности c низким дымо- и газовыделением оранжевого цвета. Область применения кабеля: Кабели симметричные парной скрутки огнестойкие предназначены для передачи цифровых и аналоговых сигналов; в системах промышленной безопасности, противопожарной защиты и промышленной автоматизации, связанных с обеспечением безопасности людей на объектах повышенной пожарной опасности (предприятия нефтегазового комплекса, химические и металлургические предприятия, шахты, метрополитен, суда и др.) Кабели сохраняют работоспособность в течение 180 минут в условиях воздействия пламени по ТУ 3574-020-53930360-2014 | руб./км | 151832
| ТЕХНОКСБСнг(А)-FRLS 2х2х1,13 | Кабель с однопроволочными медными жилыми диаметром 1,13мм. Изоляция: из огнестойкой кремнийорганической резины. Сердечник: изолированные жилы скручены попарно. Поверх скрученной пары проводников накладывается поясная изоляция в виде полимерной плёнки и дополнительного огнестойкого барьера в виде слюдосодержащей ленты. Проводники имеют отличительную цветовую кодировку. Экран: в общем экране из алюмолавсановой ленты с контактным проводником из медной луженой проволоки. Оболочка: из ПВХ (PVC) пластиката пониженной пожароопасности c низким дымо- и газовыделением оранжевого цвета. Область применения кабеля: Кабели симметричные парной скрутки огнестойкие предназначены для передачи цифровых и аналоговых сигналов; в системах промышленной безопасности, противопожарной защиты и промышленной автоматизации, связанных с обеспечением безопасности людей на объектах повышенной пожарной опасности (предприятия нефтегазового комплекса, химические и металлургические предприятия, шахты, метрополитен, суда и др.) Кабели сохраняют работоспособность в течение 180 минут в условиях воздействия пламени по ТУ 3574-020-53930360-2014 | руб./км | 172145
| ТЕХНОКСБСнг(А)-FRLS 2х2х1,38 | Кабель с однопроволочными медными жилыми диаметром 1,38мм. Изоляция: из огнестойкой кремнийорганической резины. Сердечник: изолированные жилы скручены попарно. Поверх скрученной пары проводников накладывается поясная изоляция в виде полимерной плёнки и дополнительного огнестойкого барьера в виде слюдосодержащей ленты. Проводники имеют отличительную цветовую кодировку. Экран: в общем экране из алюмолавсановой ленты с контактным проводником из медной луженой проволоки. Оболочка: из ПВХ (PVC) пластиката пониженной пожароопасности c низким дымо- и газовыделением оранжевого цвета. Область применения кабеля: Кабели симметричные парной скрутки огнестойкие предназначены для передачи цифровых и аналоговых сигналов; в системах промышленной безопасности, противопожарной защиты и промышленной автоматизации, связанных с обеспечением безопасности людей на объектах повышенной пожарной опасности (предприятия нефтегазового комплекса, химические и металлургические предприятия, шахты, метрополитен, суда и др.) Кабели сохраняют работоспособность в течение 180 минут в условиях воздействия пламени по ТУ 3574-020-53930360-2014 | руб./км | 210360
| ТЕХНОКСБСнг(А)-FRLS 2х2х1,78 | Кабель с однопроволочными медными жилыми диаметром 1,78мм. Изоляция: из огнестойкой кремнийорганической резины. Сердечник: изолированные жилы скручены попарно. Поверх скрученной пары проводников накладывается поясная изоляция в виде полимерной плёнки и дополнительного огнестойкого барьера в виде слюдосодержащей ленты. Проводники имеют отличительную цветовую кодировку. Экран: в общем экране из алюмолавсановой ленты с контактным проводником из медной луженой проволоки. Оболочка: из ПВХ (PVC) пластиката пониженной пожароопасности c низким дымо- и газовыделением оранжевого цвета. Область применения кабеля: Кабели симметричные парной скрутки огнестойкие предназначены для передачи цифровых и аналоговых сигналов; в системах промышленной безопасности, противопожарной защиты и промышленной автоматизации, связанных с обеспечением безопасности людей на объектах повышенной пожарной опасности (предприятия нефтегазового комплекса, химические и металлургические предприятия, шахты, метрополитен, суда и др.) Кабели сохраняют работоспособность в течение 180 минут в условиях воздействия пламени по ТУ 3574-020-53930360-2014 | руб./км | 262330
1.3 | Не распространяющие горение при одиночной прокладке
| КПСВВ 1х2х0,5 | Кабель монтажный для ОПС, не поддерживающий горения, 1 пара, D-внешний = 4,6 мм, D-жил = 0,8 мм (красный) | руб./км | 10355.8
| КПСВВ 1х2х0,75 | Кабель монтажный для ОПС, не поддерживающий горения, 1 пара, D-внешний = 4,9 мм, D-жил = 1,0 мм (красный) | руб./км | 14891.5
| КПСВВ 1х2х1,0 | Кабель монтажный для ОПС, не поддерживающий горения, 1 пара, D-внешний = 5,3 мм, D-жил = 1,6 мм (красный) | руб./км | 18053.1
| КПСВВ 1х2х1,5 | Кабель монтажный для ОПС, не поддерживающий горения, 1 пара, D-внешний = 6,2 мм, D-жил = 2,4 мм (красный) | руб./км | 26503.1
| КПСВВ 1х2х2,5 | Кабель монтажный для ОПС, не поддерживающий горения, 2 пары, D-внешний = 8,2 мм (красный) | руб./км | 41460.9
| КПСВВ 2х2х0,5 | Кабель монтажный для ОПС, не поддерживающий горения, 2 пары, D-внешний = 6,3 мм, D-жил = 0,8 мм (красный) | руб./км | 19132.1
| КПСВВ 2х2х0,75 | Кабель монтажный для ОПС, не поддерживающий горения, 2 пары, D-внешний = 6,8 мм, D-жил = 1,0 мм (красный) | руб./км | 27821.3
| КПСВВ 2х2х1,0 | Кабель монтажный для ОПС, не поддерживающий горения, 2 пары, D-внешний = 7,2 мм, D-жил = 1,6 мм (красный) | руб./км | 34070.4
| КПСВВ 2х2х1,5 | Кабель монтажный для ОПС, не поддерживающий горения, 2 пары, D-внешний = 8,5 мм, D-жил = 2,4 мм (красный) | руб./км | 48954.1
| КПСВЭВ 1х2х0,75 | Кабель монтажный для ОПС, не поддерживающий горения, 1 пара, экранированный, D-внешний = 5,2 мм, D-жил = 1,0 мм (красный) | руб./км | 16822
| КПСВЭВ 1х2х1,0 | Кабель монтажный для ОПС, не поддерживающий горения, 1 пара, экранированный, D-внешний = 5,5 мм, D-жил = 1,6 мм (красный) | руб./км | 20529.6
| КПСВЭВ 1х2х1,5 | Кабель монтажный для ОПС, не поддерживающий горения, 1 пара, экранированный, D-внешний = 6,4 мм, D-жил = 2,4 мм (красный) | руб./км | 29058.9
| КПСВЭВ 1х2х2,5 | Кабель монтажный для ОПС, не поддерживающий горения, 2 пары, экранированный, D-внешний = 8,3 мм (красный) | руб./км | 44458.7
| КПСВЭВ 2х2х0,5 | Кабель монтажный для ОПС, не поддерживающий горения, 2 пары, экранированный, D-внешний = 6,5 мм, D-жил = 0,8 мм (красный) | руб./км | 21316.1
| КПСВЭВ 2х2х0,75 | Кабель монтажный для ОПС, не поддерживающий горения, 2 пары, экранированный, D-внешний = 7,0 мм, D-жил = 1,0 мм (красный) | руб./км | 30296.5
| КПСВЭВ 2х2х1,5 | Кабель монтажный для ОПС, не поддерживающий горения, 2 пары, экранированный, D-внешний = 8,7 мм, D-жил = 2,4 мм (красный) | руб./км | 54401.1
| КСВВ 2х0,4 | Кабель с однопроволочными 2 жилами, D=внешний 2,8 мм, D=жил 0,4 мм (500 м бухта) | руб./км | 2200
| КСВВ 4х0,4 | Кабель с однопроволочными 4 жилами, D=внешний 3,2 мм, D=жил 0,4 мм (200 м бухта) | руб./км | 4070
| КСВВ 8х0,4 | Кабель с однопроволочными 8 жилами, D=внешний 4,1 мм, D=жил 0,4 мм (200 м бухта) | руб./км | 8420
| КСВВ 2х0,5 | Кабель с однопроволочными 2 жилами, D-внешний = 3,0 мм, D-жил = 0,5 мм | руб./км | 3130
| КСВВ 4х0,5 | Кабель с однопроволочными 4 жилами, D-внешний = 3,4 мм, D-жил = 0,5 мм | руб./км | 6090
| КСВВ 6х0,5 | Кабель с однопроволочными 6 жилами, D=внешний 4,1 мм, D=жил 0,5 мм (200 м бухта) | руб./км | 9730
| КСВВ 8х0,5 | Кабель с однопроволочными 8 жилами, D=внешний 4,6 мм, D=жил 0,5 мм (200 м бухта) | руб./км | 12840
| КСВВ 2х0,80 | Кабель с однопроволочными 2 жилами, D=внешний 2,9х4,2 мм, D=жил 0,80 мм (200 м бухта) | руб./км | 8180
| КСВВ 4х0,80 | Кабель с однопроволочными 4 жилами, D=внешний 5,1 мм, D=жил 0,80 кв мм (200 м бухта) | руб./км | 16500
| КСВЭВ 2х0,5 | Кабель с однопроволочными 2 жилами, экранированный, D=внешний 3,3 мм, D=жил 0,50 мм (500 м бухта) | руб./км | 5830
| КСВЭВ 4х0,5 | Кабель с однопроволочными 4 жилами, экранированный, D=внешний 3,8 мм, D=жил 0,50 мм (200 м бухта) | руб./км | 9070
| КСВЭВ 2х0,8 | Кабель с однопроволочными 2 жилами, экранированный, D=внешний 3,1х4,4 мм, D=жил 0,80 мм (200 м бухта) | руб./км | 10860
| КСВВГл 4х0,2 | Кабель с многопроволочными медными лужеными 4 жилами, D-внешний = 3,7 мм, сечение жил = 0,20 кв. мм (100 м бухта) | руб./км | 8480
| КСВВГл 2х0,35 | Кабель с многопроволочными медными лужеными 2 жилами, D-внешний = 2,7х4,0 мм, сечение жил = 0,35 кв. мм (100 м бухта) | руб./км | 7340
| КСВЭВГл 2х0,2 | Кабель с многопроволочными медными лужеными 2 жилами, экранированный D-внешний = 3,8 мм, сечение жил = 0,20 кв. мм (100 м бухта) | руб./км | 6700
| КПСВЭВ 1х2х0,5 | Кабель монтажный для ОПС, не поддерживающий горения, 1 пара, экранированный, D-внешний = 4,8 мм, D-жил = 0,8 мм (красный) | руб./км | 12334.4
| КПСВЭВ 2х2х1,0 | Кабель монтажный для ОПС, не поддерживающий горения, 2 пары, экранированный, D-внешний = 7,4 мм, D-жил = 1,6 мм (красный) | руб./км | 37832.6
| КСВВ 2х0,64 | Кабель с однопроволочными 2 жилами, D=внешний 2,6х3,7 мм, D=жил 0,64 мм (500 м бухта) | руб./км | 5440
| КСВВнг(А)-LS 10х0,5 (Паритет) | Кабель с однопроволочными 10 жилами, D-внешний = 6,3 мм, D-жил = 0,5 мм (200 м бухта) (красный) | руб./км | 16550
| JY(St)Y 2х2х0,8 | Кабель монтажный для ОПС, не поддерживающий горения, 2 пары, экранированный, D-внешний = 7 мм, S-жил = 0,5 кв мм (красный) (200м) | руб./км | 27875
| JY(St)Y 1х2х0,8 | Кабель монтажный для ОПС, не поддерживающий горения, 1 пара, экранированный, D-внешний = 6 мм, S-жил = 0,5 кв мм (красный) (200м) | руб./км | 18750
| JY(ST)Y 4х2х0,8 | Кабель монтажный для ОПС, не поддерживающий горения, 4 пары, экранированный, D-внешний = 9 мм, S-жил = 0,5 кв мм (красный) (200м) | руб./км | 53362.5
1.4 | Кабели для систем охранной сигнализации
| КСПВ 2х0,4 | Кабель с однопроволочными 2 жилами, D-внешний = 3,0 мм, D-жил = 0,4 мм (500 м бухта) | руб./км | 2200
| КСПВ 4х0,4 | Кабель с однопроволочными 4 жилами, D-внешний = 3,2 мм, D-жил = 0,4 мм (200 м бухта) | руб./км | 4090
| КСПВ 6х0,4 | Кабель с однопроволочными 6 жилами, D-внешний = 3,7 мм, D-жил = 0,4 мм (200 м бухта) | руб./км | 6370
| КСПВ 8х0,4 | Кабель с однопроволочными 8 жилами, D-внешний = 4,0 мм, D-жил = 0,4 мм (200 м бухта) | руб./км | 7720
| КСПВ 10х0,4 | Кабель с однопроволочными 10 жилами, D-внешний = 4,8 мм, D-жил = 0,4 мм (200 м бухта) | руб./км | 9760
| КСПВ 12х0,4 | Кабель с однопроволочными 12 жилами, D-внешний = 5,0 мм, D-жил = 0,4 мм (200 м бухта) | руб./км | 11760
| КСПВ 14х0,4 | Кабель с однопроволочными 14 жилами, D=внешний 5,4 мм, D=жил 0,4 мм (200 м бухта) | руб./км | 13190
| КСПВ 16х0,4 | Кабель с однопроволочными 16 жилами, D=внешний 5,8 мм, D=жил 0,4 мм (200 м бухта) | руб./км | 15890
| КСПВ 18х0,4 | Кабель с однопроволочными 18 жилами, D-внешний=6,2мм, D-жил 0,40 мм (200 м бухта) | руб./км | 17890
| КСПВ 20х0,4 | Кабель с однопроволочными 20 жилами, D=внешний 6,7 мм, D=жил 0,4 мм (200 м бухта) | руб./км | 19960
| КСПВ 2х0,5 | Кабель с однопроволочными 2 жилами, D-внешний = 3,1 мм, D-жил = 0,5 мм (500 м бухта) | руб./км | 3240
| КСПВ 4х0,5 | Кабель с однопроволочными 4 жилами, D-внешний = 3,4 мм, D-жил = 0,5 мм (200 м бухта) | руб./км | 6250
| КСПВ 6х0,5 | Кабель с однопроволочными 6 жилами, D-внешний = 4,0 мм, D-жил = 0,5 мм (200 м бухта) | руб./км | 8930
| КСПВ 8х0,5 | Кабель с однопроволочными 8 жилами, D-внешний = 4,5мм, D-жил = 0,5 мм (200 м бухта) | руб./км | 11780
| КСПВ 10х0,5 | Кабель с однопроволочными 10 жилами, D-внешний = 5,2 мм, D-жил = 0,5 мм (200 м бухта) | руб./км | 14800
| КСПВ 12х0,5 | Кабель с однопроволочными 12 жилами, D-внешний = 5,5 мм, D-жил = 0,5 мм (200 м бухта) | руб./км | 17700
| КСПВ 14х0,5 | Кабель с однопроволочными 14 жилами, D=внешний 6,1 мм, D=жил 0,5 мм (200 м бухта) | руб./км | 20400
| КСПВ 16х0,5 | Кабель с однопроволочными 16 жилами, D=внешний 6,5 мм, D=жил 0,5 мм (200 м бухта) | руб./км | 24410
| КСПВ 20х0,5 | Кабель с однопроволочными 20 жилами, D=внешний 7,2 мм, D=жил 0,5 мм (200 м бухта) | руб./км | 30100
| КСПВ 4х0,64 | Кабель с однопроволочными 4 жилами, D-внешний = 4,6 мм, D-жил = 0,64 мм (200 м бухта) | руб./км | 10130
| КСПВ 2х0,80 | Кабель с однопроволочными 2 жилами, D-внешний=3,0х4,2мм, D-жил 0,80 мм (200 м бухта) | руб./км | 7720
| КСПВ 4х0,80 | Кабель с однопроволочными 4 жилами, D-внешний=5мм, D-жил 0,80 мм (200 м бухта) | руб./км | 15460
| КСПВГ 2х0,12 | Кабель с многопроволочными 2 жилами, D-внешний = 3,0 мм, сечение жил = 0,12 кв. мм (500 м бухта) | руб./км | 2560
| КСПВГ 4х0,12 | Кабель с многопроволочными 4 жилами, D-внешний = 3,3 мм, сечение жил = 0,12 кв. мм (200 м бухта) | руб./км | 4860
| КСПВГ 6х0,12 | Кабель с многопроволочными 6 жилами, D-внешний = 3,9 мм, сечение жил = 0,12 кв. мм (200 м бухта) | руб./км | 7260
| КСПВГ 2х0,2 | Кабель с многопроволочными 2 жилами, D-внешний = 3,2 мм, сечение жил = 0,2 кв. мм (500 м бухта) | руб./км | 4140
| КСПВГ 4х0,2 | Кабель с многопроволочными 4 жилами, D-внешний = 3,7 мм, сечение жил = 0,2 кв. мм (200 м бухта) | руб./км | 8480
| КСПВГ 6х0,2 | Кабель с многопроволочными 6 жилами, D-внешний = 4,5 мм, сечение жил = 0,2 кв. мм (200 м бухта) | руб./км | 12250
| КСПВГ 8х0,2 | Кабель с многопроволочными 8 жилами, D-внешний = 4,8 мм, сечение жил = 0,2 кв. мм (200 м бухта) | руб./км | 16110
| КСПВГ 12х0,2 | Кабель с многопроволочными 12 жилами, D-внешний = 5,8 мм, сечение жил = 0,2 кв. мм (200 м бухта) | руб./км | 24320
| КСПВГ 2х0,35 | Кабель с многопроволочными 2 жилами, D-внешний = 4,0 мм, сечение жил = 0,35 кв. мм (500 м бухта) | руб./км | 7010
| КСПВГ 4х0,35 | Кабель с многопроволочными 4 жилами, D-внешний = 4,6 мм, сечение жил = 0,35 кв. мм (200 м бухта) | руб./км | 13420
| КСПВГ 6х0,35 | Кабель с многопроволочными 6 жилами, D-внешний = 5,2 мм, сечение жил = 0,35 кв. мм (200 м бухта) | руб./км | 19820
| КСПЭВ 2х0,4 | Кабель с однопроволочными 2 жилами, экранированный, D-внешний = 3,1 мм, D-жил = 0,4 мм (500 м бухта) | руб./км | 4300
| КСПЭВ 4х0,4 | Кабель с однопроволочными 4 жилами, экранированный, D-внешний = 3,6 мм, D-жил = 0,4 мм (200 м бухта) | руб./км | 6580
| КСПЭВ 2х0,5 | Кабель с однопроволочными 2 жилами, экранированный, D-внешний = 3,3 мм, D-жил = 0,5 мм (500 м бухта) | руб./км | 5410
| КСПЭВ 4х0,5 | Кабель с однопроволочными 4 жилами, экранированный, D-внешний = 3,8 мм, D-жил = 0,5 мм (200 м бухта) | руб./км | 8820
| КСПЭВ 8х0,5 | Кабель с однопроволочными 8 жилами, экранированный, D-внешний = 4,7 мм, D-жил = 0,5 мм (200 м бухта) | руб./км | 16620
| КСПЭВГ 2х0,2 | Кабель с многопроволочными 2 жилами, экранированный D-внешний = 3,5 мм, сечение жил = 0,20 кв. мм (500 м бухта) | руб./км | 6640
| КСПЭВГ 4х0,2 | Кабель с многопроволочными 4 жилами, экранированный D-внешний = 4,0 мм, сечение жил = 0,20кв. мм (200 м бухта) | руб./км | 10920
| КСПЭВГ 6х0,2 | Кабель с многопроволочными 6 жилами, экранированный D-внешний = 4,8 мм, сечение жил = 0,20 кв. мм (200 м бухта) | руб./км | 15930
| КСПЭВГ 8х0,2 | Кабель с многопроволочными 8 жилами, экранированный D-внешний = 5,5 мм, сечение жил = 0,20 кв. мм (200 м бухта) | руб./км | 20600
| КСПЭВГ 2х0,35 | Кабель с многопроволочными 2 жилами, экранированный D-внешний = 4,1 мм, сечение жил = 0,35 кв. мм (500 м бухта) | руб./км | 9950
| КСПЭВГ 4х0,35 | Кабель с многопроволочными 4 жилами, экранированный D-внешний = 4,7 мм, сечение жил = 0,35 кв. мм (200 м бухта) | руб./км | 17420
| КСПЭВГ 6х0,35 | Кабель с многопроволочными 6 жилами, экранированный D-внешний = 5,6 мм, сечение жил = 0,35 кв. мм (200 м бухта) | руб./км | 24950
| КСПВ 1х2х0,5 (белый) | Кабель парной скрутки с однопроволочными медными жилами, D=внешний 3,1 мм, D=жил 0,5 мм (500 м бухта) | руб./км | 3890
| КСПВ 2х2х0,5 (белый) | Кабель парной скрутки с однопроволочными медными жилами, D=внешний 5,2 мм, D=жил 0,5 мм (200 м бухта) | руб./км | 8460
| КСПВ 1х2х0,80 (белый) | Кабель парной скрутки с однопроволочными медными жилами, D=внешний 4,4 мм, D=жил 0,80 мм (200 м бухта) | руб./км | 10040
| КСПВ 2х2х0,80 (белый) | Кабель парной скрутки с однопроволочными медными жилами, D=внешний 4,6х7,6 мм, D=жил 0,64 мм (200 м бухта) | руб./км | 22420
| КСПЭВ 2х2х0,4 | Кабель парной скрутки с однопроволочными медными жилами, экранированный, D=внешний 5,2 мм, D=жил 0,40 мм (200 м бухта) | руб./км | 8390
| КСПЭВ 1х2х0,5 | Кабель парной скрутки с однопроволочными медными жилами, экранированный, D=внешний 3,7 мм, D=жил 0,5 мм (500 м бухта) | руб./км | 5840
| КСПЭВ 2х2х0,5 | Кабель парной скрутки с однопроволочными медными жилами, экранированный, D=внешний 5,4 мм, D=жил 0,5 мм (200 м бухта) | руб./км | 10650
2 | Кабели "витая пара" (LAN)
| F/UTP 2х2х24AWG кат.5E solid LDPE (LC3-C5E02-339) | ITK Кабель связи витая пара F/UTP, кат.5E 2х2х24AWG solid, LDPE, бухта 500м, черный | руб./км | 16123.34
| F/UTP 2х2х24AWG кат.5E solid PVC (C1-C5E02-311) | ITK Кабель связи витая пара F/UTP, кат.5E 2х2х24AWG solid, PVC, бухта 500м, серый | руб./км | 11635.32
| F/UTP 4x2х24AWG кат.5E solid LSZH (LC1-C5E04-321) | ITK Кабель связи витая пара F/UTP, кат.5E 4x2х24AWG solid, LSZH, бухта 305м, серый | руб./км | 26254.33
| F/UTP 4x2х24AWG кат.5E solid PVC (LC1-C5E04-311) | ITK Кабель связи витая пара F/UTP, кат.5E 4x2х24AWG solid, PVC, бухта 305м, серый | руб./км | 25122.27
| F/UTP 4х2х24AWG кат.5E LDPE (LC3-C5E04-359) | ITK Каб. F/UTP кат.5E 4х2х24AWG, LDPE трос 1,2мм, бухта 305м чер. | руб./км | 34034.1
| F/UTP 4х2х24AWG кат.5E LDPE (LC3-C5E04-379) | ITK Каб. F/UTP 5E 4х2х24AWG LDPE каб. пит. 2x0,75, 305м чер. | руб./км | 52112
| F/UTP 4х2х24AWG кат.5E solid LDPE (LC3-C5E04-339) | ITK Каб. вп F/UTP, кат.5E 4х2х24AWG solid, LDPE, бухта 305м, чер. | руб./км | 28286.07
| F/UTP4-C6-SIX-LSZH-INDOOR-305, 4x2xAWG23, CU (01-1017) | Кабель витая пара FTP экранированный внутренний, категория 6, 4 пары (24 AWG), Медный одножильный (Cu Solid), диаметр жилы 0.57 мм, LSZH, монтаж -10...+60°С, эксплуатация -20...+60°С, (305 м). | руб./км | 36222.95
| F/UTP4-C6-SIX-PE-OUTDOOR-305, 4x2xAWG23, CU (01-1018) | Кабель витая пара FTP экранированный внешний, категория 6, 4 пары (24 AWG), Медный одножильный (Cu Solid), диаметр жилы 0.57 мм, оболочка полиэтилен (PE), монтаж -15...+60°С, эксплуатация -50...+60°С, (305 м). | руб./км | 27481.97
| F/UTP4-C6-SIX-PVC-INDOOR-305, 4x2xAWG23, CU (01-1020) | Кабель витая пара FTP экранированный внутренний, категория 6, 4 пары (24 AWG), Медный одножильный (Cu Solid), диаметр жилы 0.57 мм, оболочка PVC, монтаж -10...+60°С, эксплуатация -20...+60°С, (305 м). | руб./км | 26554.1
| FTP (F/UTP) кат. 5e, 4 пары (1633E.00305) | Кабель витая пара экранированная F/UTP, категория 5e, 4 пары (24 AWG), одножильный медный (solid), экран - фольга, внутренний, PVC, -20°С - + 60°С, серый (305м) | USD/км | 568
| FTP 10 pair 305 м. Сat 5e | Витая пара 5 категории, 10 парный, экр для внутр. прокладки (305 м бухта) (импортного пр-ва) | руб./км | 50375
| FTP 1 pair 305 м. Сat 5e | Витая пара 5 категории, 1пара, экр для внутр. прокладки (305 м бухта) (импортного пр-ва) | руб./км | 10000
| FTP 25 pair 305 м. Cat 5e | Витая пара 5 категории, 25 парный, экр для внутр. прокладки (305 м бухта) (импортного пр-ва) | руб./км | 111250
| FTP 2 pair 305 м. Сat 5e | Витая пара 5 категории, 2 пары, экр для внутр. прокладки (305 м бухта) (импортного пр-ва) | руб./км | 14437.5
| FTP 2 pair (внешний) 305 м. Cat 5e | Витая пара 5 категории, 2 пары, экр для внеш. прокладки (305 м бухта) (импортного пр-ва) | руб./км | 15000
| FTP 4 pair 305 м. Cat 5e | Витая пара 5 категории, 4 пары, экр для внутр. прокладки (305 м бухта) (импортного пр-ва) | руб./км | 21250
| FTP 4 pair (внешний) 305 м. Cat 5e | Витая пара 5 категории, 4 пары, экр для внеш. Прокладки (305 м бухта) (импортного пр-ва) | руб./км | 23750
| FTP 4 pair 305 м. Cat 6 | Витая пара 6 категории, 4 пары, экр для внутр. прокладки (305 м бухта) (импортного пр-ва) | руб./км | 34125
| FTP2-C5E-MEDIAN-PE-OUTDOOR-500, 2x2xAWG24, CU (01-0916) | Кабель витая пара FTP экранированный внешний, категория 5e, 2 пары (24 AWG), Медный одножильный (Cu Solid), диаметр жилы 0.46 мм, оболочка полиэтилен (PE), монтаж -15...+60°С, эксплуатация -50...+60°С, (500 м). | руб./км | 12920
| FTP2-C5E-MEDIAN-PE-OUTDOOR-500, T-FG8 (трос), 2x2xAWG24, CU (01-0917) | Кабель витая пара FTP экранированный внешний с тросом, категория 5e, 2 пары (24 AWG), Медный одножильный (Cu Solid), диаметр жилы 0.46 мм, оболочка полиэтилен (PE), монтаж -15...+60°С, эксплуатация -50...+60°С, (500 м). | руб./км | 17824
| FTP2-C5E-MEDIAN-PVC-INDOOR-500, 2x2xAWG24, CU (01-0915) | Кабель витая пара FTP экранированный внутренний, категория 5e, 2 пары (24 AWG), Медный одножильный (Cu Solid), диаметр жилы 0.46 мм, оболочка PVC, монтаж -10...+60°С, эксплуатация -20...+60°С, (500 м). | руб./км | 12346
| FTP2-C5E-STANDARD-PE-OUTDOOR-305, 2x2xAWG24, CU (01-0911) | Кабель витая пара FTP экранированный внешний, категория 5e, 2 пары (24 AWG), Медный одножильный (Cu Solid), диаметр жилы 0.48 мм, оболочка полиэтилен (PE), монтаж -15...+60°С, эксплуатация -50...+60°С, (305 м). | руб./км | 13600
| FTP2-C5E-STANDARD-PE-OUTDOOR-305, T-FG8 (трос), 2x2xAWG24, CU (01-0909) | Кабель витая пара FTP экранированный внешний с тросом, категория 5e, 2 пары (24 AWG), Медный одножильный (Cu Solid), диаметр жилы 0.48 мм, оболочка полиэтилен (PE), монтаж -15...+60°С, эксплуатация -50...+60°С, (305 м). | руб./км | 18426.23
| FTP2-C5E-STANDARD-PVC-INDOOR-500, 2x2xAWG24, CU (01-0914) | Кабель витая пара FTP экранированный внутренний, категория 5e, 2 пары (24 AWG), Медный одножильный (Cu Solid), диаметр жилы 0.48 мм, оболочка PVC, монтаж -10...+60°С, эксплуатация -20...+60°С, (500 м). | руб./км | 13012
| FTP4-C5E-MEDIAN-PE-OUTDOOR-305, 4x2xAWG24, CU (01-1034) | Кабель витая пара FTP экранированный внешний, категория 5e, 4 пары (24 AWG), Медный одножильный (Cu Solid), диаметр жилы 0.46 мм, оболочка полиэтилен (PE), монтаж -15...+60°С, эксплуатация -50...+60°С, (305 м). | руб./км | 21262.3
| FTP4-C5E-MEDIAN-PE-OUTDOOR-305, T-FG8 (трос), 2x2xAWG24, CU (01-1035) | Кабель витая пара FTP экранированный внешний с тросом, категория 5e, 4 пары (24 AWG), Медный одножильный (Cu Solid), диаметр жилы 0.46 мм, оболочка полиэтилен (PE), монтаж -15...+60°С, эксплуатация -50...+60°С, (305 м). | руб./км | 25580.33
| FTP4-C5E-MEDIAN-PVC-INDOOR-305, 4x2xAWG24, CU (01-1033) | Кабель витая пара FTP экранированный внутренний, категория 5e, 4 пары (24 AWG), Медный одножильный (Cu Solid), диаметр жилы 0.46 мм, оболочка PVC, монтаж -10...+60°С, эксплуатация -20...+60°С, (305 м). | руб./км | 18134.43
| FTP4-C5E-PREMIUM-PE-OUTDOOR-305, 4x2x0,51, CU (01-1010) | Кабель витая пара FTP экранированный внешний, категория 5e, 4 пары (24 AWG), Медный одножильный (Cu Solid), диаметр жилы 0.51 мм, оболочка полиэтилен (PE), монтаж -15...+60°С, эксплуатация -50...+60°С, (305 м). | руб./км | 24586.89
| FTP4-C5E-PREMIUM-PVC-INDOOR-305, 4x2x0,51, CU (01-1012) | Кабель витая пара FTP экранированный внутренний, категория 5e, 4 пары (24 AWG), Медный одножильный (Cu Solid), диаметр жилы 0.51 мм, оболочка PVC, монтаж -10...+60°С, эксплуатация -20...+60°С, (305 м). | руб./км | 21160.66
| FTP4-C5E-STANDARD-LSZH-INDOOR-305, 4x2xAWG24, CU (01-1023) | Кабель витая пара FTP экранированный внутренний, категория 5e, 4 пары (24 AWG), Медный одножильный (Cu Solid), диаметр жилы 0.48 мм, LSZH, монтаж -10...+60°С, эксплуатация -20...+60°С, (305 м). | руб./км | 25078.69
| FTP4-C5E-STANDARD-PE-OUTDOOR-305, 4x2xAWG24, CU (01-1028) | Кабель витая пара FTP экранированный внешний, категория 5e, 4 пары (24 AWG), Медный одножильный (Cu Solid), диаметр жилы 0.48 мм, оболочка полиэтилен (PE), монтаж -15...+60°С, эксплуатация -50...+60°С, (305 м). | руб./км | 22439.34
| FTP4-C5E-STANDARD-PE-OUTDOOR-305, T-FG8 (трос), 4x2xAWG24, CU (01-1026) | Кабель витая пара FTP экранированный внешний с тросом, категория 5e, 4 пары (24 AWG), Медный одножильный (Cu Solid), диаметр жилы 0.48 мм, оболочка полиэтилен (PE), монтаж -15...+60°С, эксплуатация -50...+60°С, (305 м). | руб./км | 26914.75
| FTP4-C5E-STANDARD-PVC-INDOOR-305, 4x2xAWG24, CU (01-1031) | Кабель витая пара FTP экранированный внутренний, категория 5e, 4 пары (24 AWG), Медный одножильный (Cu Solid), диаметр жилы 0.48 мм, оболочка PVC, монтаж -10...+60°С, эксплуатация -20...+60°С, (305 м). | руб./км | 19295.08
| FUTP4-C5E-S24-IN-LSZH-GY-305 (FTP4-C5E-SOLID-LSZH-GY-305) | Кабель витая пара экранированная F/UTP, категория 5e, 4 пары (24 AWG), одножильный (solid), экран - фольга, LSZH, нг(С)-HF, –20°C ...+75°C, серый. | руб./км | 35173.77
| FUTP4-C5E-S24-IN-LSZH-OR-305 (FTP4-C5E-SOLID-LSZH-OR-305) | Кабель витая пара экранированная F/UTP, категория 5e, 4 пары (24 AWG), одножильный (solid), экран - фольга, LSZH, нг(С)-HF, –20°C ...+75°C, оранжевый. | руб./км | 36347.54
| FUTP4-C5E-S24-IN-PVC-GY-305 (FTP4-C5E-SOLID-GY-305) | Кабель витая пара экранированная F/UTP, категория 5e, 4 пары (24 AWG), одножильный (solid), экран - фольга, PVC, –20°C ...+75°C, серый. | руб./км | 31934.43
| FUTP4-C5E-S24-OUT-PE-BK-500 (FTP4-C5E-SOLID-OUTDOOR-40-500) | Кабель витая пара экранированная F/UTP, категория 5e, 4 пары (24 AWG), одножильный (solid), экран - фольга, внешний, PE, -40°C ...+60°C, черный. | руб./км | 39592
| NETLAN F/UTP 2 пары, Кат.5, внешний, PE -40C (EC-UF002-5-PE-BK) | Кабель медный F/UTP, cat 5е, 2х2х0,47, экранированный для внешней прокладки, оболочка черного цвета, внешний диаметр 5,4 мм, диапазон рабочих температур -40 ...+60°С, температура монтажа не ниже 0°С | руб./км | 13652.13
| NETLAN F/UTP 4 пары, Кат.5e, внутренний, PVC (EC-UF004-5E-PVC-GY) | Кабель медный F/UTP, cat 5е, 4х2х0,47, экранированный для внутренней прокладки, оболочка серого цвета, внешний диаметр 4,9 мм, диапазон рабочих температур -20 ...+60°С, температура монтажа не ниже 0°С | руб./км | 18621.98
| NETLAN F/UTP 4 пары, Кат.5е, внешний, PE -40C (EC-UF004-5E-PE-BK) | Кабель медный F/UTP, cat 5е, 4х2х0,47, экранированный для внешней прокладки, оболочка серого цвета, внешний диаметр 6,0 мм, диапазон рабочих температур -40...+60°С, температура монтажа не ниже 0°С | руб./км | 20075.42
| NETLAN U/UTP 2 пары, Кат.5, внешний, PE -40C (EC-UU002-5-PE-BK) | Кабель медный U/UTP, cat 5е, 2х2х0,47, для внешней прокладки, оболочка черного цвета, внешний диаметр 4,2 мм, диапазон рабочих температур -40 ...+60°С, температура монтажа не ниже 0°С | руб./км | 9453.78
| NETLAN U/UTP 2 пары, Кат.5, внутренний, LSZH (EC-UU002-5-LSZH-OR) | Кабель медный U/UTP, cat 5е, 2х2х0,47, для внутренней прокладки, оболочка не содержащий галогенов, оболочка оранжевого цвета, внешний диаметр 4,1 мм, диапазон рабочих температур -20 ...+60°С, температура монтажа не ниже 0°С | руб./км | 10877.39
| NETLAN U/UTP 2 пары, Кат.5, внутренний, PVC (EC-UU002-5-PVC-GY) | Кабель медный U/UTP, cat 5е, 2х2х0,47, для внутренней прокладки, оболочка серого цвета, внешний диаметр 4,1 мм, диапазон рабочих температур -20 ...+60°С, температура монтажа не ниже 0°С | руб./км | 7880.99
| NETLAN U/UTP 4 пары, Кат.5e, внутренний, LSZH (EC-UU004-5E-LSZH-OR) | Кабель медный U/UTP, cat 5е, 4х2х0,47, для внутренней прокладки, оболочка не содержащий галогенов, оранжевого цвета, внешний диаметр 4,9 мм, диапазон рабочих температур -20 ...+60°С, температура монтажа не ниже 0°С | руб./км | 17215.42
| NETLAN U/UTP 4 пары, Кат.5e, внутренний, PVC (EC-UU004-5E-PVC-GY) | Кабель медный U/UTP, cat 5е, 4х2х0,47, для внутренней прокладки, оболочка серого цвета, внешний диаметр 4,9 мм, диапазон рабочих температур -20 ...+60°С, температура монтажа не ниже 0°С | руб./км | 13213.12
| NETLAN U/UTP 4 пары, Кат.5е, внешний, PE -40C (EC-UU004-5E-PE-BK) | Кабель медный U/UTP, cat 5е, 4х2х0,47, для внешней прокладки, оболочка черного цвета, внешний диаметр 4,9 мм, диапазон рабочих температур -40 ...+60°С, температура монтажа не ниже 0°С | руб./км | 15906.89
| NKL 4100A-BL | Кабель витая пара н/э NIKOLAN U/UTP 4 пары, Кат.5e (Класс D), одножильный, медный, 24AWG (0,50мм), внутренний, PVC нг(А), синий, 305м. | руб./км | 18934.43
| NKL 4100A-GN | Кабель витая пара н/э NIKOLAN U/UTP 4 пары, Кат.5e (Класс D), одножильный, медный, 24AWG (0,50мм), внутренний, PVC нг(А), зеленый, 305м. | руб./км | 18934.43
| NKL 4100A-GY | Кабель витая пара н/э NIKOLAN U/UTP 4 пары, Кат.5e (Класс D), одножильный, медный, 24AWG (0,50мм), внутренний, PVC нг(А), серый, 305м. | руб./км | 18934.43
| NKL 4100A-RD | Кабель витая пара н/э NIKOLAN U/UTP 4 пары, Кат.5e (Класс D), одножильный, медный, 24AWG (0,50мм), внутренний, PVC нг(А), красный, 305м. | руб./км | 18934.43
| NKL 4100A-YL | Кабель витая пара н/э NIKOLAN U/UTP 4 пары, Кат.5e (Класс D), одножильный, медный, 24AWG (0,50мм), внутренний, PVC нг(А), желтый, 305м. | руб./км | 18934.43
| NKL 4100C-OR | Кабель витая пара н/э NIKOLAN U/UTP 4 пары, Кат.5e (Класс D), одножильный, медный, 24AWG (0,50мм), внутренний, LSZH нг(А)-HFLTx, оранжевый, 305м. | руб./км | 21777.05
| NKL 4140A-GY | Кабель витая пара н/э NIKOLAN U/UTP 4 пары, Кат.6 (Класс E), одножильный, медный, 23AWG (0,57мм), внутренний, PVC нг(А), серый, 305м. | руб./км | 27403.28
| NKL 4140C-OR | Кабель витая пара н/э NIKOLAN U/UTP 4 пары, Кат.6 (Класс E), одножильный, медный, 23AWG (0,57мм), внутренний, LSZH нг(А)-HFLTx, оранжевый, 305м. | руб./км | 31514.75
| NKL 4200A-GY | Кабель витая пара экранированный NIKOLAN F/UTP 4 пары, Кат.5e (Класс D), одножильный, медный, 24AWG (0,50мм), внутренний, PVC нг(А), серый, 305м. | руб./км | 27268.85
| NKL 4200C-OR | Кабель витая пара экранированный NIKOLAN F/UTP 4 пары, Кат.5e (Класс D), одножильный, медный, 24AWG (0,50мм), внутренний, LSZH нг(А)-HFLTx, оранжевый, 305м. | руб./км | 29996.72
| NKL 4240A-GY | Кабель витая пара экранированный NIKOLAN F/UTP 4 пары, Кат.6 (Класс E), одножильный, медный, 23AWG (0,57мм), внутренний, PVC нг(А), серый, 305м. | руб./км | 37331.15
| NKL 4240C-OR | Кабель витая пара экранированный NIKOLAN F/UTP 4 пары, Кат.6 (Класс E), одножильный, медный, 23AWG (0,57мм), внутренний, LSZH нг(А)-HFLTx, оранжевый, 305м. | руб./км | 41062.3
| NKL 4600B-BK | Кабель витая пара н/э NIKOLAN U/UTP 4 пары, Кат.5e (Класс D), одножильный, медный, 24AWG (0,50мм), внешний, PE до -60С, черный, 305м. | руб./км | 19878.69
| NKL 4640B-BK | Кабель витая пара н/э NIKOLAN U/UTP 4 пары, Кат.6 (Класс E), одножильный, медный, 23AWG (0,57мм), внешний, PE до -60С, черный, 305м. | руб./км | 28777.05
| NKL 4700B-BK | Кабель витая пара экранированный NIKOLAN F/UTP 4 пары, Кат.5e (Класс D), одножильный, медный, 24AWG (0,50мм), внешний, PE до -60С, черный, 305м. | руб./км | 28632.79
| NKL 4740B-BK | Кабель витая пара экранированный NIKOLAN F/UTP 4 пары, Кат.6 (Класс E), одножильный, медный, 23AWG (0,57мм), внешний, PE до -60С, черный, 305м. | руб./км | 39200
| NKL 4805B-BK | Кабель витая пара н/э NIKOLAN U/UTP 4 пары, Кат.5e (Класс D), одножильный, медный, 24AWG (0,50мм), внешний, PE до -60С, с многожильным тросом (1,25мм), черный, 500м. | руб./км | 29626
| NKL 4905B-BK | Кабель витая пара экранированный NIKOLAN F/UTP 4 пары, Кат.5e (Класс D), одножильный, медный, 24AWG (0,50мм), внешний, PE до -60С, с многожильным тросом (7x0,41мм), черный, 500м. | руб./км | 37116
| ParLan combi F/UTP2 Cat5e + 2х0,75 PE | Кабель витая пара в экр. для структурированных кабельных систем предназначен для передачи сигналов с частотой до 100 МГц (категория 5е) 2 пары с однопроволочными медными проводниками диаметром 0,52 мм, с изоляцией из сплошного полиэтилена. Гибкие токопроводящие жилы; D=0.75 мм². В оболочке из светостабилизированного полиэтилена П/Э D=7,0х14,1 для наружной прокладки. Цвет оболочки – черный. | руб./км | 29370
| ParLan combi F/UTP4 Cat5e + 2х0,75 PE | Кабель витая пара в экр. Для структурированных кабельных систем предназначен для передачи сигналов с частотой до 100 МГц (категория 5е) 4 пары с однопроволочными медными проводниками диаметром 0,52 мм, с изоляцией из сплошного полиэтилена. Гибкие токопроводящие жилы ;D=0.75 мм². В оболочке из светостабилизированного полиэтилена П/Э D=7,4х14,7 для наружной прокладки. Цвет оболочки – черный. | руб./км | 39600
| ParLan complex F/UTP2 Cat5e + 2х0,75 PVC/PEtr | Кабель витая пара в экр. Для структурированных кабельных систем предназначен для передачи сигналов с частотой до 100 МГц (категория 5е) 2 пары с однопроволочными медными проводниками диаметром 0,52 мм, с изоляцией из сплошного полиэтилена. Гибкие токопроводящие жилы ;D=0.75 мм². В оболочке из светостабилизированного полиэтилена П/Э D=9,3х19,9 для наружной прокладки. Кабель снабжен тросом диаметром 1,2 мм, из стальной оцинкованной проволоки. Цвет оболочки – черный. | руб./км | 36000
| ParLan complex F/UTP4 Cat5e + 2х0,50 PVC/PEtr | Кабель витая пара в экр. Для структурированных кабельных систем предназначен для передачи сигналов с частотой до 100 МГц (категория 5е) 4 пары с однопроволочными медными проводниками диаметром 0,52 мм, с изоляцией из сплошного полиэтилена. Гибкие токопроводящие жилы ;D=0.5 мм². В оболочке из светостабилизированного полиэтилена П/Э D=10,0х20,2 для наружной прокладки. Кабель снабжен тросом диаметром 1,2 мм, из стальной оцинкованной проволоки. Цвет оболочки – черный. | руб./км | 41720
| ParLan complex F/UTP4 Cat5e + 2х0,75 PVC/PEtr | Кабель витая пара в экр. для структурированных кабельных систем предназначен для передачи сигналов с частотой до 100 МГц (категория 5е) 4 пары с однопроволочными медными проводниками диаметром 0,52 мм, с изоляцией из сплошного полиэтилена. Гибкие токопроводящие жилы; D=0.75 мм². В оболочке из светостабилизированного полиэтилена П/Э D=10,0х20,6 для наружной прокладки. Кабель снабжен тросом диаметром 1,2 мм, из стальной оцинкованной проволоки. Цвет оболочки – черный. | руб./км | 47040
| ParLan F/UTP Cat5e 1х2х0,52 PVC | Витая пара 5 категории экр для внутр. прокладки (500 м бухта) (пр-ва Подольск) | руб./км | 6260
| ParLan F/UTP Cat5e 2х2х0,52 PVC | Витая пара 5 категории экр для внутр. прокладки (500 м бухта) (пр-ва Подольск) | руб./км | 12450
| ParLan F/UTP Cat5e 2х2х0,52 PVC/PE | Витая пара 5 категории экр для внеш. прокладки (500 м бухта) (пр-ва Подольск) | руб./км | 14330
| ParLan F/UTP Cat5e 2х2х0,52 PVC/Pet | Витая пара 5 категории с тросом экр для внеш. прокладки (200 м бухта) (пр-ва Подольск) | руб./км | 22690
| ParLan F/UTP Cat5e 2х2х0,52 ZH нг(А)-HF | Пары с однопроволочными медными жилами диаметром 0,52 мм, с изоляцией из сплошного полиэтилена, имеющей цветовую кодировку, с общим экраном из алюмополимерной ленты. (305 м бухта) (оранжевый) (пр-ва Подольск) | руб./км | 14660
| ParLan F/UTP Cat5e 4х2х0,52 PVC | Витая пара 5 категории экр для внутр. прокладки (305 м бухта) (пр-ва Подольск) | руб./км | 22070
| ParLan F/UTP Cat5e 4х2х0,52 PVC/PE | Витая пара 5 категории экр для внеш. прокладки (305 м бухта) (пр-ва Подольск) | руб./км | 25160
| ParLan F/UTP Cat5e 4х2х0,52 PVC/Petr | Витая пара 5 категории с тросом экр для внеш. прокладки (200 м бухта) (пр-ва Подольск) | руб./км | 31360
| ParLan F/UTP Cat5e 4х2х0,52 ZH нг(А)-HF | Витая пара 5 категории экр для внутр. прокладки в оболочке из термопластичной безгалогенной композиции (305 м бухта) (оранжевый) (пр-ва Подольск) | руб./км | 23280
| ParLan F/UTP Cat5e PVCLS нг(A)-LSLTx 2х2х0,52 | Кабель витая пара F/UTP в общем экране из алюмополимерной ленты поверх сердечника, cat5e, 2х2х0,52, оболочка из ПВХ пластиката пониженной пожарной опасности с низким дымо- и газовыделением и низкой токсичностью продуктов горения, цвет оболочки зеленый, монтаж от -15°С, диапазон рабочих температур -40…+70°С, | руб./км | 29870
| ParLan F/UTP Cat5e PVCLS нг(A)-LSLTx 4х2х0,52 | Кабель витая пара F/UTP в общем экране из алюмополимерной ленты поверх сердечника, cat5e, 4х2х0,52, оболочка из ПВХ пластиката пониженной пожарной опасности с низким дымо- и газовыделением и низкой токсичностью продуктов горения, цвет оболочки зеленый, монтаж от -15°С, диапазон рабочих температур -40…+70°С, | руб./км | 43190
| ParLan F/UTP Cat6 4х2х0,57 PVC | Витая пара 6 категории, экр, диаметром 0,57 мм. для внутренней прокладки. (305 м бухта) (пр-ва Подольск) | руб./км | 30370
| ParLan F/UTP Cat6 4х2х0,57 ZH нг(А)-HF | Пары с однопроволочными медными жилами диаметром 0,57 мм, с изоляцией из сплошного полиэтилена, с сердечником, скрученным из 4 пар, разделенных между собой крестообразным сепаратором, с общим экраном из алюмополимерной ленты. (оранжевый)(305 м бухта) (пр-ва Подольск) | руб./км | 32640
| ParLan F/UTP Сat5e PVCLS нг(А)-FRLS 2х2х0,52 | Кабель витая пара F/UTP в общем экране из алюмополимерной ленты поверх сердечника, cat5e, 2х2х0,52, оболочка из ПВХ пластиката пониженной пожарной опасности с пределом огнестойкости не менее 180 мин., цвет оболочки серый, монтаж от -15°С, диапазон рабочих температур -40…+70°С, | руб./км | 31950
| ParLan F/UTP Сat5e PVCLS нг(А)-FRLS 4х2х0,52 | Кабель витая пара F/UTP в общем экране из алюмополимерной ленты поверх сердечника, cat5e, 4х2х0,52, оболочка из ПВХ пластиката пониженной пожарной опасности с пределом огнестойкости не менее 180 мин., цвет оболочки серый, монтаж от -15°С, диапазон рабочих температур -40…+70°С, | руб./км | 55470
| ParLan F/UTP Сat5e PVCLS нг(А)-FRLSLTx 2х2х0,52 | Кабель витая пара F/UTP в общем экране из алюмополимерной ленты поверх сердечника, cat5e, 2х2х0,52, оболочка из ПВХ пластиката пониженной пожарной опасности с низким дымо- и газовыделением и низкой токсичностью продуктов горения с пределом огнестойкости не менее 180 мин., цвет оболочки зеленый, монтаж от -15°С, диапазон рабочих температур -40…+70°С, | руб./км | 46940
| ParLan F/UTP Сat5e PVCLS нг(А)-FRLSLTx 4х2х0,52 | Кабель витая пара F/UTP в общем экране из алюмополимерной ленты поверх сердечника, cat5e, 4х2х0,52, оболочка из ПВХ пластиката пониженной пожарной опасности с низким дымо- и газовыделением и низкой токсичностью продуктов горения с пределом огнестойкости не менее 180 мин., цвет оболочки зеленый, монтаж от -15°С, диапазон рабочих температур -40…+70°С, | руб./км | 80420
| ParLan F/UTP Сat5e ZH нг(А)-FRHF 2х2х0,52 | Кабель витая пара F/UTP в общем экране из алюмополимерной ленты поверх сердечника, cat5e, 2х2х0,52, оболочка из термопластичной композиции, не содержащей галогенов с пределом огнестойкости не менее 180 мин., цвет оболочки оранжевый, монтаж от -15°С, диапазон рабочих температур -40…+70°С, | руб./км | 37610
| ParLan F/UTP Сat5e ZH нг(А)-FRHF 4х2х0,52 | Кабель витая пара F/UTP в общем экране из алюмополимерной ленты поверх сердечника, cat5e, 4х2х0,52, оболочка из термопластичной композиции, не содержащей галогенов с пределом огнестойкости не менее 180 мин., цвет оболочки оранжевый, монтаж от -15°С, диапазон рабочих температур -40…+70°С, | руб./км | 59010
NEW | ParLan Patch F/UTP Cat5e 4х2х0,60 PVC | Кабель симметричный парной скрутки с многопроволочной (7х0.20) центральной жилой D=0.60 мм, Cat5e, экранированный, в оболочке из ПВХ пластиката. Внешний диаметр 7.7 мм. Для внутренней прокладки. | руб./км | 25740
NEW | ParLan Patch SF/UTP Cat5e 2х2х0,60 ZH нг(А)-HF | Кабель симметричный парной скрутки с многопроволочной (7х0.20) центральной жилой D=0.60 мм, Cat5e, в двойном экране, в оболочке из термопластичной композиции, не содержащей галогенов. Внешний диаметр 7.8 мм. Для внутренней прокладки. | руб./км | 44380
NEW | ParLan Patch SF/UTP Cat5e 4х2х0,60 ZH нг(А)-HF | Кабель симметричный парной скрутки с многопроволочной (7х0.20) центральной жилой D=0.60 мм, Cat5e, в двойном экране, в оболочке из термопластичной композиции, не содержащей галогенов. Внешний диаметр 8.2 мм. Для внутренней прокладки. | руб./км | 75410
NEW | ParLan Patch U/UTP Cat5e 4х2х0,60 PVC | Кабель симметричный парной скрутки с многопроволочной (7х0.20) центральной жилой D=0.60 мм, Cat5e, в оболочке из ПВХ пластиката. Внешний диаметр 6.9 мм. Для внутренней прокладки. | руб./км | 18190
| ParLan S/FTP Cat6A 4x2x0,57 PVC | Пары с медными однопроволочными жилами диаметром 0,57 мм, с изоляцией из пористого полиэтилена, с индивидуальным экраном пар в виде обмотки алюмополимерной ленты, с сердечником, скрученным из 4 экранированных пар, в общем экране из медных луженых проволок, в оболочке из ПВХ пластиката (для внутренней прокладки). (305 м бухта) (пр-ва Подольск) | руб./км | 39790
| ParLan S/FTP Cat6A 4x2x0,57 ZH нг(А)-HF | Пары с медными однопроволочными жилами диаметром 0,57 мм, с изоляцией из пористого полиэтилена, с индивидуальным экраном пар в виде обмотки алюмополимерной ленты, с сердечником, скрученным из 4 экранированных пар, в общем экране из медных луженых проволок. (оранжевый)(305 м бухта) (пр-ва Подольск) | руб./км | 50340
| ParLan S/FTP Cat6А PVCLS нг(A)-LSLTx 4х2х0,57 | Кабель витая пара S/FTP с индивидуальным экраном пар в виде обмотки алюмополимерной ленты, в общем экране из медных луженых проволок, cat6A, 4х2х0,57, оболочка из ПВХ пластиката пониженной пожарной опасности с низким дымо- и газовыделением и низкой токсичностью продуктов горения, цвет оболочки зеленый, монтаж от -15°С, диапазон рабочих температур -40…+70°С, | руб./км | 110000
| ParLan S/FTP Cat7e PVCLS нг(A)-LSLTx 4х2х0,60 | Кабель витая пара S/FTP с индивидуальным экраном пар в виде обмотки алюмополимерной ленты, в общем экране из медных луженых проволок, cat7e, 4х2х0,60, оболочка из ПВХ пластиката пониженной пожарной опасности с низким дымо- и газовыделением и низкой токсичностью продуктов горения, цвет оболочки зеленый, монтаж от -15°С, диапазон рабочих температур -40…+70°С, | руб./км | 130120
| ParLan SF/UTP Cat5e 4х2х0,52 ZH нг(А)-HF | Витая пара 5 категории в общем двойном экр в виде оплетки из медных луженных проволок и алюмополимерной ленты для внутр. прокладки в оболочке из термопластичной безгалогенной композиции (305 м бухта) (оранжевый) (пр-ва Подольск) | руб./км | 40800
| ParLan U/UTP Cat5e 1х2х0,52 ZH нг(А)-HF | Витая пара 5 категории н/э для внутр. прокладки в оболочке из термопластичной безгалогенной композиции (500 м бухта) (пр-ва Подольск) | руб./км | 6280
| ParLan U/UTP Cat5e 2х2х0,52 PVC | Витая пара 5 категории н/э для внутр. прокладки (305 м бухта) (пр-ва Подольск) | руб./км | 8390
| ParLan U/UTP Cat5e 2х2х0,52 PVC/PE | Кабель UTP (витая пара) кат 5е 2х2х20.52 для внешней прокладки -60 ...+80 С. Температура монтажа не ниже -10 С. | руб./км | 10020
| ParLan U/UTP Cat5e 2х2х0,52 PVC/Petr | Витая пара 5 категории с тросом н/э для внеш. прокладки (200 м бухта) (пр-ва Подольск) | руб./км | 19000
| ParLan U/UTP Cat5e 2х2х0,52 ZH нг(А)-HF | Витая пара 5 категории н/э для внутр. прокладки в оболочке из термопластичной безгалогенной композиции (500 м бухта) (оранжевый) (пр-ва Подольск) | руб./км | 10430
| ParLan U/UTP Cat5e 4х2х0,52 PVC | Кабель UTP (витая пара) кат 5е 4х2х0.52 для внутренней прокладки -60 ...+70 С. Температура монтажа не ниже -10 С. | руб./км | 14630
| ParLan U/UTP Cat5e 4х2х0,52 PVC/PE | Кабель UTP (витая пара) кат 5е 4х2х0.52 для внешней прокладки -60 ...+80 С. Температура монтажа не ниже -10 С. | руб./км | 19350
| ParLan U/UTP Cat5e 4х2х0,52 PVC/Petr | Витая пара 5 категории с тросом н/э для внеш. прокладки (200 м бухта) (пр-ва Подольск) | руб./км | 24660
| ParLan U/UTP Cat5e 4х2х0,52 ZH нг(А)-HF | Витая пара 5 категории н/э для внутр. прокладки в оболочке из термопластичной безгалогенной композиции (305 м бухта) (оранжевый) (пр-ва Подольск) | руб./км | 18290
| ParLan U/UTP Cat5e PVCLS нг(A)-LSLTx 2х2х0,52 | Кабель витая пара U/UTP, cat5e, 2х2х0,52, оболочка из ПВХ пластиката пониженной пожарной опасности с низким дымо- и газовыделением и низкой токсичностью продуктов горения, цвет оболочки зеленый, монтаж от -15°С, диапазон рабочих температур -40…+70°С, | руб./км | 26970
| ParLan U/UTP Cat5e PVCLS нг(A)-LSLTx 4х2х0,52 | Кабель витая пара U/UTP, cat5e, 4х2х0,52, оболочка из ПВХ пластиката пониженной пожарной опасности с низким дымо- и газовыделением и низкой токсичностью продуктов горения, цвет оболочки зеленый, монтаж от -15°С, диапазон рабочих температур -40…+70°С, | руб./км | 40930
| ParLan U/UTP Cat5e1х2х0,52 PVC | Витая пара 5 категории н/э для внутр. прокладки (500 м бухта) (пр-ва Подольск) | руб./км | 3570
| ParLan U/UTP Cat6 4х2х0,57 PVC | Витая пара 6 категории, диаметром 0,57 мм. для внутренней прокладки. (305 м бухта) (пр-ва Подольск) | руб./км | 26240
| ParLan U/UTP Cat6 4х2х0,57 ZH нг(А)-HF | Пары с однопроволочными медными жилами диаметром 0,57 мм, с изоляцией из сплошного полиэтилена, с сердечником, скрученным из 4 пар, разделенных между собой крестообразным сепаратором. (оранжевый) (305 м бухта) (пр-ва Подольск) | руб./км | 29150
| SFTP 4 pair 305 м. Cat 5e | Витая пара 5 категории, 4 пары, в двойном экр для внут. прокладки (305 м бухта) (импортного пр-ва) | руб./км | 38125
| SFTP 4 pair (внешний) 305 м. Cat 5e | Витая пара 5 категории, 4 пары, в двойном экр для внеш. прокладки (305 м бухта) (импортного пр-ва) | руб./км | 39375
| U/UTP 10х2х24AWG кат.5E solid LSZH (LC1-C5E10-121) | ITK Кабель связи витая пара U/UTP, кат.5E, 10 пар 10х2х24AWG solid, LSZH, бухта 305м, серый | руб./км | 57495.94
| U/UTP 25х2х24AWG кат.5E solid LSZH (LC1-C5E25-121) | ITK Кабель связи витая пара U/UTP, кат.5E, 25 пар 25х2х24AWG solid, LSZH, бухта 500м, серый | руб./км | 66322.83
| U/UTP 25х2х24AWG кат.5E solid PVC (LC1-C5E25-111) | ITK Кабель связи витая пара U/UTP, кат.5E, 25х2х24AWG solid, PVC, бухта 500м, серый | руб./км | 122758.36
| U/UTP 2х2х24AWG кат.5E solid PVC (LC1-C5E02-111) | ITK Кабель связи витая пара U/UTP, кат.5E 2х2х24AWG solid, PVC, бухта 500м, серый | руб./км | 10165.54
| U/UTP 4x2х24AWG кат.5E solid LSZH (LC1-C5E04-121) | ITK Кабель связи витая пара U/UTP, кат.5E 4x2х24AWG solid, LSZH, бухта 305м, серый | руб./км | 20187.61
| U/UTP 4х2х24AWG кат.5E LDPE (LC3-C5E04-159) | ITK Каб. U/UTP кат.5E 4х2х24AWG, LDPE трос 1,2мм, бухта 305м чер. | руб./км | 30508.14
| U/UTP 4х2х24AWG кат.5E PATCH (LC2-C5E04-111) | ITK Кабель связи витая пара U/UTP, кат.5E 4х2х24AWG PATCH (многожильный), бухта 500м, серый | руб./км | 17952.08
| U/UTP 4х2х24AWG кат.5E solid LDPE (LC3-C5E04-139) | ITK Каб. вп U/UTP, кат.5E 4х2х24AWG solid, LDPE, бухта 305м, чер. | руб./км | 22176.04
| U/UTP 4х2х24AWG кат.5E solid PVC (LC1-C5E04-111) | ITK Кабель связи витая пара U/UTP, кат.5E 4х2х24AWG solid, PVC, бухта 305м, серый | руб./км | 17294.86
| U/UTP 50х2х24AWG кат.5E solid LSZH (LC1-C5E50-121) | ITK Кабель связи витая пара U/UTP, кат.5E, 50 пар 50х2х24AWG solid, LSZH, бухта 500м, серый | руб./км | 345085.5
| U/UTP4-C6-SIX-PVC-INDOOR-305, 4x2xAWG23, CU (01-0316) | Кабель витая пара UTP н/э внутренний, категория 6, 4 пары (24 AWG), Медный одножильный (Cu Solid), диаметр жилы 0.57 мм, оболочка PVC, монтаж -10...+60°С, эксплуатация -20...+60°С, (305 м). | руб./км | 22147.54
| U/UTP4-C6-SIX-PVC-OUTDOOR-305, 4x2xAWG23, CU (01-0314) | Кабель витая пара UTP н/э внешний, категория 6, 4 пары (24 AWG), Медный одножильный (Cu Solid), диаметр жилы 0.57 мм, оболочка PVC, монтаж -15...+60°С, эксплуатация -50...+60°С, (305 м). | руб./км | 23190.16
| UTP (U/UTP) кат. 5e, 4 пары (1583E.00U305) | Кабель витая пара неэкранированный U/UTP, категория 5e, 4 пары (24 AWG), одножильный медный (solid), внутренний, PVC, -20...+ 60°С, серый (305м коробка) | USD/км | 284
| UTP 10 pair 305 м. Cat 5e | Витая пара 5 категории, 10 парный, н/э для внутр. прокладки (305 м бухта) | руб./км | 46900
| UTP 1 pair 305 м. Cat 5e | Витая пара 5 категории, 1 пара, н/э для внутр. Прокладки (305 м бухта) (импортного пр-ва) | руб./км | 7500
| UTP 25 pair 305 м. Cat 5e | Витая пара 5 категории, 25 парный, н/э для внутр. Прокладки (305 м бухта) (импортного пр-ва) | руб./км | 111250
| UTP 2 pair 305 м. Cat 5e | Витая пара 5 категории, 2 пары, н/э для внутр. прокладки (305 м бухта) (импортного пр-ва) | руб./км | 7625
| UTP 2 pair (внешний) 305 м. Cat 5e | Витая пара 5 категории, 2 пары, н/э для внеш. прокладки (305 м бухта) (импортного пр-ва) | руб./км | 8625
| UTP 4 pair 305 м. Cat 5e | Витая пара 5 категории, 4 пары, н/э для внутр. прокладки (305 м бухта) | руб./км | 12500
| UTP 4 pair (внешний) 305 м. Cat 5e | Витая пара 5 категории, 4 пары, н/э для внеш. прокладки (305 м бухта) (импортного пр-ва) | руб./км | 15625
| UTP 4 pair ( внешний с тросом) 305 м. Cat 5e | Витая пара 5 категории, 4 пары, для внеш. прокладки с тросом (305 м бухта) (импортного пр-ва) | руб./км | 22500
| UTP 4 pair 305 м. Cat 6 | Витая пара 6 категории, 4 пары, н/э для внутр. прокладки (305 м бухта) (импортного пр-ва) | руб./км | 21750
| UTP 4 pair 305 м. Cat 5e LSZH | Кабель симметричный парной скрутки категории 5Е для передачи данных с диапазоном частот до 125 Мгц и рабочим напряжением до 145. Кабель выполнен из медных однопроволочных жил диаметром 0,51 мм с изоляцией разного цвета и оболочкой из без галогенной композиции с низким дымо- и газовыделением. Оболочка красного цвета. Кабель используется в структурированных кабельных системах, а также в системах управления и видеонаблюдения (передача сигнала по витой паре). Кабель не распространяет горение при групповой прокладке. Оболочка красного цвета. Температурный диапазон применения -25°C…+80°C. | руб./км | 15000
| UTP2-C5E-MEDIAN-PE-OUTDOOR-500, 2x2xAWG24, CU (01-0226) | Кабель витая пара UTP н/э внешний, категория 5e, 2 пары (24 AWG), Медный одножильный (Cu Solid), диаметр жилы 0.46 мм, оболочка полиэтилен (PE), монтаж -15...+60°С, эксплуатация -50...+60°С, (500 м). | руб./км | 8662
| UTP2-C5E-MEDIAN-PE-OUTDOOR-500,T-FG8 (трос), 2x2xAWG24, CU (01-0227) | Кабель витая пара UTP н/э внешний с тросом, категория 5e, 2 пары (24 AWG), Медный одножильный (Cu Solid), диаметр жилы 0.46 мм, оболочка полиэтилен (PE), монтаж -15...+60°С, эксплуатация -50...+60°С, (500 м). | руб./км | 14490
| UTP2-C5E-MEDIAN-PVC-INDOOR-500, 2x2xAWG24, CU (01-0225) | Кабель витая пара UTP н/э внутренний, категория 5e, 2 пары (24 AWG), Медный одножильный (Cu Solid), диаметр жилы 0.46 мм, оболочка PVC, монтаж -10...+60°С, эксплуатация -20...+60°С, (500 м). | руб./км | 7584
| UTP2-C5E-STANDARD-PE-OUTDOOR-500, 2x2xAWG24, CU (01-0220) | Кабель витая пара UTP н/э внешний, категория 5e, 2 пары (24 AWG), Медный одножильный (Cu Solid), диаметр жилы 0.48 мм, оболочка полиэтилен (PE), монтаж -15...+60°С, эксплуатация -50...+60°С, (500 м). | руб./км | 9218
| UTP2-C5E-STANDARD-PE-OUTDOOR-500,T-FG8 (трос), 2x2xAWG24, CU (01-0217) | Кабель витая пара UTP н/э внешний с тросом, категория 5e, 2 пары (24 AWG), Медный одножильный (Cu Solid), диаметр жилы 0.48 мм, оболочка полиэтилен (PE), монтаж -15...+60°С, эксплуатация -50...+60°С, (500 м). | руб./км | 15130
| UTP2-C5E-STANDARD-PVC-INDOOR-500, 2x2xAWG24, CU (01-0224) | Кабель витая пара UTP н/э внутренний, категория 5e, 2 пары (24 AWG), Медный одножильный (Cu Solid), диаметр жилы 0.48 мм, оболочка PVC, монтаж -10...+60°С, эксплуатация -20...+60°С, (500 м). | руб./км | 8116
| UTP4-C5E-MEDIAN-PE-OUTDOOR-305, 4x2xAWG24, CU (01-0335) | Кабель витая пара UTP н/э внешний, категория 5e, 4 пары (24 AWG), Медный одножильный (Cu Solid), диаметр жилы 0.46 мм, оболочка полиэтилен (PE), монтаж -15...+60°С, эксплуатация -50...+60°С, (305 м). | руб./км | 15131.15
| UTP4-C5E-MEDIAN-PE-OUTDOOR-305, T-FG8 (трос), 4x2xAWG24, CU (01-0336) | Кабель витая пара UTP н/э внешний с тросом, категория 5e, 4 пары (24 AWG), Медный одножильный (Cu Solid), диаметр жилы 0.46 мм, оболочка полиэтилен (PE), монтаж -15...+60°С, эксплуатация -50...+60°С, (305 м). | руб./км | 21878.69
| UTP4-C5E-MEDIAN-PVC-INDOOR-305, 4x2xAWG24, CU (01-0334) | Кабель витая пара UTP н/э внутренний, категория 5e, 4 пары (24 AWG), Медный одножильный (Cu Solid), диаметр жилы 0.46 мм, оболочка PVC, монтаж -10...+60°С, эксплуатация -20...+60°С, (305 м). | руб./км | 13940.98
| UTP4-C5E-PREMIUM-PE-OUTDOOR-305, 4x2x0,51 CU (01-0311) | Кабель витая пара UTP н/э внешний, категория 5e, 4 пары (24 AWG), Медный одножильный (Cu Solid), диаметр жилы 0.51 мм, оболочка полиэтилен (PE), монтаж -15...+60°С, эксплуатация -50...+60°С, (305 м). | руб./км | 18331.15
| UTP4-C5E-PREMIUM-PVC-INDOOR-305, 4x2x0,51, CU (01-0313) | Кабель витая пара UTP н/э внутренний, категория 5e, 4 пары (24 AWG), Медный одножильный (Cu Solid), диаметр жилы 0.51 мм, оболочка PVC, монтаж -10...+60°С, эксплуатация -20...+60°С, (305 м). | руб./км | 16616.39
| UTP4-C5E-STANDARD-LSZH-INDOOR-305, 4x2xAWG24, CU (01-0320) | Кабель витая пара UTP н/э внутренний, категория 5e, 4 пары (24 AWG), Медный одножильный (Cu Solid), диаметр жилы 0.48 мм, LSZH, монтаж -10...+60°С, эксплуатация -20...+60°С, (305 м). | руб./км | 19826.23
| UTP4-C5E-STANDARD-PE-OUTDOOR-305, 4x2xAWG24, CU (01-0325) | Кабель витая пара UTP н/э внешний, категория 5e, 4 пары (24 AWG), Медный одножильный (Cu Solid), диаметр жилы 0.48 мм, оболочка полиэтилен (PE), монтаж -15...+60°С, эксплуатация -50...+60°С, (305 м). | руб./км | 16393.44
| UTP4-C5E-STANDARD-PE-OUTDOOR-305, T-FG8 (трос), 4x2xAWG24, CU (01-0322) | Кабель витая пара UTP н/э внешний с тросом, категория 5e, 4 пары (24 AWG), Медный одножильный (Cu Solid), диаметр жилы 0.48 мм, оболочка полиэтилен (PE), монтаж -15...+60°С, эксплуатация -50...+60°С, (305 м). | руб./км | 23173.77
| UTP4-C5E-STANDARD-PVC-INDOOR-305, 4x2xAWG24, CU (01-0328) | Кабель витая пара UTP н/э внутренний, категория 5e, 4 пары (24 AWG), Медный одножильный (Cu Solid), диаметр жилы 0.48 мм, оболочка PVC, монтаж -10...+60°С, эксплуатация -20...+60°С, (305 м). | руб./км | 14347.54
| UUTP2-C5-S24-IN-PVC-GY-500 (UTP2-C5E-SOLID-GY-500) | Кабель витая пара неэкранированная U/UTP, категория 5e, 2 пары (24 AWG); одножильный (solid), PVC, -20°C ...+75°C, серый. | руб./км | 15164
| UUTP2-C5-S24-OUT-PE-BK (UTP2-C5E-SOLID-OUTDOOR-40) | Кабель витая пара неэкранированная U/UTP, категория 5, 2 пары (24 AWG), одножильный (solid), внешний, PE, -40°C ...+60°C, черный. | руб./км | 20150
| UUTP2-C5-S24-OUT-PE-BK-500 (UTP2-C5E-SOLID-OUTDOOR-40-500) | Кабель витая пара неэкранированный U/UTP одножильный, 5 категории, 2 пары (24 AWG), для внешней прокладки, UV PE | руб./км | 19760
| UUTP4-C5E-S24-IN-LSZH-GY-305 | Кабель витая пара, неэкранированная U/UTP, категория 5e, 4 пары (24 AWG), одножильный (solid), LSZH, нг(С)-HF, -20°C – +75°C, серый (305 м) | руб./км | 22183.61
| UUTP4-C5E-S24-IN-LSZH-OR-305 | Кабель витая пара, неэкранированная U/UTP, категория 5e, 4 пары (24 AWG), одножильный (solid), LSZH, нг(С)-HF, -20°C – +75°C, оранжевый (305 м) | руб./км | 22921.31
| UUTP4-C5E-S24-IN-PVC-BK-305 | Кабель витая пара неэкранированная U/UTP, категория 5e, 4 пары (24 AWG), одножильный (solid), PVC, -20°C ...+75°C, черный. | руб./км | 19108.2
| UUTP4-C5E-S24-IN-PVC-BL-305 | Кабель витая пара одножильный неэкранированный U/UTP, категории 5e, 4 пары (24 AWG), для внутренней прокладки, PVC, нг(С)-HF | руб./км | 19108.2
| UUTP4-C5E-S24-IN-PVC-GN-305 | Кабель витая пара неэкранированная U/UTP, категория 5e, 4 пары (24 AWG), одножильный (solid), PVC, -20°C ...+75°C, зеленый. | руб./км | 19108.2
| UUTP4-C5E-S24-IN-PVC-GY-305 | Кабель витая пара, неэкранированная U/UTP, категория 5e, 4 пары (24 AWG), одножильный (solid), PVC, -20°C – +75°C, серый (305 м) | руб./км | 18491.8
| UUTP4-C5E-S24-IN-PVC-GY-305 (UTP4-C5E-SOLID-GY-305) | Кабель витая пара неэкранированная U/UTP, категория 5e, 4 пары (24 AWG), одножильный (solid), PVC, -20°C ...+75°C, серый. | у.е./км | 340.98
| UUTP4-C5E-S24-IN-PVC-OR-305 | Кабель витая пара неэкранированная U/UTP, категория 5e, 4 пары (24 AWG), одножильный (solid), PVC, -20°C ...+75°C, оранжевый. | руб./км | 19108.2
| UUTP4-C5E-S24-IN-PVC-RD-305 | Кабель витая пара неэкранированная U/UTP, категория 5e, 4 пары (24 AWG), одножильный (solid), PVC, -20°C ...+75°C, красный. | руб./км | 19108.2
| UUTP4-C5E-S24-IN-PVC-WH-305 | Кабель витая пара неэкранированная U/UTP, категория 5e, 4 пары (24 AWG), одножильный (solid), PVC, -20°C ...+75°C, белый. | руб./км | 19108.2
| UUTP4-C5E-S24-IN-PVC-YL-305 | Кабель витая пара неэкранированная U/UTP, категория 5e, 4 пары (24 AWG), одножильный (solid), PVC, -20°C ...+75°C, желтый. | руб./км | 19108.2
| UUTP4-C5E-S24-OUT-PE-BK-500 (UTP4-C5E-SOLID-OUTDOOR-40-500) | Кабель витая пара неэкранированный U/UTP, категория 5e, 4 пары (24 AWG), одножильный (solid), внешний, PE, -40°C ...+60°C, черный. | руб./км | 27272
NEW | UUTP4-C6-S23-IN-LSZH-GY-305 | Кабель витая пара U/UTP; Категория 6, 4 пары (23 AWG); Одножильный (solid); С разделителем; LSZH, нг(С)-HF, –20°C – +75°C, серый. | руб./км | 34656
| UUTP4-C6-S23-IN-LSZH-OR-305 (UTP4-C6-SOLID-LSZH-OR-305) | Кабель витая пара неэкранированная U/UTP, категория 6, 4 пары (23 AWG), одножильный (solid), с разделителем, LSZH, нг(С)-HF, –20°C ...+75°C, оранжевый. | руб./км | 35809.84
| ParLan combi F/UTP2 Cat5e + 2х1,5 PE | Кабель витая пара в экр. Для структурированных кабельных систем предназначен для передачи сигналов с частотой до 100 МГц (категория 5е) 2 пары с однопроволочными медными проводниками диаметром 0,52 мм, с изоляцией из сплошного полиэтилена. Гибкие токопроводящие жилы ;D=1,5 мм². В оболочке из светостабилизированного полиэтилена П/Э 7,0х14,1 для наружной прокладки. Цвет оболочки – черный. | руб./км | 40800
| КВПнг(C)-LSLTx-5е 1х2х0,52 | Низкотоксичные кабели симметричные парной скрутки предназначены для групповой стационарной прокладки в структурированных кабельных системах (локальных компьютерных сетях) в соответствии с международным стандартом ИСО/МЭК 11801 и соответствуют требованиям стандартов МЭК 61156-5 и ANSI/TIA/EIA-568-А. Предназначены для прокладки в зданиях детских дошкольных и образовательных учреждений, специализированных домах престарелых и инвалидов, больницах, в спальных корпусах образовательных учреждений интернатного типа и детских учреждений. Эксплуатируются внутри и вне помещений, при условии защиты от прямого воздействия солнечного излучения и атмосферных осадков. Пары с однопроволочными медными жилами диаметром 0,52 мм, с изоляцией из сплошного полиэтилена. Пары имеют цветовую кодировку изоляции. Заполнение и оболочка из ПВХ пластиката пониженной пожароопасности с низким дымо- и газовыделением и низким показателем токсичности продуктов горения. Оболочка белого цвета. Внешний диаметр 5,6мм. Диапазон рабочих температур, °С монтаж –10 ÷ 50, эксплуат –40 ÷ 70. ТУ16.К99-014-2004 | руб./км | 20415.2
| КВПнг(C)-LSLTx-5е 2х2х0,52 | Низкотоксичные кабели симметричные парной скрутки предназначены для групповой стационарной прокладки в структурированных кабельных системах (локальных компьютерных сетях) в соответствии с международным стандартом ИСО/МЭК 11801 и соответствуют требованиям стандартов МЭК 61156-5 и ANSI/TIA/EIA-568-А. Предназначены для прокладки в зданиях детских дошкольных и образовательных учреждений, специализированных домах престарелых и инвалидов, больницах, в спальных корпусах образовательных учреждений интернатного типа и детских учреждений. Эксплуатируются внутри и вне помещений, при условии защиты от прямого воздействия солнечного излучения и атмосферных осадков. Пары с однопроволочными медными жилами диаметром 0,52 мм, с изоляцией из сплошного полиэтилена. Пары имеют цветовую кодировку изоляции. Заполнение и оболочка из ПВХ пластиката пониженной пожароопасности с низким дымо- и газовыделением и низким показателем токсичности продуктов горения. Оболочка белого цвета. Внешний диаметр 7,5мм. Диапазон рабочих температур, °С монтаж –10 ÷ 50, эксплуат –40 ÷ 70. ТУ16.К99-014-2004 | руб./км | 34223.8
| КВПнг(C)-LSLTx-5е 4х2х0,52 | Низкотоксичные кабели симметричные парной скрутки предназначены для групповой стационарной прокладки в структурированных кабельных системах (локальных компьютерных сетях) в соответствии с международным стандартом ИСО/МЭК 11801 и соответствуют требованиям стандартов МЭК 61156-5 и ANSI/TIA/EIA-568-А. Предназначены для прокладки в зданиях детских дошкольных и образовательных учреждений, специализированных домах престарелых и инвалидов, больницах, в спальных корпусах образовательных учреждений интернатного типа и детских учреждений. Эксплуатируются внутри и вне помещений, при условии защиты от прямого воздействия солнечного излучения и атмосферных осадков. Пары с однопроволочными медными жилами диаметром 0,52 мм, с изоляцией из сплошного полиэтилена. Пары имеют цветовую кодировку изоляции. Заполнение и оболочка из ПВХ пластиката пониженной пожароопасности с низким дымо- и газовыделением и низким показателем токсичности продуктов горения. Оболочка белого цвета. Внешний диаметр 8,0мм. Диапазон рабочих температур, °С монтаж –10 ÷ 50, эксплуат –40 ÷ 70. ТУ16.К99-014-2004 | руб./км | 51944.1
| КВПнг(А)-HF-5е 1х2х0,52 | Кабели симметричные парной скрутки предназначены для групповой стационарной прокладки в структурированных кабельных системах (локальных компьютерных сетях) в соответствии с международным стандартом ИСО/МЭК 11801 и соответствуют требованиям стандартов МЭК 61156-5 и ANSI/TIA/EIA-568-А. Эксплуатируются внутри и вне помещений, при условии защиты от прямого воздействия солнечного излучения и атмосферных осадков. Пары с однопроволочными медными жилами диаметром 0,52 мм, с изоляцией из сплошного полиэтилена. Пары имеют цветовую кодировку изоляции. Оболочка из безгалогенной полимерной композиции черного цвета. Внешний диаметр 3,6мм. Диапазон рабочих температур, °C монтаж –15…50, эксплуат –60…70. ТУ16.К99-014-2004 | руб./км | 8599.5
| КВПнг(А)-HF-5е 2х2х0,52 | Кабели симметричные парной скрутки предназначены для групповой стационарной прокладки в структурированных кабельных системах (локальных компьютерных сетях) в соответствии с международным стандартом ИСО/МЭК 11801 и соответствуют требованиям стандартов МЭК 61156-5 и ANSI/TIA/EIA-568-А. Эксплуатируются внутри и вне помещений, при условии защиты от прямого воздействия солнечного излучения и атмосферных осадков. Пары с однопроволочными медными жилами диаметром 0,52 мм, с изоляцией из сплошного полиэтилена. Пары имеют цветовую кодировку изоляции. Оболочка из безгалогенной полимерной композиции черного цвета. Внешний диаметр 6,0мм. Диапазон рабочих температур, °C монтаж –15…50, эксплуат –60…70. ТУ16.К99-014-2004 | руб./км | 15185.3
| КВПнг(А)-HF-5е 4х2х0,52 | Кабели симметричные парной скрутки предназначены для групповой стационарной прокладки в структурированных кабельных системах (локальных компьютерных сетях) в соответствии с международным стандартом ИСО/МЭК 11801 и соответствуют требованиям стандартов МЭК 61156-5 и ANSI/TIA/EIA-568-А. Эксплуатируются внутри и вне помещений, при условии защиты от прямого воздействия солнечного излучения и атмосферных осадков. Пары с однопроволочными медными жилами диаметром 0,52 мм, с изоляцией из сплошного полиэтилена. Пары имеют цветовую кодировку изоляции. Оболочка из безгалогенной полимерной композиции черного цвета. Внешний диаметр 6,5мм. Диапазон рабочих температур, °C монтаж –15…50, эксплуат –60…70. ТУ16.К99-014-2004 | руб./км | 25803.7
| КВПнг(А)-LS-5е 1х2х0,52 | Кабели симметричные парной скрутки предназначены для групповой стационарной прокладки в структурированных кабельных системах (локальных компьютерных сетях) в соответствии с международным стандартом ИСО/МЭК 11801 и соответствуют требованиям стандартов МЭК 61156-5 и ANSI/TIA/EIA-568-А. Эксплуатируются внутри и вне помещений, при условии защиты от прямого воздействия солнечного излучения и атмосферных осадков. Пары с однопроволочными медными жилами диаметром 0,52 мм, с изоляцией из сплошного полиэтилена. Пары имеют цветовую кодировку изоляции. Оболочка из ПВХ пластиката пониженной пожароопасности с низким дымо- и газовыделением белого цвета. Внешний диаметр 3,6мм. Диапазон рабочих температур, °С монтаж –10 ÷ 50, эксплуат –50 ÷ 70. ТУ16.К99-014-2004 | руб./км | 8232.9
| КВПнг(А)-LS-5е 2х2х0,52 | Кабели симметричные парной скрутки предназначены для групповой стационарной прокладки в структурированных кабельных системах (локальных компьютерных сетях) в соответствии с международным стандартом ИСО/МЭК 11801 и соответствуют требованиям стандартов МЭК 61156-5 и ANSI/TIA/EIA-568-А. Эксплуатируются внутри и вне помещений, при условии защиты от прямого воздействия солнечного излучения и атмосферных осадков. Пары с однопроволочными медными жилами диаметром 0,52 мм, с изоляцией из сплошного полиэтилена. Пары имеют цветовую кодировку изоляции. Оболочка из ПВХ пластиката пониженной пожароопасности с низким дымо- и газовыделением белого цвета. Внешний диаметр 6мм. Диапазон рабочих температур, °С монтаж –10 ÷ 50, эксплуат –50 ÷ 70. ТУ16.К99-014-2004 | руб./км | 13804.7
| КВПнг(А)-LS-5е 4х2х0,52 | Кабели симметричные парной скрутки предназначены для групповой стационарной прокладки в структурированных кабельных системах (локальных компьютерных сетях) в соответствии с международным стандартом ИСО/МЭК 11801 и соответствуют требованиям стандартов МЭК 61156-5 и ANSI/TIA/EIA-568-А. Эксплуатируются внутри и вне помещений, при условии защиты от прямого воздействия солнечного излучения и атмосферных осадков. Пары с однопроволочными медными жилами диаметром 0,52 мм, с изоляцией из сплошного полиэтилена. Пары имеют цветовую кодировку изоляции. Оболочка из ПВХ пластиката пониженной пожароопасности с низким дымо- и газовыделением белого цвета. Внешний диаметр 6,5мм. Диапазон рабочих температур, °С монтаж –10 ÷ 50, эксплуат –50 ÷ 70. ТУ16.К99-014-2004 | руб./км | 23458.5
| КВПЭфнг(C)-LSLTx-5е 1х2х0,52 | Низкотоксичные кабели симметричные парной скрутки предназначены для групповой стационарной прокладки в структурированных кабельных системах (локальных компьютерных сетях) в соответствии с международным стандартом ИСО/МЭК 11801 и соответствуют требованиям стандартов МЭК 61156-5 и ANSI/TIA/EIA-568-А. Предназначены для прокладки в зданиях детских дошкольных и образовательных учреждений, специализированных домах престарелых и инвалидов, больницах, в спальных корпусах образовательных учреждений интернатного типа и детских учреждений. Эксплуатируются внутри и вне помещений, при условии защиты от прямого воздействия солнечного излучения и атмосферных осадков. Пары с однопроволочными медными жилами диаметром 0,52 мм, с изоляцией из сплошного полиэтилена,в общем экране из алюмолавсановой ленты с контактным проводником из медной луженой проволоки. Пары имеют цветовую кодировку изоляции. Заполнение и оболочка из ПВХ пластиката пониженной пожароопасности с низким дымо- и газовыделением и низким показателем токсичности продуктов горения. Оболочка белого цвета. Внешний диаметр 6,4мм. Диапазон рабочих температур, °С монтаж –10 ÷ 50, эксплуат –40 ÷ 70. ТУ16.К99-014-2004 | руб./км | 24220.3
| КВПЭфнг(C)-LSLTx-5е 2х2х0,52 | Низкотоксичные кабели симметричные парной скрутки предназначены для групповой стационарной прокладки в структурированных кабельных системах (локальных компьютерных сетях) в соответствии с международным стандартом ИСО/МЭК 11801 и соответствуют требованиям стандартов МЭК 61156-5 и ANSI/TIA/EIA-568-А. Предназначены для прокладки в зданиях детских дошкольных и образовательных учреждений, специализированных домах престарелых и инвалидов, больницах, в спальных корпусах образовательных учреждений интернатного типа и детских учреждений. Эксплуатируются внутри и вне помещений, при условии защиты от прямого воздействия солнечного излучения и атмосферных осадков. Пары с однопроволочными медными жилами диаметром 0,52 мм, с изоляцией из сплошного полиэтилена,в общем экране из алюмолавсановой ленты с контактным проводником из медной луженой проволоки. Пары имеют цветовую кодировку изоляции. Заполнение и оболочка из ПВХ пластиката пониженной пожароопасности с низким дымо- и газовыделением и низким показателем токсичности продуктов горения. Оболочка белого цвета. Внешний диаметр 8,4мм. Диапазон рабочих температур, °С монтаж –10 ÷ 50, эксплуат –40 ÷ 70. ТУ16.К99-014-2004 | руб./км | 39520
| КВПЭфнг(C)-LSLTx-5е 4х2х0,52 | Низкотоксичные кабели симметричные парной скрутки предназначены для групповой стационарной прокладки в структурированных кабельных системах (локальных компьютерных сетях) в соответствии с международным стандартом ИСО/МЭК 11801 и соответствуют требованиям стандартов МЭК 61156-5 и ANSI/TIA/EIA-568-А. Предназначены для прокладки в зданиях детских дошкольных и образовательных учреждений, специализированных домах престарелых и инвалидов, больницах, в спальных корпусах образовательных учреждений интернатного типа и детских учреждений. Эксплуатируются внутри и вне помещений, при условии защиты от прямого воздействия солнечного излучения и атмосферных осадков. Пары с однопроволочными медными жилами диаметром 0,52 мм, с изоляцией из сплошного полиэтилена,в общем экране из алюмолавсановой ленты с контактным проводником из медной луженой проволоки. Пары имеют цветовую кодировку изоляции. Заполнение и оболочка из ПВХ пластиката пониженной пожароопасности с низким дымо- и газовыделением и низким показателем токсичности продуктов горения. Оболочка белого цвета. Внешний диаметр 8,8мм. Диапазон рабочих температур, °С монтаж –10 ÷ 50, эксплуат –40 ÷ 70. ТУ16.К99-014-2004 | руб./км | 57515.9
| КВПЭфнг(А)-HF-5е 1х2х0,52 | Кабели симметричные парной скрутки предназначены для групповой стационарной прокладки в структурированных кабельных системах (локальных компьютерных сетях) в соответствии с международным стандартом ИСО/МЭК 11801 и соответствуют требованиям стандартов МЭК 61156-5 и ANSI/TIA/EIA-568-А. Эксплуатируются внутри и вне помещений, при условии защиты от прямого воздействия солнечного излучения и атмосферных осадков. Пары с однопроволочными медными жилами диаметром 0,52 мм, с изоляцией из сплошного полиэтилена, в общем экране из алюмолавсановой ленты с контактным проводником из медной луженой проволоки. Пары имеют цветовую кодировку изоляции. Оболочка из безгалогенной полимерной композиции черного цвета. Внешний диаметр 4,5мм. Диапазон рабочих температур, °C монтаж –15…50, эксплуат –60…70. ТУ16.К99-014-2004 | руб./км | 11035.7
| КВПЭфнг(А)-HF-5е 2х2х0,52 | Кабели симметричные парной скрутки предназначены для групповой стационарной прокладки в структурированных кабельных системах (локальных компьютерных сетях) в соответствии с международным стандартом ИСО/МЭК 11801 и соответствуют требованиям стандартов МЭК 61156-5 и ANSI/TIA/EIA-568-А. Эксплуатируются внутри и вне помещений, при условии защиты от прямого воздействия солнечного излучения и атмосферных осадков. Пары с однопроволочными медными жилами диаметром 0,52 мм, с изоляцией из сплошного полиэтилена, в общем экране из алюмолавсановой ленты с контактным проводником из медной луженой проволоки. Пары имеют цветовую кодировку изоляции. Оболочка из безгалогенной полимерной композиции черного цвета. Внешний диаметр 6,8мм. Диапазон рабочих температур, °C монтаж –15…50, эксплуат –60…70. ТУ16.К99-014-2004 | руб./км | 18917.6
| КВПЭфнг(А)-HF-5е 4х2х0,52 | Кабели симметричные парной скрутки предназначены для групповой стационарной прокладки в структурированных кабельных системах (локальных компьютерных сетях) в соответствии с международным стандартом ИСО/МЭК 11801 и соответствуют требованиям стандартов МЭК 61156-5 и ANSI/TIA/EIA-568-А. Эксплуатируются внутри и вне помещений, при условии защиты от прямого воздействия солнечного излучения и атмосферных осадков. Пары с однопроволочными медными жилами диаметром 0,52 мм, с изоляцией из сплошного полиэтилена, в общем экране из алюмолавсановой ленты с контактным проводником из медной луженой проволоки. Пары имеют цветовую кодировку изоляции. Оболочка из безгалогенной полимерной композиции черного цвета. Внешний диаметр 7,5мм. Диапазон рабочих температур, °C монтаж –15…50, эксплуат –60…70. ТУ16.К99-014-2004 | руб./км | 28991.3
| КВПЭфнг(А)-LS-5е 1х2х0,52 | Кабели симметричные парной скрутки предназначены для групповой стационарной прокладки в структурированных кабельных системах (локальных компьютерных сетях) в соответствии с международным стандартом ИСО/МЭК 11801 и соответствуют требованиям стандартов МЭК 61156-5 и ANSI/TIA/EIA-568-А. Эксплуатируются внутри и вне помещений, при условии защиты от прямого воздействия солнечного излучения и атмосферных осадков. Пары с однопроволочными медными жилами диаметром 0,52 мм, с изоляцией из сплошного полиэтилена, в общем экране из алюмолавсановой ленты с контактным проводником из медной луженой проволоки. Пары имеют цветовую кодировку изоляции. Оболочка из ПВХ пластиката пониженной пожароопасности с низким дымо- и газовыделением белого цвета. Внешний диаметр 4,5мм. Диапазон рабочих температур, °C монтаж –10…50, эксплуат –50…70. ТУ16.К99-014-2004 | руб./км | 10376.6
| КВПЭфнг(А)-LS-5е 2х2х0,52 | Кабели симметричные парной скрутки предназначены для групповой стационарной прокладки в структурированных кабельных системах (локальных компьютерных сетях) в соответствии с международным стандартом ИСО/МЭК 11801 и соответствуют требованиям стандартов МЭК 61156-5 и ANSI/TIA/EIA-568-А. Эксплуатируются внутри и вне помещений, при условии защиты от прямого воздействия солнечного излучения и атмосферных осадков. Пары с однопроволочными медными жилами диаметром 0,52 мм, с изоляцией из сплошного полиэтилена, в общем экране из алюмолавсановой ленты с контактным проводником из медной луженой проволоки. Пары имеют цветовую кодировку изоляции. Оболочка из ПВХ пластиката пониженной пожароопасности с низким дымо- и газовыделением белого цвета. Внешний диаметр 6,8мм. Диапазон рабочих температур, °С монтаж –10 ÷ 50, эксплуат –50 ÷ 70. ТУ16.К99-014-2004 | руб./км | 17993.3
| КВПЭфнг(А)-LS-5е 4х2х0,52 | Кабели симметричные парной скрутки предназначены для групповой стационарной прокладки в структурированных кабельных системах (локальных компьютерных сетях) в соответствии с международным стандартом ИСО/МЭК 11801 и соответствуют требованиям стандартов МЭК 61156-5 и ANSI/TIA/EIA-568-А. Эксплуатируются внутри и вне помещений, при условии защиты от прямого воздействия солнечного излучения и атмосферных осадков. Пары с однопроволочными медными жилами диаметром 0,52 мм, с изоляцией из сплошного полиэтилена, в общем экране из алюмолавсановой ленты с контактным проводником из медной луженой проволоки. Пары имеют цветовую кодировку изоляции. Оболочка из ПВХ пластиката пониженной пожароопасности с низким дымо- и газовыделением белого цвета. Внешний диаметр 7,5мм. Диапазон рабочих температур, °С монтаж –10 ÷ 50, эксплуат –50 ÷ 70. ТУ16.К99-014-2004 | руб./км | 28367.3
3 | Кабели для интерфейса
| КИПвЭВ 1х2х0,78 | Кабель симметричный для интерфейса RS-485 для эксплуатации в помещениях и пожаро-взрывоопасных зонах (по типу Belden 9841) 1 пара, D-внешний=6,7мм, D-жил=0,78мм | руб./км | 71884.8
| КИПвЭВ 2х2х0,78 | Кабель симметричный для интерфейса RS-485 для эксплуатации в помещениях и пожаро-взрывоопасных зонах (по типу Belden 9841) 2 пары, D-внешний=10,6мм, D-жил=0,78мм | руб./км | 113530.3
| КИПвЭВ 3х2х0,78 | Кабель симметричный для интерфейса RS-485 для эксплуатации в помещениях и пожаро-взрывоопасных зонах (по типу Belden 9841) 3 пары, D-внешний=11,3мм, D-жил=0,78мм | руб./км | 141560.9
| КИПвЭВ 4х2х0,78 | Кабель симметричный для интерфейса RS-485 для эксплуатации в помещениях и пожаро-взрывоопасных зонах (по типу Belden 9841) 4 пары, D-внешний=12,0мм, D-жил=0,78мм | руб./км | 173128.8
| КИПвЭВнг(А)-LS 1х2х0,78 | Кабели симметричный для интерфейса RS-485 с пониженным дымо-и газовыделением, с изоляцией из пористого полиэтилена, D-внешний=7,3мм, D-жил=0,78мм | руб./км | 86261.5
| КИПвЭВнг(А)-LS 2х2х0,78 | Кабели симметричный для интерфейса RS-485 с пониженным дымо-и газовыделением, с изоляцией из пористого полиэтилена, D-внешний=10,6мм, D-жил=0,78мм | руб./км | 136236.1
| КИПвЭВнг(А)-LS 3х2х0,78 | Кабели симметричный для интерфейса RS-485 с пониженным дымо-и газовыделением, с изоляцией из пористого полиэтилена, D-внешний=11,3мм, D-жил=0,78мм | руб./км | 169872.3
| КИПвЭВнг(А)-LS 4х2х0,78 | Кабели симметричный для интерфейса RS-485 с пониженным дымо-и газовыделением, с изоляцией из пористого полиэтилена, D-внешний=12мм, D-жил=0,78мм | руб./км | 207754.3
| КИПвЭнг(А)-HF 1х2х0,78 | Кабели симметричный для интерфейса RS-485 с пониженным дымо-и газовыделением, с изоляцией из пористого полиэтилена, D-внешний=7,3мм, D-жил=0,78мм | руб./км | 94888.3
| КИПвЭнг(А)-HF 2х2х0,78 | Кабели симметричный для интерфейса RS-485 с пониженным дымо-и газовыделением, с изоляцией из пористого полиэтилена, D-внешний=10,6мм, D-жил=0,78мм | руб./км | 149860.1
| КИПвЭнг(А)-HF 3х2х0,78 | Кабели симметричный для интерфейса RS-485 с пониженным дымо-и газовыделением, с изоляцией из пористого полиэтилена, D-внешний=11,3мм, D-жил=0,78мм | руб./км | 186859.4
| КИПвЭнг(А)-HF 4х2х0,78 | Кабели симметричный для интерфейса RS-485 с пониженным дымо-и газовыделением, с изоляцией из пористого полиэтилена, D-внешний=12мм, D-жил=0,78мм | руб./км | 228529.6
| КИПвЭП 1х2х0,78 | Кабель симметричный для интерфейса RS-485 для эксплуатации в незащищенных местах для внешней прокладки по типу Belden, 1 пара, D-внешний =6,7мм, D-жил=0,78мм | руб./км | 69728.1
| КИПвЭП 2х2х0,78 | Кабель симметричный для интерфейса RS-485 для эксплуатации в незащищенных местах для внешней прокладки по типу Belden, 2 пары, D-внешний =10,6мм, D-жил=0,78мм | руб./км | 110123
| КИПвЭП 3х2х0,78 | Кабель симметричный для интерфейса RS-485 для эксплуатации в незащищенных местах для внешней прокладки по типу Belden, 3 пары, D-внешний =11,3мм, D-жил=0,78мм | руб./км | 137313.8
| КИПвЭП 4х2х0,78 | Кабель симметричный для интерфейса RS-485 для внешней прокладки по типу Belden, 4 пары, D-внешний =12,0мм, D-жил=0,78мм | руб./км | 167935.3
| КИПЭВ 1х2х0,6 | Кабель симметричный для интерфейса RS-485 для эксплуатации в помещениях и пожаро-взрывоопасных зонах (по типу Belden 9841) 1 пара, D-внешний=6,2мм, D-жил=0,6мм | руб./км | 56784
| КИПЭВ 2х2х0,6 | Кабель симметричный для интерфейса RS-485 для эксплуатации в помещениях и пожаро-взрывоопасных зонах (по типу Belden 9841) 2 пары, D-внешний=9,2мм, D-жил=0,6мм | руб./км | 89755.9
| КИПЭВ 3х2х0,6 | Кабель симметричный для интерфейса RS-485 для эксплуатации в помещениях и пожаро-взрывоопасных зонах (по типу Belden 9841) 3 пары, D-внешний=9,7мм, D-жил=0,6мм | руб./км | 112781.5
| КИПЭВ 4х2х0,6 | Кабель симметричный для интерфейса RS-485 для эксплуатации в помещениях и пожаро-взрывоопасных зонах 4 пары, D-внешний=10,2мм, D-жил=0,6мм | руб./км | 134833.4
| КИПЭВнг(А)-LS 1х2х0,6 | Кабели симметричный для интерфейса RS-485 с пониженным дымо-и газовыделением, с изоляцией из сплошного полиэтилена, D-внешний=6,2мм, D-жил=0,6мм | руб./км | 68140.8
| КИПЭВнг(А)-LS 2х2х0,6 | Кабели симметричный для интерфейса RS-485 с пониженным дымо-и газовыделением, с изоляцией из сплошного полиэтилена D-внешний=9,2мм, D-жил=0,6мм | руб./км | 107707.6
| КИПЭВнг(А)-LS 3х2х0,6 | Кабели симметричный для интерфейса RS-485 с пониженным дымо-и газовыделением, с изоляцией из сплошного полиэтилена, D-внешний=9,7мм, D-жил=0,6мм | руб./км | 135337.8
| КИПЭВнг(А)-LS 4х2х0,6 | Кабели симметричный для интерфейса RS-485 с пониженным дымо-и газовыделением, с изоляцией из сплошного полиэтилена, D-внешний=10,2мм, D-жил=0,6мм | руб./км | 161800.6
| КИПЭнг(А)-HF 1х2х0,6 | Кабели симметричный для интерфейса RS-485 с пониженным дымо-и газовыделением, с изоляцией из сплошного полиэтилена, D-внешний=6,2мм, D-жил=0,6мм | руб./км | 74955.4
| КИПЭнг(А)-HF 2х2х0,6 | Кабели симметричный для интерфейса RS-485 с пониженным дымо-и газовыделением, с изоляцией из сплошного полиэтилена D-внешний=9,2мм, D-жил=0,6мм | руб./км | 118478.1
| КИПЭнг(А)-HF 3х2х0,6 | Кабели симметричный для интерфейса RS-485 с пониженным дымо-и газовыделением, с изоляцией из сплошного полиэтилена, D-внешний=9,7мм, D-жил=0,6мм | руб./км | 148872.1
| КИПЭнг(А)-HF 4х2х0,6 | Кабели симметричный для интерфейса RS-485 с пониженным дымо-и газовыделением, с изоляцией из сплошного полиэтилена, D-внешний=10,2мм, D-жил=0,6мм | руб./км | 177980.4
| КИПЭП 1х2х0,6 | Кабель симметричный для интерфейса RS-485 для эксплуатации в незащищенных местах для внешней прокладки по типу Belden, 1 пара, D-внешний =6,2мм, D-жил=0,6мм | руб./км | 55081
NEW | КИПЭП 2х2х0,6 | Кабель симметричный для интерфейса RS-485 для эксплуатации в незащищенных местах для внешней прокладки по типу Belden, 2 пары, D-внешний =9,2мм, D-жил=0,6мм | руб./км | 87064.9
| КИПЭП 3х2х0,6 | Кабель симметричный для интерфейса RS-485 для эксплуатации в незащищенных местах для внешней прокладки по типу Belden, 3 пары, D-внешний =9,7мм, D-жил=0,6мм | руб./км | 109399.55
| КИПЭП 4х2х0,6 | Кабель симметричный для интерфейса RS-485 для эксплуатации в незащищенных местах для внешней прокладки по типу Belden, 4 пары, D-внешний =10,2мм, D-жил=0,6мм | руб./км | 130790.14
| КИС-РВнг(А)-FRLS 1х2х0,64 мм | Кабель парной скрутки с медными однопроволочными жилами D=0,64 мм, с изоляцией из керамизирующейся кремнийорганической резины, в экране из алюмополимерной ленты, в оболочке из ПВХ пластиката пониженной пожарной опасности.Наружный D=7,3 мм. Цвет оболочки красный. | руб./км | 39140
| КИС-РВнг(А)-FRLS 1х2х0,8 мм | Кабель парной скрутки с медными однопроволочными жилами D=0,8 мм, с изоляцией из керамизирующейся кремнийорганической резины, в экране из алюмополимерной ленты, в оболочке из ПВХ пластиката пониженной пожарной опасности.Наружный D=9 мм. Цвет оболочки красный. | руб./км | 47850
| КИС-РВнг(А)-FRLS 1х2х0,97 мм | Кабель парной скрутки с медными однопроволочными жилами D=0,97 мм, с изоляцией из керамизирующейся кремнийорганической резины, в экране из алюмополимерной ленты, в оболочке из ПВХ пластиката пониженной пожарной опасности.Наружный D=10,7 мм. Цвет оболочки красный. | руб./км | 62580
| КИС-РВнг(А)-FRLS 1х2х1,13 мм | Кабель парной скрутки с медными однопроволочными жилами D=1,13 мм, с изоляцией из керамизирующейся кремнийорганической резины, в экране из алюмополимерной ленты, в оболочке из ПВХ пластиката пониженной пожарной опасности.Наружный D=12,3 мм. Цвет оболочки красный. | руб./км | 69740
| КИС-РВнг(А)-FRLS 2х2х0,64 мм | Кабель парной скрутки с медными однопроволочными жилами D=0,64 мм, с изоляцией из керамизирующейся кремнийорганической резины, в экране из алюмополимерной ленты, в оболочке из ПВХ пластиката пониженной пожарной опасности.Наружный D=7,8х12,6 мм. Цвет оболочки красный. | руб./км | 72280
| КИС-РВнг(А)-FRLS 2х2х0,8 мм | Кабель парной скрутки с медными однопроволочными жилами D=0,8 мм, с изоляцией из керамизирующейся кремнийорганической резины, в экране из алюмополимерной ленты, в оболочке из ПВХ пластиката пониженной пожарной опасности.Наружный D=9,0х15,4 мм. Цвет оболочки красный. | руб./км | 94690
| КИС-РВнг(А)-FRLS 2х2х0,97 мм | Кабель парной скрутки с медными однопроволочными жилами D=0,97 мм, с изоляцией из керамизирующейся кремнийорганической резины, в экране из алюмополимерной ленты, в оболочке из ПВХ пластиката пониженной пожарной опасности.Наружный D=11,1х18,7 мм. Цвет оболочки красный. | руб./км | 118800
| КИС-РВнг(А)-FRLS 2х2х1,13 мм | Кабель парной скрутки с медными однопроволочными жилами D=1,13 мм, с изоляцией из керамизирующейся кремнийорганической резины, в экране из алюмополимерной ленты, в оболочке из ПВХ пластиката пониженной пожарной опасности.Наружный D=12,7х21,7 мм. Цвет оболочки красный. | руб./км | 133970
| КИС-В 1х2х0,6 | Кабель парной скрутки с медными лужеными многопроволочными жилами D=0,6 мм с изоляцией из полиэтилена, с экраном в виде оплетки из медных луженных проволок плотностью 85-92 %, наложенной поверх ламинированной алюминиевой фольги и контактной жилы, в защитной оболочке из ПВХ пластиката D=5,7 мм.Предназначен для прокладки внутри и вне помещений, при условии защиты от прямого воздействия солнечного излучения и атмосферных осадков. Цвет оболочки – серый, черный. | руб./км | 49140
| КИС-В 1х2х0,78 | Кабель парной скрутки с медными лужеными многопроволочными жилами D=0,78 мм с изоляцией из полиэтилена, с экраном в виде оплетки из медных луженных проволок плотностью 85-92 %, наложенной поверх ламинированной алюминиевой фольги и контактной жилы, в защитной оболочке из ПВХ пластиката D=6,9 мм.Предназначен для прокладки внутри и вне помещений, при условии защиты от прямого воздействия солнечного излучения и атмосферных осадков. Цвет оболочки – серый, черный. | руб./км | 62210
| КИС-В 2х2х0,6 | Кабель парной скрутки с медными лужеными многопроволочными жилами D=0,6 с изоляцией из полиэтилена, с экраном в виде оплетки из медных луженных проволок плотностью 85-92 %, наложенной поверх ламинированной алюминиевой фольги и контактной жилы, в защитной оболочке из ПВХ пластиката D=9,7 мм.Предназначен для прокладки внутри и вне помещений, при условии защиты от прямого воздействия солнечного излучения и атмосферных осадков. Цвет оболочки – серый, черный. | руб./км | 77680
| КИС-В 2х2х0,78 | Кабель парной скрутки с медными лужеными многопроволочными жилами D=0,78 мм с изоляцией из полиэтилена, с экраном в виде оплетки из медных луженных проволок плотностью 85-92 %, наложенной поверх ламинированной алюминиевой фольги и контактной жилы, в защитной оболочке из ПВХ пластиката D=10,6 мм.Предназначен для прокладки внутри и вне помещений, при условии защиты от прямого воздействия солнечного излучения и атмосферных осадков. Цвет оболочки – серый, черный. | руб./км | 98250
| КИС-В 4х2х0,6 | Кабель парной скрутки с медными лужеными многопроволочными жилами D=0,6 мм с изоляцией из полиэтилена, с экраном в виде оплетки из медных луженных проволок плотностью 85-92 %, наложенной поверх ламинированной алюминиевой фольги и контактной жилы, в защитной оболочке из ПВХ пластиката D=9,3 мм.Предназначен для прокладки внутри и вне помещений, при условии защиты от прямого воздействия солнечного излучения и атмосферных осадков. Цвет оболочки – серый. | руб./км | 116690
| КИС-В 4х2х0,78 | Кабель парной скрутки с медными лужеными многопроволочными жилами D=0,78 мм с изоляцией из полиэтилена, с экраном в виде оплетки из медных луженных проволок плотностью 85-92 %, наложенной поверх ламинированной алюминиевой фольги и контактной жилы, в защитной оболочке из ПВХ пластиката D=10,7 мм.Предназначен для прокладки внутри и вне помещений, при условии защиты от прямого воздействия солнечного излучения и атмосферных осадков. Цвет оболочки – серый. | руб./км | 149830
NEW | КИС-ВК 2х2х0,6мм | Кабель парной скрутки с медными многопроволочными жилами D=0.60 мм, с изоляцией из сплошного полиэтилена, с экраном в виде оплетки из медных луженных проволок плотностью 85-92 %, наложенной поверх ламинированной алюминиевой фольги и контактной жилы, в броне в виде оплетки из стальных оцинкованных проволок, наложенных поверх оболочки из ПВХ пластиката, внешний диаметр 9.2 мм. Цвет оболочки серый. Для прокладки внутри помещения. | руб./км | 163780
NEW | КИС-ВК 2х2х0,78мм | Кабель парной скрутки с медными многопроволочными жилами D=0.78 мм, с изоляцией из пористого полиэтилена, с экраном в виде оплетки из медных луженных проволок плотностью 85-92 %, наложенной поверх ламинированной алюминиевой фольги и контактной жилы, в броне в виде оплетки из стальных оцинкованных проволок, наложенных поверх оболочки из ПВХ пластиката, внешний диаметр 10.5 мм. Цвет оболочки серый. Для прокладки внутри помещения. | руб./км | 204060
NEW | КИС-ВК 4х2х0,6мм | Кабель парной скрутки с медными многопроволочными жилами D=0.60 мм, с изоляцией из сплошного полиэтилена, с экраном в виде оплетки из медных луженных проволок плотностью 85-92 %, наложенной поверх ламинированной алюминиевой фольги и контактной жилы, в броне в виде оплетки из стальных оцинкованных проволок, наложенных поверх оболочки из ПВХ пластиката, внешний диаметр 10.5 мм. Цвет оболочки серый. Для прокладки внутри помещения. | руб./км | 247090
NEW | КИС-ВК 4х2х0,78мм | Кабель парной скрутки с медными многопроволочными жилами D=0.78 мм, с изоляцией из пористого полиэтилена, с экраном в виде оплетки из медных луженных проволок плотностью 85-92 %, наложенной поверх ламинированной алюминиевой фольги и контактной жилы, в броне в виде оплетки из стальных оцинкованных проволок, наложенных поверх оболочки из ПВХ пластиката, внешний диаметр 11.9 мм. Цвет оболочки серый. Для прокладки внутри помещения. | руб./км | 263890
NEW | КИС-ВКнг(А)-LS 2х2х0,6мм | Кабель парной скрутки с медными многопроволочными жилами D=0.60 мм, с изоляцией из сплошного полиэтилена, с экраном в виде оплетки из медных луженных проволок плотностью 85-92 %, наложенной поверх ламинированной алюминиевой фольги и контактной жилы, в броне в виде оплетки из стальных оцинкованных проволок, наложенных поверх оболочки из ПВХ пластиката пониженной пожарной опасности с низким дымо- и газовыделением, внешний диаметр 9.2 мм. Цвет оболочки серый. Для прокладки внутри помещения. | руб./км | 196530
NEW | КИС-ВКнг(А)-LS 2х2х0,78мм | Кабель парной скрутки с медными многопроволочными жилами D=0.78 мм, с изоляцией из пористого полиэтилена, с экраном в виде оплетки из медных луженных проволок плотностью 85-92 %, наложенной поверх ламинированной алюминиевой фольги и контактной жилы, в броне в виде оплетки из стальных оцинкованных проволок, наложенных поверх оболочки из ПВХ пластиката пониженной пожарной опасности с низким дымо- и газовыделением, внешний диаметр 10.5 мм. Цвет оболочки серый. Для прокладки внутри помещения. | руб./км | 244870
NEW | КИС-ВКнг(А)-LS 4х2х0,6мм | Кабель парной скрутки с медными многопроволочными жилами D=0.60 мм, с изоляцией из сплошного полиэтилена, с экраном в виде оплетки из медных луженных проволок плотностью 85-92 %, наложенной поверх ламинированной алюминиевой фольги и контактной жилы, в броне в виде оплетки из стальных оцинкованных проволок, наложенных поверх оболочки из ПВХ пластиката пониженной пожарной опасности с низким дымо- и газовыделением, внешний диаметр 10.5 мм. Цвет оболочки серый. Для прокладки внутри помещения. | руб./км | 296500
NEW | КИС-ВКнг(А)-LS 4х2х0,78мм | Кабель парной скрутки с медными многопроволочными жилами D=0.78 мм, с изоляцией из пористого полиэтилена, с экраном в виде оплетки из медных луженных проволок плотностью 85-92 %, наложенной поверх ламинированной алюминиевой фольги и контактной жилы, в броне в виде оплетки из стальных оцинкованных проволок, наложенных поверх оболочки из ПВХ пластиката пониженной пожарной опасности с низким дымо- и газовыделением, внешний диаметр 11.9 мм. Цвет оболочки серый. Для прокладки внутри помещения. | руб./км | 316670
NEW | КИС-ВКШв 2х2х0,6мм | Кабель парной скрутки с медными многопроволочными жилами D=0.60 мм, с изоляцией из сплошного полиэтилена, с экраном в виде оплетки из медных луженных проволок плотностью 85-92 %, наложенной поверх ламинированной алюминиевой фольги и контактной жилы, в броне в виде оплетки из стальных оцинкованных проволок, наложенных поверх оболочки из ПВХ пластиката, в защитном шланге, внешний диаметр 11.6 мм. Цвет оболочки серый. Для прокладки внутри помещения. | руб./км | 179820
NEW | КИС-ВКШв 2х2х0,78мм | Кабель парной скрутки с медными многопроволочными жилами D=0.78 мм, с изоляцией из пористого полиэтилена, с экраном в виде оплетки из медных луженных проволок плотностью 85-92 %, наложенной поверх ламинированной алюминиевой фольги и контактной жилы, в броне в виде оплетки из стальных оцинкованных проволок, наложенных поверх оболочки из ПВХ пластиката, в защитном шланге, внешний диаметр 13.5 мм. Цвет оболочки серый. Для прокладки внутри помещения. | руб./км | 226740
NEW | КИС-ВКШв 4х2х0,6мм | Кабель парной скрутки с медными многопроволочными жилами D=0.60 мм, с изоляцией из сплошного полиэтилена, с экраном в виде оплетки из медных луженных проволок плотностью 85-92 %, наложенной поверх ламинированной алюминиевой фольги и контактной жилы, в броне в виде оплетки из стальных оцинкованных проволок, наложенных поверх оболочки из ПВХ пластиката, в защитном шланге, внешний диаметр 13.5 мм. Цвет оболочки серый. Для прокладки внутри помещения. | руб./км | 271320
NEW | КИС-ВКШв 4х2х0,78мм | Кабель парной скрутки с медными многопроволочными жилами D=0.78 мм, с изоляцией из пористого полиэтилена, с экраном в виде оплетки из медных луженных проволок плотностью 85-92 %, наложенной поверх ламинированной алюминиевой фольги и контактной жилы, в броне в виде оплетки из стальных оцинкованных проволок, наложенных поверх оболочки из ПВХ пластиката, в защитном шланге, внешний диаметр 14.9 мм. Цвет оболочки серый. Для прокладки внутри помещения. | руб./км | 289750
NEW | КИС-ВКШвнг(А)-LS 2х2х0,6мм | Кабель парной скрутки с медными многопроволочными жилами D=0.60 мм, с изоляцией из сплошного полиэтилена, с экраном в виде оплетки из медных луженных проволок плотностью 85-92 %, наложенной поверх ламинированной алюминиевой фольги и контактной жилы, в броне в виде оплетки из стальных оцинкованных проволок, наложенных поверх оболочки из ПВХ пластиката пониженной пожарной опасности с низким дымо- и газовыделением, внешний диаметр 11.6 мм. Цвет оболочки серый. Для прокладки внутри помещения. | руб./км | 215790
NEW | КИС-ВКШвнг(А)-LS 2х2х0,78мм | Кабель парной скрутки с медными многопроволочными жилами D=0.78 мм, с изоляцией из пористого полиэтилена, с экраном в виде оплетки из медных луженных проволок плотностью 85-92 %, наложенной поверх ламинированной алюминиевой фольги и контактной жилы, в броне в виде оплетки из стальных оцинкованных проволок, наложенных поверх оболочки из ПВХ пластиката пониженной пожарной опасности с низким дымо- и газовыделением, внешний диаметр 13.5 мм. Цвет оболочки серый. Для прокладки внутри помещения. | руб./км | 272090
NEW | КИС-ВКШвнг(А)-LS 4х2х0,6мм | Кабель парной скрутки с медными многопроволочными жилами D=0.60 мм, с изоляцией из сплошного полиэтилена, с экраном в виде оплетки из медных луженных проволок плотностью 85-92 %, наложенной поверх ламинированной алюминиевой фольги и контактной жилы, в броне в виде оплетки из стальных оцинкованных проволок, наложенных поверх оболочки из ПВХ пластиката пониженной пожарной опасности с низким дымо- и газовыделением, внешний диаметр 13.5 мм. Цвет оболочки серый. Для прокладки внутри помещения. | руб./км | 325590
NEW | КИС-ВКШвнг(А)-LS 4х2х0,78мм | Кабель парной скрутки с медными многопроволочными жилами D=0.78 мм, с изоляцией из пористого полиэтилена, с экраном в виде оплетки из медных луженных проволок плотностью 85-92 %, наложенной поверх ламинированной алюминиевой фольги и контактной жилы, в броне в виде оплетки из стальных оцинкованных проволок, наложенных поверх оболочки из ПВХ пластиката пониженной пожарной опасности с низким дымо- и газовыделением, внешний диаметр 14.9 мм. Цвет оболочки серый. Для прокладки внутри помещения. | руб./км | 347700
| КИС-Внг(А)-LS 1х2х0,60 | Кабель парной скрутки с медными лужеными многопроволочными жилами D=0,6 мм с изоляцией из полиэтилена, с экраном в виде оплетки из медных луженных проволок плотностью 85-92 %, наложенной поверх ламинированной алюминиевой фольги и контактной жилы, в защитной оболочке из ПВХ пластиката пониженной пожарной опасности с низким дымо- и газовыделением, D=6,2 мм.Предназначен для прокладки внутри и вне помещений, при условии защиты от прямого воздействия солнечного излучения и атмосферных осадков. Цвет оболочки – серый. | руб./км | 58970
| КИС-Внг(А)-LS 1х2х0,78 | Кабель парной скрутки с медными лужеными многопроволочными жилами D=0,78 мм с изоляцией из полиэтилена, с экраном в виде оплетки из медных луженных проволок плотностью 85-92 %, наложенной поверх ламинированной алюминиевой фольги и контактной жилы, в защитной оболочке из ПВХ пластиката пониженной пожарной опасности с низким дымо- и газовыделением, D=6,9 мм.Предназначен для прокладки внутри и вне помещений, при условии защиты от прямого воздействия солнечного излучения и атмосферных осадков. Цвет оболочки – серый. | руб./км | 74650
| КИС-Внг(А)-LS 2х2х0,60 | Кабель парной скрутки с медными лужеными многопроволочными жилами D=0,6 мм с изоляцией из полиэтилена, с экраном в виде оплетки из медных луженных проволок плотностью 85-92 %, наложенной поверх ламинированной алюминиевой фольги и контактной жилы, в защитной оболочке из ПВХ пластиката пониженной пожарной опасности с низким дымо- и газовыделением, D=8 мм.Предназначен для прокладки внутри и вне помещений, при условии защиты от прямого воздействия солнечного излучения и атмосферных осадков. Цвет оболочки – серый. | руб./км | 93210
| КИС-Внг(А)-LS 2х2х0,78 | Кабель парной скрутки с медными лужеными многопроволочными жилами D=0,78 мм с изоляцией из полиэтилена, с экраном в виде оплетки из медных луженных проволок плотностью 85-92 %, наложенной поверх ламинированной алюминиевой фольги и контактной жилы, в защитной оболочке из ПВХ пластиката пониженной пожарной опасности с низким дымо- и газовыделением, D=9,3 мм.Предназначен для прокладки внутри и вне помещений, при условии защиты от прямого воздействия солнечного излучения и атмосферных осадков. Цвет оболочки – серый. | руб./км | 117900
| КИС-Внг(А)-LS 4х2х0,60 | Кабель парной скрутки с медными лужеными многопроволочными жилами D=0,6 мм с изоляцией из полиэтилена, с экраном в виде оплетки из медных луженных проволок плотностью 85-92 %, наложенной поверх ламинированной алюминиевой фольги и контактной жилы, в защитной оболочке из ПВХ пластиката пониженной пожарной опасности с низким дымо- и газовыделением, D=9,3 мм.Предназначен для прокладки внутри и вне помещений, при условии защиты от прямого воздействия солнечного излучения и атмосферных осадков. Цвет оболочки – серый. | руб./км | 140030
| КИС-Внг(А)-LS 4х2х0,78 | Кабель парной скрутки с медными лужеными многопроволочными жилами D=0,78 мм с изоляцией из полиэтилена, с экраном в виде оплетки из медных луженных проволок плотностью 85-92 %, наложенной поверх ламинированной алюминиевой фольги и контактной жилы, в защитной оболочке из ПВХ пластиката пониженной пожарной опасности с низким дымо- и газовыделением, D=10,7 мм.Предназначен для прокладки внутри и вне помещений, при условии защиты от прямого воздействия солнечного излучения и атмосферных осадков. Цвет оболочки – серый. | руб./км | 179790
| КИС-П 1х2х0,6 | Кабель парной скрутки с медными лужеными многопроволочными жилами D=0,6 мм с изоляцией из полиэтилена, с экраном в виде оплетки из медных луженных проволок плотностью 85-92 %, наложенной поверх | руб./км | 47670
| КИС-П 1х2х0,78 | Кабель парной скрутки с медными лужеными многопроволочными жилами D=0,78 мм с изоляцией из полиэтилена, с экраном в виде оплетки из медных луженных проволок плотностью 85-92 %, наложенной поверх ламинированной алюминиевой фольги и контактной жилы, в защитной оболочке из светостабилизированного полиэтилена D=6,9 мм.Предназначен для наружной прокладки на открытом воздухе или под навесом. Цвет оболочки – черный. | руб./км | 60350
| КИС-П 2х2х0,6 | Кабель парной скрутки с медными лужеными многопроволочными жилами D=0,6 мм с изоляцией из полиэтилена, с экраном в виде оплетки из медных луженных проволок плотностью 85-92 %, наложенной поверх ламинированной алюминиевой фольги и контактной жилы, в защитной оболочке из светостабилизированного полиэтилена D=8 мм.Предназначен для наружной прокладки на открытом воздухе или под навесом. Цвет оболочки – черный. | руб./км | 75350
| КИС-П 2х2х0,78 | Кабель парной скрутки с медными лужеными многопроволочными жилами D=0,78 мм с изоляцией из полиэтилена, с экраном в виде оплетки из медных луженных проволок плотностью 85-92 %, наложенной поверх ламинированной алюминиевой фольги и контактной жилы, в защитной оболочке из светостабилизированного полиэтилена D=10,6 мм.Предназначен для наружной прокладки на открытом воздухе или под навесом. Цвет оболочки – серый, черный. | руб./км | 95300
| КИС-П 4х2х0,78 | Кабель парной скрутки с медными лужеными многопроволочными жилами D=0,78 мм с изоляцией из полиэтилена, с экраном в виде оплетки из медных луженных проволок плотностью 85-92 %, наложенной поверх ламинированной алюминиевой фольги и контактной жилы, в защитной оболочке из светостабилизированного полиэтилена D=10,7 мм.Предназначен для наружной прокладки на открытом воздухе или под навесом. Цвет оболочки черный. | руб./км | 145330
| КИС-Пнг(А)-HF 1х2х0,6 | Кабель парной скрутки с медными лужеными многопроволочными жилами D=0,6 мм с изоляцией из полиэтилена, с экраном в виде оплетки из медных луженных проволок плотностью 85-92 %, наложенной поверх ламинированной алюминиевой фольги и контактной жилы, в оболочке из термопластичной композиции, не содержащей галогенов, D=5,7 мм.Предназначен для одиночной или групповой прокладки внутри помещений. Цвет оболочки – оранжевый, черный | руб./км | 64870
| КИС-Пнг(А)-HF 1х2х0,78 | Кабель парной скрутки с медными лужеными многопроволочными жилами D=0,78 мм с изоляцией из полиэтилена, с экраном в виде оплетки из медных луженных проволок плотностью 85-92 %, наложенной поверх ламинированной алюминиевой фольги и контактной жилы, в оболочке из термопластичной композиции, не содержащей галогенов, D=6,9 мм.Предназначен для одиночной или групповой прокладки внутри помещений. Цвет оболочки – оранжевый, черный | руб./км | 82120
| КИС-Пнг(А)-HF 2х2х0,6 | Кабель парной скрутки с медными лужеными многопроволочными жилами D=0,6 мм с изоляцией из полиэтилена, с экраном в виде оплетки из медных луженных проволок плотностью 85-92 %, наложенной поверх ламинированной алюминиевой фольги и контактной жилы, в оболочке из термопластичной композиции, не содержащей галогенов, D=9,7 мм.Предназначен для одиночной или групповой прокладки внутри помещений. Цвет оболочки – оранжевый, черный | руб./км | 102530
| КИС-Пнг(А)-HF 2х2х0,78 | Кабель парной скрутки с медными лужеными многопроволочными жилами D=0,78 мм с изоляцией из полиэтилена, с экраном в виде оплетки из медных луженных проволок плотностью 85-92 %, наложенной поверх ламинированной алюминиевой фольги и контактной жилы, в оболочке из термопластичной композиции, не содержащей галогенов, D=10,6 мм.Предназначен для одиночной или групповой прокладки внутри помещений. Цвет оболочки – оранжевый, черный | руб./км | 129690
NEW | КИС-ПК 2х2х0,6мм | Кабель парной скрутки с медными многопроволочными жилами D=0.6 мм, с изоляцией из сплошного полиэтилена, с экраном в виде оплетки из медных луженных проволок плотностью 85-92 %, наложенной поверх ламинированной алюминиевой фольги и контактной жилы, в броне в виде оплетки из стальных оцинкованных проволок, наложенных поверх оболочки из светостабилизированного полиэтилена, внешний диаметр 9.2 мм. Цвет оболочки черный. Для внешней и внутренней прокладки. | руб./км | 158860
NEW | КИС-ПК 2х2х0,78мм | Кабель парной скрутки с медными многопроволочными жилами D=0.78 мм, с изоляцией из пористого полиэтилена, с экраном в виде оплетки из медных луженных проволок плотностью 85-92 %, наложенной поверх ламинированной алюминиевой фольги и контактной жилы, в броне в виде оплетки из стальных оцинкованных проволок, наложенных поверх оболочки из светостабилизированного полиэтилена, внешний диаметр 10.5 мм. Цвет оболочки черный. Для внешней и внутренней прокладки. | руб./км | 197940
NEW | КИС-ПК 4х2х0,6мм | Кабель парной скрутки с медными многопроволочными жилами D=0.6 мм, с изоляцией из сплошного полиэтилена, с экраном в виде оплетки из медных луженных проволок плотностью 85-92 %, наложенной поверх ламинированной алюминиевой фольги и контактной жилы, в броне в виде оплетки из стальных оцинкованных проволок, наложенных поверх оболочки из светостабилизированного полиэтилена, внешний диаметр 10.5 мм. Цвет оболочки черный. Для внешней и внутренней прокладки. | руб./км | 239670
NEW | КИС-ПК 4х2х0,78мм | Кабель парной скрутки с медными многопроволочными жилами D=0.78 мм, с изоляцией из пористого полиэтилена, с экраном в виде оплетки из медных луженных проволок плотностью 85-92 %, наложенной поверх ламинированной алюминиевой фольги и контактной жилы, в броне в виде оплетки из стальных оцинкованных проволок, наложенных поверх оболочки из светостабилизированного полиэтилена, внешний диаметр 11.9 мм. Цвет оболочки черный. Для внешней и внутренней прокладки. | руб./км | 255980
NEW | КИС-ПКнг(А)-HF 2х2х0,6мм | Кабель парной скрутки с медными многопроволочными жилами D=0.6 мм, с изоляцией из сплошного полиэтилена, с экраном в виде оплетки из медных луженных проволок плотностью 85-92 %, наложенной поверх ламинированной алюминиевой фольги и контактной жилы, в броне в виде оплетки из стальных оцинкованных проволок, наложенных поверх оболочки из термопластичной композиции, не содержащей галогенова, внешний диаметр 9.2 мм. Цвет оболочки черный. Для внутренней прокладки. | руб./км | 216180
NEW | КИС-ПКнг(А)-HF 2х2х0,78мм | Кабель парной скрутки с медными многопроволочными жилами D=0.6 мм, с изоляцией из пористого полиэтилена, с экраном в виде оплетки из медных луженных проволок плотностью 85-92 %, наложенной поверх ламинированной алюминиевой фольги и контактной жилы, в броне в виде оплетки из стальных оцинкованных проволок, наложенных поверх оболочки из термопластичной композиции, не содержащей галогенова, внешний диаметр 10.5 мм. Цвет оболочки черный. Для внутренней прокладки. | руб./км | 269360
NEW | КИС-ПКнг(А)-HF 4х2х0,6мм | Кабель парной скрутки с медными многопроволочными жилами D=0.6 мм, с изоляцией из сплошного полиэтилена, с экраном в виде оплетки из медных луженных проволок плотностью 85-92 %, наложенной поверх ламинированной алюминиевой фольги и контактной жилы, в броне в виде оплетки из стальных оцинкованных проволок, наложенных поверх оболочки из термопластичной композиции, не содержащей галогенова, внешний диаметр 10.5 мм. Цвет оболочки черный. Для внутренней прокладки. | руб./км | 326150
NEW | КИС-ПКнг(А)-HF 4х2х0,78мм | Кабель парной скрутки с медными многопроволочными жилами D=0.6 мм, с изоляцией из пористого полиэтилена, с экраном в виде оплетки из медных луженных проволок плотностью 85-92 %, наложенной поверх ламинированной алюминиевой фольги и контактной жилы, в броне в виде оплетки из стальных оцинкованных проволок, наложенных поверх оболочки из термопластичной композиции, не содержащей галогенова, внешний диаметр 11.9 мм. Цвет оболочки черный. Для внутренней прокладки. | руб./км | 348340
NEW | КИС-ПКШп 2х2х0,6мм | Кабель парной скрутки с медными многопроволочными жилами D=0.6 мм, с изоляцией из сплошного полиэтилена, с экраном в виде оплетки из медных луженных проволок плотностью 85-92 %, наложенной поверх ламинированной алюминиевой фольги и контактной жилы, в броне в виде оплетки из стальных оцинкованных проволок, наложенных поверх оболочки из светостабилизированного полиэтилена, в защитном шланге, внешний диаметр 11.6 мм. Цвет оболочки черный. Для внешней и внутренней прокладки. | руб./км | 170830
NEW | КИС-ПКШп 2х2х0,78мм | Кабель парной скрутки с медными многопроволочными жилами D=0.6 мм, с изоляцией из пористого полиэтилена, с экраном в виде оплетки из медных луженных проволок плотностью 85-92 %, наложенной поверх ламинированной алюминиевой фольги и контактной жилы, в броне в виде оплетки из стальных оцинкованных проволок, наложенных поверх оболочки из светостабилизированного полиэтилена, в защитном шланге, внешний диаметр 13.5 мм. Цвет оболочки черный. Для внешней и внутренней прокладки. | руб./км | 215400
NEW | КИС-ПКШп 4х2х0,6мм | Кабель парной скрутки с медными многопроволочными жилами D=0.6 мм, с изоляцией из сплошного полиэтилена, с экраном в виде оплетки из медных луженных проволок плотностью 85-92 %, наложенной поверх ламинированной алюминиевой фольги и контактной жилы, в броне в виде оплетки из стальных оцинкованных проволок, наложенных поверх оболочки из светостабилизированного полиэтилена, в защитном шланге, внешний диаметр 13.5 мм. Цвет оболочки черный. Для внешней и внутренней прокладки. | руб./км | 257760
NEW | КИС-ПКШп 4х2х0,78мм | Кабель парной скрутки с медными многопроволочными жилами D=0.6 мм, с изоляцией из пористого полиэтилена, с экраном в виде оплетки из медных луженных проволок плотностью 85-92 %, наложенной поверх ламинированной алюминиевой фольги и контактной жилы, в броне в виде оплетки из стальных оцинкованных проволок, наложенных поверх оболочки из светостабилизированного полиэтилена, в защитном шланге, внешний диаметр 14.9 мм. Цвет оболочки черный. Для внешней и внутренней прокладки. | руб./км | 275260
NEW | КИС-ПКШпнг(А)-HF 2х2х0,6мм | Кабель парной скрутки с медными многопроволочными жилами D=0.6 мм, с изоляцией из сплошного полиэтилена, с экраном в виде оплетки из медных луженных проволок плотностью 85-92 %, наложенной поверх ламинированной алюминиевой фольги и контактной жилы, в броне в виде оплетки из стальных оцинкованных проволок, наложенных поверх оболочки из термопластичной композиции, не содержащей галогенов, в защитном шланге, внешний диаметр 11.6 мм. Цвет оболочки оранжевый/черный. Для прокладки внутри помещения. | руб./км | 237370
NEW | КИС-ПКШпнг(А)-HF 2х2х0,78мм | Кабель парной скрутки с медными многопроволочными жилами D=0.78 мм, с изоляцией из пористого полиэтилена, с экраном в виде оплетки из медных луженных проволок плотностью 85-92 %, наложенной поверх ламинированной алюминиевой фольги и контактной жилы, в броне в виде оплетки из стальных оцинкованных проволок, наложенных поверх оболочки из термопластичной композиции, не содержащей галогенов, в защитном шланге, внешний диаметр 13.5 мм. Цвет оболочки оранжевый/черный. Для прокладки внутри помещения. | руб./км | 299300
NEW | КИС-ПКШпнг(А)-HF 4х2х0,6мм | Кабель парной скрутки с медными многопроволочными жилами D=0.6 мм, с изоляцией из сплошного полиэтилена, с экраном в виде оплетки из медных луженных проволок плотностью 85-92 %, наложенной поверх ламинированной алюминиевой фольги и контактной жилы, в броне в виде оплетки из стальных оцинкованных проволок, наложенных поверх оболочки из термопластичной композиции, не содержащей галогенов, в защитном шланге, внешний диаметр 13.5 мм. Цвет оболочки оранжевый/черный. Для прокладки внутри помещения. | руб./км | 358140
NEW | КИС-ПКШпнг(А)-HF 4х2х0,78мм | Кабель парной скрутки с медными многопроволочными жилами D=0.78 мм, с изоляцией из пористого полиэтилена, с экраном в виде оплетки из медных луженных проволок плотностью 85-92 %, наложенной поверх ламинированной алюминиевой фольги и контактной жилы, в броне в виде оплетки из стальных оцинкованных проволок, наложенных поверх оболочки из термопластичной композиции, не содержащей галогенов, в защитном шланге, внешний диаметр 14.9 мм. Цвет оболочки оранжевый/черный. Для прокладки внутри помещения. | руб./км | 382470
| КИС-Пнг(А)-HF 4х2х0,6 | Кабель парной скрутки с медными лужеными многопроволочными жилами D=0,6 мм с изоляцией из полиэтилена, с экраном в виде оплетки из медных луженных проволок плотностью 85-92 %, наложенной поверх ламинированной алюминиевой фольги и контактной жилы, в оболочке из термопластичной композиции, не содержащей галогенов, D=9,3 мм.Предназначен для одиночной или групповой прокладки внутри помещений. Цвет оболочки – оранжевый, черный | руб./км | 154030
| КИС-Пнг(А)-HF 4х2х0,78 | Кабель парной скрутки с медными лужеными многопроволочными жилами D=0,78 мм с изоляцией из полиэтилена, с экраном в виде оплетки из медных луженных проволок плотностью 85-92 %, наложенной поверх ламинированной алюминиевой фольги и контактной жилы, в оболочке из термопластичной композиции, не содержащей галогенов, D=10,7 мм.Предназначен для одиночной или групповой прокладки внутри помещений. Цвет оболочки – оранжевый, черный | руб./км | 197770
NEW | КИС-РВГ-Кнг(А)-FRLS 1х2х0,60 мм | Кабель парной скрутки с медными многопроволочными жилами D=0.60 мм в броне, с комбинированной изоляцией (кремнийорганический и полиолефиновый слои), в экране из медных луженых проволок поверх алюмополимерной ленты, в оболочке из ПВХ пониженной пожарной опасности с низким дымо- и газовыделением, внешний диаметр 7.9 мм. Цвет оболочки серый. Для прокладки внутри помещения. | руб./км | 129540
NEW | КИС-РВГ-Кнг(А)-FRLS 1х2х0,78 мм | Кабель парной скрутки с медными многопроволочными жилами D=0.78 мм в броне, с комбинированной изоляцией (кремнийорганический и полиолефиновый слои), в экране из медных луженых проволок поверх алюмополимерной ленты, в оболочке из ПВХ пониженной пожарной опасности с низким дымо- и газовыделением, внешний диаметр 9.3 мм. Цвет оболочки серый. Для прокладки внутри помещения. | руб./км | 161920
NEW | КИС-РВГ-Кнг(А)-FRLS 1х2х0,90 мм | Кабель парной скрутки с медными многопроволочными жилами D=0.90 мм в броне, с комбинированной изоляцией (кремнийорганический и полиолефиновый слои), в экране из медных луженых проволок поверх алюмополимерной ленты, в оболочке из ПВХ пониженной пожарной опасности с низким дымо- и газовыделением, внешний диаметр 10.3 мм. Цвет оболочки серый. Для прокладки внутри помещения. | руб./км | 183710
NEW | КИС-РВГ-Кнг(А)-FRLS 1х2х1,10 мм | Кабель парной скрутки с медными многопроволочными жилами D=1.10 мм в броне, с комбинированной изоляцией (кремнийорганический и полиолефиновый слои), в экране из медных луженых проволок поверх алюмополимерной ленты, в оболочке из ПВХ пониженной пожарной опасности с низким дымо- и газовыделением, внешний диаметр 12.4 мм. Цвет оболочки серый. Для прокладки внутри помещения. | руб./км | 214360
NEW | КИС-РВГ-Кнг(А)-FRLS 1х2х1,20 мм | Кабель парной скрутки с медными многопроволочными жилами D=1.20 мм в броне, с комбинированной изоляцией (кремнийорганический и полиолефиновый слои), в экране из медных луженых проволок поверх алюмополимерной ленты, в оболочке из ПВХ пониженной пожарной опасности с низким дымо- и газовыделением, внешний диаметр 13.0 мм. Цвет оболочки серый. Для прокладки внутри помещения. | руб./км | 228250
NEW | КИС-РВГ-Кнг(А)-FRLS 1х2х1,50 мм | Кабель парной скрутки с медными многопроволочными жилами D=1.50 мм в броне, с комбинированной изоляцией (кремнийорганический и полиолефиновый слои), в экране из медных луженых проволок поверх алюмополимерной ленты, в оболочке из ПВХ пониженной пожарной опасности с низким дымо- и газовыделением, внешний диаметр 13.4 мм. Цвет оболочки серый. Для прокладки внутри помещения. | руб./км | 258110
NEW | КИС-РВГ-Кнг(А)-FRLS 1х2х2,00 мм | Кабель парной скрутки с медными многопроволочными жилами D=2.00 мм в броне, с комбинированной изоляцией (кремнийорганический и полиолефиновый слои), в экране из медных луженых проволок поверх алюмополимерной ленты, в оболочке из ПВХ пониженной пожарной опасности с низким дымо- и газовыделением, внешний диаметр 14.4 мм. Цвет оболочки серый. Для прокладки внутри помещения. | руб./км | 290050
NEW | КИС-РВГ-Кнг(А)-FRLS 2х2х0,60 мм | Кабель парной скрутки с медными многопроволочными жилами D=0.60 мм в броне, с комбинированной изоляцией (кремнийорганический и полиолефиновый слои), в экране из медных луженых проволок поверх алюмополимерной ленты, в оболочке из ПВХ пониженной пожарной опасности с низким дымо- и газовыделением, внешний диаметр 10.7 мм. Цвет оболочки серый. Для прокладки внутри помещения. | руб./км | 202570
NEW | КИС-РВГ-Кнг(А)-FRLS 2х2х0,78 мм | Кабель парной скрутки с медными многопроволочными жилами D=0.78 мм в броне, с комбинированной изоляцией (кремнийорганический и полиолефиновый слои), в экране из медных луженых проволок поверх алюмополимерной ленты, в оболочке из ПВХ пониженной пожарной опасности с низким дымо- и газовыделением, внешний диаметр 13.4 мм. Цвет оболочки серый. Для прокладки внутри помещения. | руб./км | 253210
NEW | КИС-РВГ-Кнг(А)-FRLS 2х2х0,90 мм | Кабель парной скрутки с медными многопроволочными жилами D=0.90 мм в броне, с комбинированной изоляцией (кремнийорганический и полиолефиновый слои), в экране из медных луженых проволок поверх алюмополимерной ленты, в оболочке из ПВХ пониженной пожарной опасности с низким дымо- и газовыделением, внешний диаметр 13.6 мм. Цвет оболочки серый. Для прокладки внутри помещения. | руб./км | 287150
NEW | КИС-РВГ-Кнг(А)-FRLS 2х2х1,10 мм | Кабель парной скрутки с медными многопроволочными жилами D=1.10 мм в броне, с комбинированной изоляцией (кремнийорганический и полиолефиновый слои), в экране из медных луженых проволок поверх алюмополимерной ленты, в оболочке из ПВХ пониженной пожарной опасности с низким дымо- и газовыделением, внешний диаметр 17.8 мм. Цвет оболочки серый. Для прокладки внутри помещения. | руб./км | 349130
NEW | КИС-РВГ-Кнг(А)-FRLS 2х2х1,20 мм | Кабель парной скрутки с медными многопроволочными жилами D=1.20 мм в броне, с комбинированной изоляцией (кремнийорганический и полиолефиновый слои), в экране из медных луженых проволок поверх алюмополимерной ленты, в оболочке из ПВХ пониженной пожарной опасности с низким дымо- и газовыделением, внешний диаметр 19.5 мм. Цвет оболочки серый. Для прокладки внутри помещения. | руб./км | 366650
NEW | КИС-РВГ-Кнг(А)-FRLS 2х2х1,50 мм | Кабель парной скрутки с медными многопроволочными жилами D=1.50 мм в броне, с комбинированной изоляцией (кремнийорганический и полиолефиновый слои), в экране из медных луженых проволок поверх алюмополимерной ленты, в оболочке из ПВХ пониженной пожарной опасности с низким дымо- и газовыделением, внешний диаметр 19.7 мм. Цвет оболочки серый. Для прокладки внутри помещения. | руб./км | 429330
NEW | КИС-РВГ-Кнг(А)-FRLS 2х2х2,00 мм | Кабель парной скрутки с медными многопроволочными жилами D=2.00 мм в броне, с комбинированной изоляцией (кремнийорганический и полиолефиновый слои), в экране из медных луженых проволок поверх алюмополимерной ленты, в оболочке из ПВХ пониженной пожарной опасности с низким дымо- и газовыделением, внешний диаметр 21.4 мм. Цвет оболочки серый. Для прокладки внутри помещения. | руб./км | 498860
NEW | КИС-РВГ-Кнг(А)-FRLS 4х2х0,60 мм | Кабель парной скрутки с медными многопроволочными жилами D=0.60 мм в броне, с комбинированной изоляцией (кремнийорганический и полиолефиновый слои), в экране из медных луженых проволок поверх алюмополимерной ленты, в оболочке из ПВХ пониженной пожарной опасности с низким дымо- и газовыделением, внешний диаметр 13.1 мм. Цвет оболочки серый. Для прокладки внутри помещения. | руб./км | 263720
NEW | КИС-РВГ-Кнг(А)-FRLS 4х2х0,78 мм | Кабель парной скрутки с медными многопроволочными жилами D=0.78 мм в броне, с комбинированной изоляцией (кремнийорганический и полиолефиновый слои), в экране из медных луженых проволок поверх алюмополимерной ленты, в оболочке из ПВХ пониженной пожарной опасности с низким дымо- и газовыделением, внешний диаметр 16.7 мм. Цвет оболочки серый. Для прокладки внутри помещения. | руб./км | 329640
NEW | КИС-РВГ-Кнг(А)-FRLS 4х2х0,90 мм | Кабель парной скрутки с медными многопроволочными жилами D=0.90 мм в броне, с комбинированной изоляцией (кремнийорганический и полиолефиновый слои), в экране из медных луженых проволок поверх алюмополимерной ленты, в оболочке из ПВХ пониженной пожарной опасности с низким дымо- и газовыделением, внешний диаметр 18.6 мм. Цвет оболочки серый. Для прокладки внутри помещения. | руб./км | 385080
NEW | КИС-РВГ-Кнг(А)-FRLS 4х2х1,10 мм | Кабель парной скрутки с медными многопроволочными жилами D=1.10 мм в броне, с комбинированной изоляцией (кремнийорганический и полиолефиновый слои), в экране из медных луженых проволок поверх алюмополимерной ленты, в оболочке из ПВХ пониженной пожарной опасности с низким дымо- и газовыделением, внешний диаметр 21.8 мм. Цвет оболочки серый. Для прокладки внутри помещения. | руб./км | 469750
NEW | КИС-РВГ-Кнг(А)-FRLS 4х2х1,20 мм | Кабель парной скрутки с медными многопроволочными жилами D=1.20 мм в броне, с комбинированной изоляцией (кремнийорганический и полиолефиновый слои), в экране из медных луженых проволок поверх алюмополимерной ленты, в оболочке из ПВХ пониженной пожарной опасности с низким дымо- и газовыделением, внешний диаметр 24.2 мм. Цвет оболочки серый. Для прокладки внутри помещения. | руб./км | 495070
NEW | КИС-РВГ-Кнг(А)-FRLS 4х2х1,50 мм | Кабель парной скрутки с медными многопроволочными жилами D=1.50 мм в броне, с комбинированной изоляцией (кремнийорганический и полиолефиновый слои), в экране из медных луженых проволок поверх алюмополимерной ленты, в оболочке из ПВХ пониженной пожарной опасности с низким дымо- и газовыделением, внешний диаметр 24.5 мм. Цвет оболочки серый. Для прокладки внутри помещения. | руб./км | 599170
NEW | КИС-РВГ-Кнг(А)-FRLS 4х2х2,00 мм | Кабель парной скрутки с медными многопроволочными жилами D=2.00 мм в броне, с комбинированной изоляцией (кремнийорганический и полиолефиновый слои), в экране из медных луженых проволок поверх алюмополимерной ленты, в оболочке из ПВХ пониженной пожарной опасности с низким дымо- и газовыделением, внешний диаметр 26.1 мм. Цвет оболочки серый. Для прокладки внутри помещения. | руб./км | 704010
NEW | КИС-РВГ-КШвнг(А)-FRLS 1х2х0,60 мм | Кабель парной скрутки с медными многопроволочными жилами D=0.60 мм в броне и защитном шланге, с комбинированной изоляцией (кремнийорганический и полиолефиновый слои), в экране из медных луженых проволок поверх алюмополимерной ленты, в оболочке из ПВХ пониженной пожарной опасности с низким дымо- и газовыделением, внешний диаметр 9.0 мм. Цвет оболочки серый. Для прокладки внутри помещения. | руб./км | 152400
NEW | КИС-РВГ-КШвнг(А)-FRLS 1х2х0,78 мм | Кабель парной скрутки с медными многопроволочными жилами D=0.78 мм в броне и защитном шланге, с комбинированной изоляцией (кремнийорганический и полиолефиновый слои), в экране из медных луженых проволок поверх алюмополимерной ленты, в оболочке из ПВХ пониженной пожарной опасности с низким дымо- и газовыделением, внешний диаметр 11.7 мм. Цвет оболочки серый. Для прокладки внутри помещения. | руб./км | 190500
NEW | КИС-РВГ-КШвнг(А)-FRLS 1х2х0,90 мм | Кабель парной скрутки с медными многопроволочными жилами D=0.90 мм в броне и защитном шланге, с комбинированной изоляцией (кремнийорганический и полиолефиновый слои), в экране из медных луженых проволок поверх алюмополимерной ленты, в оболочке из ПВХ пониженной пожарной опасности с низким дымо- и газовыделением, внешний диаметр 13.3 мм. Цвет оболочки серый. Для прокладки внутри помещения. | руб./км | 216130
NEW | КИС-РВГ-КШвнг(А)-FRLS 1х2х1,10 мм | Кабель парной скрутки с медными многопроволочными жилами D=1.10 мм в броне и защитном шланге, с комбинированной изоляцией (кремнийорганический и полиолефиновый слои), в экране из медных луженых проволок поверх алюмополимерной ленты, в оболочке из ПВХ пониженной пожарной опасности с низким дымо- и газовыделением, внешний диаметр 15.4 мм. Цвет оболочки серый. Для прокладки внутри помещения. | руб./км | 252190
NEW | КИС-РВГ-КШвнг(А)-FRLS 1х2х1,20 мм | Кабель парной скрутки с медными многопроволочными жилами D=1.20 мм в броне и защитном шланге, с комбинированной изоляцией (кремнийорганический и полиолефиновый слои), в экране из медных луженых проволок поверх алюмополимерной ленты, в оболочке из ПВХ пониженной пожарной опасности с низким дымо- и газовыделением, внешний диаметр 16.0 мм. Цвет оболочки серый. Для прокладки внутри помещения. | руб./км | 268520
NEW | КИС-РВГ-КШвнг(А)-FRLS 1х2х1,50 мм | Кабель парной скрутки с медными многопроволочными жилами D=1.50 мм в броне и защитном шланге, с комбинированной изоляцией (кремнийорганический и полиолефиновый слои), в экране из медных луженых проволок поверх алюмополимерной ленты, в оболочке из ПВХ пониженной пожарной опасности с низким дымо- и газовыделением, внешний диаметр 16.4 мм. Цвет оболочки серый. Для прокладки внутри помещения. | руб./км | 303660
NEW | КИС-РВГ-КШвнг(А)-FRLS 1х2х2,00 мм | Кабель парной скрутки с медными многопроволочными жилами D=2.00 мм в броне и защитном шланге, с комбинированной изоляцией (кремнийорганический и полиолефиновый слои), в экране из медных луженых проволок поверх алюмополимерной ленты, в оболочке из ПВХ пониженной пожарной опасности с низким дымо- и газовыделением, внешний диаметр 17.8 мм. Цвет оболочки серый. Для прокладки внутри помещения. | руб./км | 341240
NEW | КИС-РВГ-КШвнг(А)-FRLS 2х2х0,60 мм | Кабель парной скрутки с медными многопроволочными жилами D=0.60 мм в броне и защитном шланге, с комбинированной изоляцией (кремнийорганический и полиолефиновый слои), в экране из медных луженых проволок поверх алюмополимерной ленты, в оболочке из ПВХ пониженной пожарной опасности с низким дымо- и газовыделением, внешний диаметр 13.7 мм. Цвет оболочки серый. Для прокладки внутри помещения. | руб./км | 238320
NEW | КИС-РВГ-КШвнг(А)-FRLS 2х2х0,78 мм | Кабель парной скрутки с медными многопроволочными жилами D=0.78 мм в броне и защитном шланге, с комбинированной изоляцией (кремнийорганический и полиолефиновый слои), в экране из медных луженых проволок поверх алюмополимерной ленты, в оболочке из ПВХ пониженной пожарной опасности с низким дымо- и газовыделением, внешний диаметр 16.4 мм. Цвет оболочки серый. Для прокладки внутри помещения. | руб./км | 297890
NEW | КИС-РВГ-КШвнг(А)-FRLS 2х2х0,90 мм | Кабель парной скрутки с медными многопроволочными жилами D=0.90 мм в броне и защитном шланге, с комбинированной изоляцией (кремнийорганический и полиолефиновый слои), в экране из медных луженых проволок поверх алюмополимерной ленты, в оболочке из ПВХ пониженной пожарной опасности с низким дымо- и газовыделением, внешний диаметр 16.6 мм. Цвет оболочки серый. Для прокладки внутри помещения. | руб./км | 337820
NEW | КИС-РВГ-КШвнг(А)-FRLS 2х2х1,10 мм | Кабель парной скрутки с медными многопроволочными жилами D=1.10 мм в броне и защитном шланге, с комбинированной изоляцией (кремнийорганический и полиолефиновый слои), в экране из медных луженых проволок поверх алюмополимерной ленты, в оболочке из ПВХ пониженной пожарной опасности с низким дымо- и газовыделением, внешний диаметр 20.8 мм. Цвет оболочки серый. Для прокладки внутри помещения. | руб./км | 410740
NEW | КИС-РВГ-КШвнг(А)-FRLS 2х2х1,20 мм | Кабель парной скрутки с медными многопроволочными жилами D=1.20 мм в броне и защитном шланге, с комбинированной изоляцией (кремнийорганический и полиолефиновый слои), в экране из медных луженых проволок поверх алюмополимерной ленты, в оболочке из ПВХ пониженной пожарной опасности с низким дымо- и газовыделением, внешний диаметр 22.9 мм. Цвет оболочки серый. Для прокладки внутри помещения. | руб./км | 431350
NEW | КИС-РВГ-КШвнг(А)-FRLS 2х2х1,50 мм | Кабель парной скрутки с медными многопроволочными жилами D=1.50 мм в броне и защитном шланге, с комбинированной изоляцией (кремнийорганический и полиолефиновый слои), в экране из медных луженых проволок поверх алюмополимерной ленты, в оболочке из ПВХ пониженной пожарной опасности с низким дымо- и газовыделением, внешний диаметр 23.1 мм. Цвет оболочки серый. Для прокладки внутри помещения. | руб./км | 505090
NEW | КИС-РВГ-КШвнг(А)-FRLS 2х2х2,00 мм | Кабель парной скрутки с медными многопроволочными жилами D=2.00 мм в броне и защитном шланге, с комбинированной изоляцией (кремнийорганический и полиолефиновый слои), в экране из медных луженых проволок поверх алюмополимерной ленты, в оболочке из ПВХ пониженной пожарной опасности с низким дымо- и газовыделением, внешний диаметр 24.8 мм. Цвет оболочки серый. Для прокладки внутри помещения. | руб./км | 586890
NEW | КИС-РВГ-КШвнг(А)-FRLS 4х2х0,60 мм | Кабель парной скрутки с медными многопроволочными жилами D=0.60 мм в броне и защитном шланге, с комбинированной изоляцией (кремнийорганический и полиолефиновый слои), в экране из медных луженых проволок поверх алюмополимерной ленты, в оболочке из ПВХ пониженной пожарной опасности с низким дымо- и газовыделением, внешний диаметр 13.1 мм. Цвет оболочки серый. Для прокладки внутри помещения. | руб./км | 310250
NEW | КИС-РВГ-КШвнг(А)-FRLS 4х2х0,78 мм | Кабель парной скрутки с медными многопроволочными жилами D=0.78 мм в броне и защитном шланге, с комбинированной изоляцией (кремнийорганический и полиолефиновый слои), в экране из медных луженых проволок поверх алюмополимерной ленты, в оболочке из ПВХ пониженной пожарной опасности с низким дымо- и газовыделением, внешний диаметр 19.7 мм. Цвет оболочки серый. Для прокладки внутри помещения. | руб./км | 387810
NEW | КИС-РВГ-КШвнг(А)-FRLS 4х2х0,90 мм | Кабель парной скрутки с медными многопроволочными жилами D=0.90 мм в броне и защитном шланге, с комбинированной изоляцией (кремнийорганический и полиолефиновый слои), в экране из медных луженых проволок поверх алюмополимерной ленты, в оболочке из ПВХ пониженной пожарной опасности с низким дымо- и газовыделением, внешний диаметр 22.0 мм. Цвет оболочки серый. Для прокладки внутри помещения. | руб./км | 453030
NEW | КИС-РВГ-КШвнг(А)-FRLS 4х2х1,10 мм | Кабель парной скрутки с медными многопроволочными жилами D=1.10 мм в броне и защитном шланге, с комбинированной изоляцией (кремнийорганический и полиолефиновый слои), в экране из медных луженых проволок поверх алюмополимерной ленты, в оболочке из ПВХ пониженной пожарной опасности с низким дымо- и газовыделением, внешний диаметр 25.2 мм. Цвет оболочки серый. Для прокладки внутри помещения. | руб./км | 552640
NEW | КИС-РВГ-КШвнг(А)-FRLS 4х2х1,20 мм | Кабель парной скрутки с медными многопроволочными жилами D=1.20 мм в броне и защитном шланге, с комбинированной изоляцией (кремнийорганический и полиолефиновый слои), в экране из медных луженых проволок поверх алюмополимерной ленты, в оболочке из ПВХ пониженной пожарной опасности с низким дымо- и газовыделением, внешний диаметр 27.6 мм. Цвет оболочки серый. Для прокладки внутри помещения. | руб./км | 582430
NEW | КИС-РВГ-КШвнг(А)-FRLS 4х2х1,50 мм | Кабель парной скрутки с медными многопроволочными жилами D=1.50 мм в броне и защитном шланге, с комбинированной изоляцией (кремнийорганический и полиолефиновый слои), в экране из медных луженых проволок поверх алюмополимерной ленты, в оболочке из ПВХ пониженной пожарной опасности с низким дымо- и газовыделением, внешний диаметр 27.9 мм. Цвет оболочки серый. Для прокладки внутри помещения. | руб./км | 704910
NEW | КИС-РВГ-КШвнг(А)-FRLS 4х2х2,00 мм | Кабель парной скрутки с медными многопроволочными жилами D=2.00 мм в броне и защитном шланге, с комбинированной изоляцией (кремнийорганический и полиолефиновый слои), в экране из медных луженых проволок поверх алюмополимерной ленты, в оболочке из ПВХ пониженной пожарной опасности с низким дымо- и газовыделением, внешний диаметр 29.5 мм. Цвет оболочки серый. Для прокладки внутри помещения. | руб./км | 828250
NEW | КИС-РВГнг(А)-FRLS 1х2х0,60 мм | Кабель парной скрутки с медными многопроволочными жилами D=0.60 мм, с комбинированной изоляцией (кремнийорганический и полиолефиновый слои), в экране из медных луженых проволок поверх алюмополимерной ленты, в оболочке из ПВХ пониженной пожарной опасности с низким дымо- и газовыделением, внешний диаметр 6.6 мм. Цвет оболочки серый. Для прокладки внутри помещения. | руб./км | 68570
NEW | КИС-РВГнг(А)-FRLS 1х2х0,78 мм | Кабель парной скрутки с медными многопроволочными жилами D=0.78 мм, с комбинированной изоляцией (кремнийорганический и полиолефиновый слои), в экране из медных луженых проволок поверх алюмополимерной ленты, в оболочке из ПВХ пониженной пожарной опасности с низким дымо- и газовыделением, внешний диаметр 8.0 мм. Цвет оболочки серый. Для прокладки внутри помещения. | руб./км | 85710
NEW | КИС-РВГнг(А)-FRLS 1х2х0,90 мм | Кабель парной скрутки с медными многопроволочными жилами D=0.90 мм, с комбинированной изоляцией (кремнийорганический и полиолефиновый слои), в экране из медных луженых проволок поверх алюмополимерной ленты, в оболочке из ПВХ пониженной пожарной опасности с низким дымо- и газовыделением, внешний диаметр 9.0 мм. Цвет оболочки серый. Для прокладки внутри помещения. | руб./км | 100430
NEW | КИС-РВГнг(А)-FRLS 1х2х1,10 мм | Кабель парной скрутки с медными многопроволочными жилами D=1.10 мм, с комбинированной изоляцией (кремнийорганический и полиолефиновый слои), в экране из медных луженых проволок поверх алюмополимерной ленты, в оболочке из ПВХ пониженной пожарной опасности с низким дымо- и газовыделением, внешний диаметр 11.21 мм. Цвет оболочки серый. Для прокладки внутри помещения. | руб./км | 128270
NEW | КИС-РВГнг(А)-FRLS 1х2х1,20 мм | Кабель парной скрутки с медными многопроволочными жилами D=1.20 мм, с комбинированной изоляцией (кремнийорганический и полиолефиновый слои), в экране из медных луженых проволок поверх алюмополимерной ленты, в оболочке из ПВХ пониженной пожарной опасности с низким дымо- и газовыделением, внешний диаметр 11.7 мм. Цвет оболочки серый. Для прокладки внутри помещения. | руб./км | 135840
NEW | КИС-РВГнг(А)-FRLS 1х2х1,50 мм | Кабель парной скрутки с медными многопроволочными жилами D=1.50 мм, с комбинированной изоляцией (кремнийорганический и полиолефиновый слои), в экране из медных луженых проволок поверх алюмополимерной ленты, в оболочке из ПВХ пониженной пожарной опасности с низким дымо- и газовыделением, внешний диаметр 12.0 мм. Цвет оболочки серый. Для прокладки внутри помещения. | руб./км | 160530
NEW | КИС-РВГнг(А)-FRLS 1х2х2,00 мм | Кабель парной скрутки с медными многопроволочными жилами D=2.0 мм, с комбинированной изоляцией (кремнийорганический и полиолефиновый слои), в экране из медных луженых проволок поверх алюмополимерной ленты, в оболочке из ПВХ пониженной пожарной опасности с низким дымо- и газовыделением, внешний диаметр 13.0 мм. Цвет оболочки серый. Для прокладки внутри помещения. | руб./км | 191940
NEW | КИС-РВГнг(А)-FRLS 2х2х0,60 мм | Кабель парной скрутки с медными многопроволочными жилами D=0.60 мм, с комбинированной изоляцией (кремнийорганический и полиолефиновый слои), в экране из медных луженых проволок поверх алюмополимерной ленты, в оболочке из ПВХ пониженной пожарной опасности с низким дымо- и газовыделением, внешний диаметр 9.5 мм. Цвет оболочки серый. Для прокладки внутри помещения. | руб./км | 121670
NEW | КИС-РВГнг(А)-FRLS 2х2х0,78 мм | Кабель парной скрутки с медными многопроволочными жилами D=0.78 мм, с комбинированной изоляцией (кремнийорганический и полиолефиновый слои), в экране из медных луженых проволок поверх алюмополимерной ленты, в оболочке из ПВХ пониженной пожарной опасности с низким дымо- и газовыделением, внешний диаметр 12.2 мм. Цвет оболочки серый. Для прокладки внутри помещения. | руб./км | 152080
NEW | КИС-РВГнг(А)-FRLS 2х2х0,90 мм | Кабель парной скрутки с медными многопроволочными жилами D=0.90 мм, с комбинированной изоляцией (кремнийорганический и полиолефиновый слои), в экране из медных луженых проволок поверх алюмополимерной ленты, в оболочке из ПВХ пониженной пожарной опасности с низким дымо- и газовыделением, внешний диаметр 12.4 мм. Цвет оболочки серый. Для прокладки внутри помещения. | руб./км | 180120
NEW | КИС-РВГнг(А)-FRLS 2х2х1,10 мм | Кабель парной скрутки с медными многопроволочными жилами D=1.10 мм, с комбинированной изоляцией (кремнийорганический и полиолефиновый слои), в экране из медных луженых проволок поверх алюмополимерной ленты, в оболочке из ПВХ пониженной пожарной опасности с низким дымо- и газовыделением, внешний диаметр 16.6 мм. Цвет оболочки серый. Для прокладки внутри помещения. | руб./км | 231100
NEW | КИС-РВГнг(А)-FRLS 2х2х1,20 мм | Кабель парной скрутки с медными многопроволочными жилами D=1.20 мм, с комбинированной изоляцией (кремнийорганический и полиолефиновый слои), в экране из медных луженых проволок поверх алюмополимерной ленты, в оболочке из ПВХ пониженной пожарной опасности с низким дымо- и газовыделением, внешний диаметр 18.3 мм. Цвет оболочки серый. Для прокладки внутри помещения. | руб./км | 241340
NEW | КИС-РВГнг(А)-FRLS 2х2х1,50 мм | Кабель парной скрутки с медными многопроволочными жилами D=1.50 мм, с комбинированной изоляцией (кремнийорганический и полиолефиновый слои), в экране из медных луженых проволок поверх алюмополимерной ленты, в оболочке из ПВХ пониженной пожарной опасности с низким дымо- и газовыделением, внешний диаметр 18.5 мм. Цвет оболочки серый. Для прокладки внутри помещения. | руб./км | 294190
NEW | КИС-РВГнг(А)-FRLS 2х2х2,00 мм | Кабель парной скрутки с медными многопроволочными жилами D=2.0 мм, с комбинированной изоляцией (кремнийорганический и полиолефиновый слои), в экране из медных луженых проволок поверх алюмополимерной ленты, в оболочке из ПВХ пониженной пожарной опасности с низким дымо- и газовыделением, внешний диаметр 20.2 мм. Цвет оболочки серый. Для прокладки внутри помещения. | руб./км | 355370
NEW | КИС-РВГнг(А)-FRLS 4х2х0,60 мм | Кабель парной скрутки с медными многопроволочными жилами D=0.60 мм, с комбинированной изоляцией (кремнийорганический и полиолефиновый слои), в экране из медных луженых проволок поверх алюмополимерной ленты, в оболочке из ПВХ пониженной пожарной опасности с низким дымо- и газовыделением, внешний диаметр 11.7 мм. Цвет оболочки серый. Для прокладки внутри помещения. | руб./км | 178830
NEW | КИС-РВГнг(А)-FRLS 4х2х0,78 мм | Кабель парной скрутки с медными многопроволочными жилами D=0.78 мм, с комбинированной изоляцией (кремнийорганический и полиолефиновый слои), в экране из медных луженых проволок поверх алюмополимерной ленты, в оболочке из ПВХ пониженной пожарной опасности с низким дымо- и газовыделением, внешний диаметр 15.3 мм. Цвет оболочки серый. Для прокладки внутри помещения. | руб./км | 223530
NEW | КИС-РВГнг(А)-FRLS 4х2х0,90 мм | Кабель парной скрутки с медными многопроволочными жилами D=0.90 мм, с комбинированной изоляцией (кремнийорганический и полиолефиновый слои), в экране из медных луженых проволок поверх алюмополимерной ленты, в оболочке из ПВХ пониженной пожарной опасности с низким дымо- и газовыделением, внешний диаметр 17.2 мм. Цвет оболочки серый. Для прокладки внутри помещения. | руб./км | 270370
NEW | КИС-РВГнг(А)-FRLS 4х2х1,10 мм | Кабель парной скрутки с медными многопроволочными жилами D=1.10 мм, с комбинированной изоляцией (кремнийорганический и полиолефиновый слои), в экране из медных луженых проволок поверх алюмополимерной ленты, в оболочке из ПВХ пониженной пожарной опасности с низким дымо- и газовыделением, внешний диаметр 20.4 мм. Цвет оболочки серый. Для прокладки внутри помещения. | руб./км | 355010
NEW | КИС-РВГнг(А)-FRLS 4х2х1,20 мм | Кабель парной скрутки с медными многопроволочными жилами D=1.20 мм, с комбинированной изоляцией (кремнийорганический и полиолефиновый слои), в экране из медных луженых проволок поверх алюмополимерной ленты, в оболочке из ПВХ пониженной пожарной опасности с низким дымо- и газовыделением, внешний диаметр 23.0 мм. Цвет оболочки серый. Для прокладки внутри помещения. | руб./км | 377920
NEW | КИС-РВГнг(А)-FRLS 4х2х1,50 мм | Кабель парной скрутки с медными многопроволочными жилами D=1.50 мм, с комбинированной изоляцией (кремнийорганический и полиолефиновый слои), в экране из медных луженых проволок поверх алюмополимерной ленты, в оболочке из ПВХ пониженной пожарной опасности с низким дымо- и газовыделением, внешний диаметр 23.1 мм. Цвет оболочки серый. Для прокладки внутри помещения. | руб./км | 463790
NEW | КИС-РВГнг(А)-FRLS 4х2х2,00 мм | Кабель парной скрутки с медными многопроволочными жилами D=2.0 мм, с комбинированной изоляцией (кремнийорганический и полиолефиновый слои), в экране из медных луженых проволок поверх алюмополимерной ленты, в оболочке из ПВХ пониженной пожарной опасности с низким дымо- и газовыделением, внешний диаметр 24.7 мм. Цвет оболочки серый. Для прокладки внутри помещения. | руб./км | 566580
NEW | КИС-РВ-Кнг(А)-FRLS 1х2х0,5 мм | Кабель парной скрутки с медными однопроволочными жилами D=0.5 мм в броне, с комбинированной изоляцией (кремнийорганический и полиолефиновый слои), в экране из алюмополимерной ленты, в оболочке из ПВХ пониженной пожарной опасности с низким дымо- и газовыделением, внешний диаметр 7.0 мм. Цвет оболочки серый. Для прокладки внутри помещения. | руб./км | 83380
NEW | КИС-РВ-Кнг(А)-FRLS 1х2х0,64 мм | Кабель парной скрутки с медными однопроволочными жилами D=0.64 мм в броне, с комбинированной изоляцией (кремнийорганический и полиолефиновый слои), в экране из алюмополимерной ленты, в оболочке из ПВХ пониженной пожарной опасности с низким дымо- и газовыделением, внешний диаметр 8.3 мм. Цвет оболочки серый. Для прокладки внутри помещения. | руб./км | 108390
NEW | КИС-РВ-Кнг(А)-FRLS 1х2х0,8 мм | Кабель парной скрутки с медными однопроволочными жилами D=0.8 мм в броне, с комбинированной изоляцией (кремнийорганический и полиолефиновый слои), в экране из алюмополимерной ленты, в оболочке из ПВХ пониженной пожарной опасности с низким дымо- и газовыделением, внешний диаметр 9.8 мм. Цвет оболочки серый. Для прокладки внутри помещения. | руб./км | 118530
NEW | КИС-РВ-Кнг(А)-FRLS 1х2х0,97 мм | Кабель парной скрутки с медными однопроволочными жилами D=0.97 мм в броне, с комбинированной изоляцией (кремнийорганический и полиолефиновый слои), в экране из алюмополимерной ленты, в оболочке из ПВХ пониженной пожарной опасности с низким дымо- и газовыделением, внешний диаметр 11.3 мм. Цвет оболочки серый. Для прокладки внутри помещения. | руб./км | 142110
NEW | КИС-РВ-Кнг(А)-FRLS 1х2х1,13 мм | Кабель парной скрутки с медными однопроволочными жилами D=1.13 мм в броне, с комбинированной изоляцией (кремнийорганический и полиолефиновый слои), в экране из алюмополимерной ленты, в оболочке из ПВХ пониженной пожарной опасности с низким дымо- и газовыделением, внешний диаметр 12.7 мм. Цвет оболочки серый. Для прокладки внутри помещения. | руб./км | 152840
NEW | КИС-РВ-Кнг(А)-FRLS 1х2х1,38 мм | Кабель парной скрутки с медными однопроволочными жилами D=1.38 мм в броне, с комбинированной изоляцией (кремнийорганический и полиолефиновый слои), в экране из алюмополимерной ленты, в оболочке из ПВХ пониженной пожарной опасности с низким дымо- и газовыделением, внешний диаметр 12.6 мм. Цвет оболочки серый. Для прокладки внутри помещения. | руб./км | 181270
NEW | КИС-РВ-Кнг(А)-FRLS 1х2х1,78 мм | Кабель парной скрутки с медными однопроволочными жилами D=1.78 мм в броне, с комбинированной изоляцией (кремнийорганический и полиолефиновый слои), в экране из алюмополимерной ленты, в оболочке из ПВХ пониженной пожарной опасности с низким дымо- и газовыделением, внешний диаметр 13.1 мм. Цвет оболочки серый. Для прокладки внутри помещения. | руб./км | 209380
NEW | КИС-РВ-Кнг(А)-FRLS 2х2х0,5 мм | Кабель парной скрутки с медными однопроволочными жилами D=0.5 мм в броне, с комбинированной изоляцией (кремнийорганический и полиолефиновый слои), в экране из алюмополимерной ленты, в оболочке из ПВХ пониженной пожарной опасности с низким дымо- и газовыделением, внешний диаметр 9.4 мм. Цвет оболочки серый. Для прокладки внутри помещения. | руб./км | 132370
NEW | КИС-РВ-Кнг(А)-FRLS 2х2х0,64 мм | Кабель парной скрутки с медными однопроволочными жилами D=0.64 мм в броне, с комбинированной изоляцией (кремнийорганический и полиолефиновый слои), в экране из алюмополимерной ленты, в оболочке из ПВХ пониженной пожарной опасности с низким дымо- и газовыделением, внешний диаметр 11.3 мм. Цвет оболочки серый. Для прокладки внутри помещения. | руб./км | 172070
NEW | КИС-РВ-Кнг(А)-FRLS 2х2х0,8 мм | Кабель парной скрутки с медными однопроволочными жилами D=0.8 мм в броне, с комбинированной изоляцией (кремнийорганический и полиолефиновый слои), в экране из алюмополимерной ленты, в оболочке из ПВХ пониженной пожарной опасности с низким дымо- и газовыделением, внешний диаметр 13.9 мм. Цвет оболочки серый. Для прокладки внутри помещения. | руб./км | 202080
NEW | КИС-РВ-Кнг(А)-FRLS 2х2х0,97 мм | Кабель парной скрутки с медными однопроволочными жилами D=0.97 мм в броне, с комбинированной изоляцией (кремнийорганический и полиолефиновый слои), в экране из алюмополимерной ленты, в оболочке из ПВХ пониженной пожарной опасности с низким дымо- и газовыделением, внешний диаметр 15.8 мм. Цвет оболочки серый. Для прокладки внутри помещения. | руб./км | 231960
NEW | КИС-РВ-Кнг(А)-FRLS 2х2х1,13 мм | Кабель парной скрутки с медными однопроволочными жилами D=1.13 мм в броне, с комбинированной изоляцией (кремнийорганический и полиолефиновый слои), в экране из алюмополимерной ленты, в оболочке из ПВХ пониженной пожарной опасности с низким дымо- и газовыделением, внешний диаметр 17.9 мм. Цвет оболочки серый. Для прокладки внутри помещения. | руб./км | 254970
NEW | КИС-РВ-Кнг(А)-FRLS 2х2х1,38 мм | Кабель парной скрутки с медными однопроволочными жилами D=1.38 мм в броне, с комбинированной изоляцией (кремнийорганический и полиолефиновый слои), в экране из алюмополимерной ленты, в оболочке из ПВХ пониженной пожарной опасности с низким дымо- и газовыделением, внешний диаметр 18.1 мм. Цвет оболочки серый. Для прокладки внутри помещения. | руб./км | 305810
NEW | КИС-РВ-Кнг(А)-FRLS 2х2х1,78 мм | Кабель парной скрутки с медными однопроволочными жилами D=1.78 мм в броне, с комбинированной изоляцией (кремнийорганический и полиолефиновый слои), в экране из алюмополимерной ленты, в оболочке из ПВХ пониженной пожарной опасности с низким дымо- и газовыделением, внешний диаметр 18.9 мм. Цвет оболочки серый. Для прокладки внутри помещения. | руб./км | 370340
NEW | КИС-РВ-Кнг(А)-FRLS 4х2х0,5 мм | Кабель парной скрутки с медными однопроволочными жилами D=0.5 мм в броне, с комбинированной изоляцией (кремнийорганический и полиолефиновый слои), в экране из алюмополимерной ленты, в оболочке из ПВХ пониженной пожарной опасности с низким дымо- и газовыделением, внешний диаметр 12.1 мм. Цвет оболочки серый. Для прокладки внутри помещения. | руб./км | 147930
NEW | КИС-РВ-Кнг(А)-FRLS 4х2х0,64 мм | Кабель парной скрутки с медными однопроволочными жилами D=0.64 мм в броне, с комбинированной изоляцией (кремнийорганический и полиолефиновый слои), в экране из алюмополимерной ленты, в оболочке из ПВХ пониженной пожарной опасности с низким дымо- и газовыделением, внешний диаметр 13.6 мм. Цвет оболочки серый. Для прокладки внутри помещения. | руб./км | 192300
NEW | КИС-РВ-Кнг(А)-FRLS 4х2х0,8 мм | Кабель парной скрутки с медными однопроволочными жилами D=0.8 мм в броне, с комбинированной изоляцией (кремнийорганический и полиолефиновый слои), в экране из алюмополимерной ленты, в оболочке из ПВХ пониженной пожарной опасности с низким дымо- и газовыделением, внешний диаметр 17.2 мм. Цвет оболочки серый. Для прокладки внутри помещения. | руб./км | 276480
NEW | КИС-РВ-Кнг(А)-FRLS 4х2х0,97 мм | Кабель парной скрутки с медными однопроволочными жилами D=0.97 мм в броне, с комбинированной изоляцией (кремнийорганический и полиолефиновый слои), в экране из алюмополимерной ленты, в оболочке из ПВХ пониженной пожарной опасности с низким дымо- и газовыделением, внешний диаметр 19.7 мм. Цвет оболочки серый. Для прокладки внутри помещения. | руб./км | 323420
NEW | КИС-РВ-Кнг(А)-FRLS 4х2х1,13 мм | Кабель парной скрутки с медными однопроволочными жилами D=1.13 мм в броне, с комбинированной изоляцией (кремнийорганический и полиолефиновый слои), в экране из алюмополимерной ленты, в оболочке из ПВХ пониженной пожарной опасности с низким дымо- и газовыделением, внешний диаметр 22.0 мм. Цвет оболочки серый. Для прокладки внутри помещения. | руб./км | 368060
NEW | КИС-РВ-Кнг(А)-FRLS 4х2х1,38 мм | Кабель парной скрутки с медными однопроволочными жилами D=1.38 мм в броне, с комбинированной изоляцией (кремнийорганический и полиолефиновый слои), в экране из алюмополимерной ленты, в оболочке из ПВХ пониженной пожарной опасности с низким дымо- и газовыделением, внешний диаметр 21.9 мм. Цвет оболочки серый. Для прокладки внутри помещения. | руб./км | 446720
NEW | КИС-РВ-Кнг(А)-FRLS 4х2х1,78 мм | Кабель парной скрутки с медными однопроволочными жилами D=1.78 мм в броне, с комбинированной изоляцией (кремнийорганический и полиолефиновый слои), в экране из алюмополимерной ленты, в оболочке из ПВХ пониженной пожарной опасности с низким дымо- и газовыделением, внешний диаметр 23.6 мм. Цвет оболочки серый. Для прокладки внутри помещения. | руб./км | 568520
NEW | КИС-РВ-КШвнг(А)-FRLS 1х2х0,5 мм | Кабель парной скрутки с медными однопроволочными жилами D=0.5 мм в броне и защитном шланге, с комбинированной изоляцией (кремнийорганический и полиолефиновый слои), в экране из алюмополимерной ленты, в оболочке из ПВХ пониженной пожарной опасности с низким дымо- и газовыделением, внешний диаметр 9.0 мм. Цвет оболочки серый. Для прокладки внутри помещения. | руб./км | 98090
NEW | КИС-РВ-КШвнг(А)-FRLS 1х2х0,64 мм | Кабель парной скрутки с медными однопроволочными жилами D=0.64 мм в броне и защитном шланге, с комбинированной изоляцией (кремнийорганический и полиолефиновый слои), в экране из алюмополимерной ленты, в оболочке из ПВХ пониженной пожарной опасности с низким дымо- и газовыделением, внешний диаметр 10.3 мм. Цвет оболочки серый. Для прокладки внутри помещения. | руб./км | 127510
NEW | КИС-РВ-КШвнг(А)-FRLS 1х2х0,8 мм | Кабель парной скрутки с медными однопроволочными жилами D=0.8 мм в броне и защитном шланге, с комбинированной изоляцией (кремнийорганический и полиолефиновый слои), в экране из алюмополимерной ленты, в оболочке из ПВХ пониженной пожарной опасности с низким дымо- и газовыделением, внешний диаметр 11.8 мм. Цвет оболочки серый. Для прокладки внутри помещения. | руб./км | 139450
NEW | КИС-РВ-КШвнг(А)-FRLS 1х2х0,97 мм | Кабель парной скрутки с медными однопроволочными жилами D=0.97 мм в броне и защитном шланге, с комбинированной изоляцией (кремнийорганический и полиолефиновый слои), в экране из алюмополимерной ленты, в оболочке из ПВХ пониженной пожарной опасности с низким дымо- и газовыделением, внешний диаметр 13.7 мм. Цвет оболочки серый. Для прокладки внутри помещения. | руб./км | 167190
NEW | КИС-РВ-КШвнг(А)-FRLS 1х2х1,13 мм | Кабель парной скрутки с медными однопроволочными жилами D=1.13 мм в броне и защитном шланге, с комбинированной изоляцией (кремнийорганический и полиолефиновый слои), в экране из алюмополимерной ленты, в оболочке из ПВХ пониженной пожарной опасности с низким дымо- и газовыделением, внешний диаметр 15.7 мм. Цвет оболочки серый. Для прокладки внутри помещения. | руб./км | 179810
NEW | КИС-РВ-КШвнг(А)-FRLS 1х2х1,38 мм | Кабель парной скрутки с медными однопроволочными жилами D=1.38 мм в броне и защитном шланге, с комбинированной изоляцией (кремнийорганический и полиолефиновый слои), в экране из алюмополимерной ленты, в оболочке из ПВХ пониженной пожарной опасности с низким дымо- и газовыделением, внешний диаметр 15.6 мм. Цвет оболочки серый. Для прокладки внутри помещения. | руб./км | 213250
NEW | КИС-РВ-КШвнг(А)-FRLS 1х2х1,78 мм | Кабель парной скрутки с медными однопроволочными жилами D=1.78 мм в броне и защитном шланге, с комбинированной изоляцией (кремнийорганический и полиолефиновый слои), в экране из алюмополимерной ленты, в оболочке из ПВХ пониженной пожарной опасности с низким дымо- и газовыделением, внешний диаметр 16.1 мм. Цвет оболочки серый. Для прокладки внутри помещения. | руб./км | 246330
NEW | КИС-РВ-КШвнг(А)-FRLS 2х2х0,5 мм | Кабель парной скрутки с медными однопроволочными жилами D=0.5 мм в броне и защитном шланге, с комбинированной изоляцией (кремнийорганический и полиолефиновый слои), в экране из алюмополимерной ленты, в оболочке из ПВХ пониженной пожарной опасности с низким дымо- и газовыделением, внешний диаметр 11.4 мм. Цвет оболочки серый. Для прокладки внутри помещения. | руб./км | 155720
NEW | КИС-РВ-КШвнг(А)-FRLS 2х2х0,64 мм | Кабель парной скрутки с медными однопроволочными жилами D=0.64 мм в броне и защитном шланге, с комбинированной изоляцией (кремнийорганический и полиолефиновый слои), в экране из алюмополимерной ленты, в оболочке из ПВХ пониженной пожарной опасности с низким дымо- и газовыделением, внешний диаметр 13.7 мм. Цвет оболочки серый. Для прокладки внутри помещения. | руб./км | 202430
NEW | КИС-РВ-КШвнг(А)-FRLS 2х2х0,8 мм | Кабель парной скрутки с медными однопроволочными жилами D=0.8 мм в броне и защитном шланге, с комбинированной изоляцией (кремнийорганический и полиолефиновый слои), в экране из алюмополимерной ленты, в оболочке из ПВХ пониженной пожарной опасности с низким дымо- и газовыделением, внешний диаметр 16.9 мм. Цвет оболочки серый. Для прокладки внутри помещения. | руб./км | 237750
NEW | КИС-РВ-КШвнг(А)-FRLS 2х2х0,97 мм | Кабель парной скрутки с медными однопроволочными жилами D=0.97 мм в броне и защитном шланге, с комбинированной изоляцией (кремнийорганический и полиолефиновый слои), в экране из алюмополимерной ленты, в оболочке из ПВХ пониженной пожарной опасности с низким дымо- и газовыделением, внешний диаметр 18.8 мм. Цвет оболочки серый. Для прокладки внутри помещения. | руб./км | 272890
NEW | КИС-РВ-КШвнг(А)-FRLS 2х2х1,13 мм | Кабель парной скрутки с медными однопроволочными жилами D=1.13 мм в броне и защитном шланге, с комбинированной изоляцией (кремнийорганический и полиолефиновый слои), в экране из алюмополимерной ленты, в оболочке из ПВХ пониженной пожарной опасности с низким дымо- и газовыделением, внешний диаметр 20.9 мм. Цвет оболочки серый. Для прокладки внутри помещения. | руб./км | 299970
NEW | КИС-РВ-КШвнг(А)-FRLS 2х2х1,38 мм | Кабель парной скрутки с медными однопроволочными жилами D=1.38 мм в броне и защитном шланге, с комбинированной изоляцией (кремнийорганический и полиолефиновый слои), в экране из алюмополимерной ленты, в оболочке из ПВХ пониженной пожарной опасности с низким дымо- и газовыделением, внешний диаметр 21.5 мм. Цвет оболочки серый. Для прокладки внутри помещения. | руб./км | 359770
NEW | КИС-РВ-КШвнг(А)-FRLS 2х2х1,78 мм | Кабель парной скрутки с медными однопроволочными жилами D=1.78 мм в броне и защитном шланге, с комбинированной изоляцией (кремнийорганический и полиолефиновый слои), в экране из алюмополимерной ленты, в оболочке из ПВХ пониженной пожарной опасности с низким дымо- и газовыделением, внешний диаметр 22.3 мм. Цвет оболочки серый. Для прокладки внутри помещения. | руб./км | 435690
NEW | КИС-РВ-КШвнг(А)-FRLS 4х2х0,5 мм | Кабель парной скрутки с медными однопроволочными жилами D=0.5 мм в броне и защитном шланге, с комбинированной изоляцией (кремнийорганический и полиолефиновый слои), в экране из алюмополимерной ленты, в оболочке из ПВХ пониженной пожарной опасности с низким дымо- и газовыделением, внешний диаметр 15.1 мм. Цвет оболочки серый. Для прокладки внутри помещения. | руб./км | 212000
NEW | КИС-РВ-КШвнг(А)-FRLS 4х2х0,64 мм | Кабель парной скрутки с медными однопроволочными жилами D=0.64 мм в броне и защитном шланге, с комбинированной изоляцией (кремнийорганический и полиолефиновый слои), в экране из алюмополимерной ленты, в оболочке из ПВХ пониженной пожарной опасности с низким дымо- и газовыделением, внешний диаметр 16.6 мм. Цвет оболочки серый. Для прокладки внутри помещения. | руб./км | 275600
NEW | КИС-РВ-КШвнг(А)-FRLS 4х2х0,8 мм | Кабель парной скрутки с медными однопроволочными жилами D=0.8 мм в броне и защитном шланге, с комбинированной изоляцией (кремнийорганический и полиолефиновый слои), в экране из алюмополимерной ленты, в оболочке из ПВХ пониженной пожарной опасности с низким дымо- и газовыделением, внешний диаметр 20.2 мм. Цвет оболочки серый. Для прокладки внутри помещения. | руб./км | 325280
NEW | КИС-РВ-КШвнг(А)-FRLS 4х2х0,97 мм | Кабель парной скрутки с медными однопроволочными жилами D=0.97 мм в броне и защитном шланге, с комбинированной изоляцией (кремнийорганический и полиолефиновый слои), в экране из алюмополимерной ленты, в оболочке из ПВХ пониженной пожарной опасности с низким дымо- и газовыделением, внешний диаметр 23.1 мм. Цвет оболочки серый. Для прокладки внутри помещения. | руб./км | 380500
NEW | КИС-РВ-КШвнг(А)-FRLS 4х2х1,13 мм | Кабель парной скрутки с медными однопроволочными жилами D=1.13 мм в броне и защитном шланге, с комбинированной изоляцией (кремнийорганический и полиолефиновый слои), в экране из алюмополимерной ленты, в оболочке из ПВХ пониженной пожарной опасности с низким дымо- и газовыделением, внешний диаметр 25.4 мм. Цвет оболочки серый. Для прокладки внутри помещения. | руб./км | 433010
NEW | КИС-РВ-КШвнг(А)-FRLS 4х2х1,38 мм | Кабель парной скрутки с медными однопроволочными жилами D=1.38 мм в броне и защитном шланге, с комбинированной изоляцией (кремнийорганический и полиолефиновый слои), в экране из алюмополимерной ленты, в оболочке из ПВХ пониженной пожарной опасности с низким дымо- и газовыделением, внешний диаметр 25.3 мм. Цвет оболочки серый. Для прокладки внутри помещения. | руб./км | 525560
NEW | КИС-РВ-КШвнг(А)-FRLS 4х2х1,78 мм | Кабель парной скрутки с медными однопроволочными жилами D=1.78 мм в броне и защитном шланге, с комбинированной изоляцией (кремнийорганический и полиолефиновый слои), в экране из алюмополимерной ленты, в оболочке из ПВХ пониженной пожарной опасности с низким дымо- и газовыделением, внешний диаметр 27.0 мм. Цвет оболочки серый. Для прокладки внутри помещения. | руб./км | 668850
NEW | КИС-РВнг(А)-FRLS 1х2х0,5 мм | Кабель парной скрутки с медными однопроволочными жилами D=0.5 мм, с комбинированной изоляцией (кремнийорганический и полиолефиновый слои), в экране из алюмополимерной ленты, в оболочке из ПВХ пониженной пожарной опасности с низким дымо- и газовыделением, внешний диаметр 5.5 мм. Цвет оболочки серый. Для прокладки внутри помещения. | руб./км | 30110
NEW | КИС-РВнг(А)-FRLS 1х2х1,38 мм | Кабель парной скрутки с медными однопроволочными жилами D=1.38 мм, с комбинированной изоляцией (кремнийорганический и полиолефиновый слои), в экране из алюмополимерной ленты, в оболочке из ПВХ пониженной пожарной опасности с низким дымо- и газовыделением, внешний диаметр 11.1 мм. Цвет оболочки серый. Для прокладки внутри помещения. | руб./км | 90170
NEW | КИС-РВнг(А)-FRLS 1х2х1,78 мм | Кабель парной скрутки с медными однопроволочными жилами D=1.78 мм, с комбинированной изоляцией (кремнийорганический и полиолефиновый слои), в экране из алюмополимерной ленты, в оболочке из ПВХ пониженной пожарной опасности с низким дымо- и газовыделением, внешний диаметр 11.6 мм. Цвет оболочки серый. Для прокладки внутри помещения. | руб./км | 114890
NEW | КИС-РВнг(А)-FRLS 2х2х0,5 мм | Кабель парной скрутки с медными однопроволочными жилами D=0.5 мм, с комбинированной изоляцией (кремнийорганический и полиолефиновый слои), в экране из алюмополимерной ленты, в оболочке из ПВХ пониженной пожарной опасности с низким дымо- и газовыделением, внешний диаметр 8.2 мм. Цвет оболочки серый. Для прокладки внутри помещения. | руб./км | 55600
NEW | КИС-РВнг(А)-FRLS 2х2х1,38 мм | Кабель парной скрутки с медными однопроволочными жилами D=1.38 мм, с комбинированной изоляцией (кремнийорганический и полиолефиновый слои), в экране из алюмополимерной ленты, в оболочке из ПВХ пониженной пожарной опасности с низким дымо- и газовыделением, внешний диаметр 16.9 мм. Цвет оболочки серый. Для прокладки внутри помещения. | руб./км | 173970
NEW | КИС-РВнг(А)-FRLS 2х2х1,78 мм | Кабель парной скрутки с медными однопроволочными жилами D=1.78 мм, с комбинированной изоляцией (кремнийорганический и полиолефиновый слои), в экране из алюмополимерной ленты, в оболочке из ПВХ пониженной пожарной опасности с низким дымо- и газовыделением, внешний диаметр 17.7 мм. Цвет оболочки серый. Для прокладки внутри помещения. | руб./км | 223700
NEW | КИС-РВнг(А)-FRLS 4х2х0,5 мм | Кабель парной скрутки с медными однопроволочными жилами D=0.5 мм, с комбинированной изоляцией (кремнийорганический и полиолефиновый слои), в экране из алюмополимерной ленты, в оболочке из ПВХ пониженной пожарной опасности с низким дымо- и газовыделением, внешний диаметр 10.6 мм. Цвет оболочки серый. Для прокладки внутри помещения. | руб./км | 99100
NEW | КИС-РВнг(А)-FRLS 4х2х0,64 мм | Кабель парной скрутки с медными однопроволочными жилами D=0.64 мм, с комбинированной изоляцией (кремнийорганический и полиолефиновый слои), в экране из алюмополимерной ленты, в оболочке из ПВХ пониженной пожарной опасности с низким дымо- и газовыделением, внешний диаметр 12.1 мм. Цвет оболочки серый. Для прокладки внутри помещения. | руб./км | 128820
NEW | КИС-РВнг(А)-FRLS 4х2х0,8 мм | Кабель парной скрутки с медными однопроволочными жилами D=0.8 мм, с комбинированной изоляцией (кремнийорганический и полиолефиновый слои), в экране из алюмополимерной ленты, в оболочке из ПВХ пониженной пожарной опасности с низким дымо- и газовыделением, внешний диаметр 15.7 мм. Цвет оболочки серый. Для прокладки внутри помещения. | руб./км | 161520
NEW | КИС-РВнг(А)-FRLS 4х2х0,97 мм | Кабель парной скрутки с медными однопроволочными жилами D=0.97 мм, с комбинированной изоляцией (кремнийорганический и полиолефиновый слои), в экране из алюмополимерной ленты, в оболочке из ПВХ пониженной пожарной опасности с низким дымо- и газовыделением, внешний диаметр 18.2 мм. Цвет оболочки серый. Для прокладки внутри помещения. | руб./км | 207540
NEW | КИС-РВнг(А)-FRLS 4х2х1,13 мм | Кабель парной скрутки с медными однопроволочными жилами D=1.13 мм, с комбинированной изоляцией (кремнийорганический и полиолефиновый слои), в экране из алюмополимерной ленты, в оболочке из ПВХ пониженной пожарной опасности с низким дымо- и газовыделением, внешний диаметр 20.5 мм. Цвет оболочки серый. Для прокладки внутри помещения. | руб./км | 237610
NEW | КИС-РВнг(А)-FRLS 4х2х1,38 мм | Кабель парной скрутки с медными однопроволочными жилами D=1.38 мм, с комбинированной изоляцией (кремнийорганический и полиолефиновый слои), в экране из алюмополимерной ленты, в оболочке из ПВХ пониженной пожарной опасности с низким дымо- и газовыделением, внешний диаметр 20.4 мм. Цвет оболочки серый. Для прокладки внутри помещения. | руб./км | 311020
NEW | КИС-РВнг(А)-FRLS 4х2х1,78 мм | Кабель парной скрутки с медными однопроволочными жилами D=1.78 мм, с комбинированной изоляцией (кремнийорганический и полиолефиновый слои), в экране из алюмополимерной ленты, в оболочке из ПВХ пониженной пожарной опасности с низким дымо- и газовыделением, внешний диаметр 22.1 мм. Цвет оболочки серый. Для прокладки внутри помещения. | руб./км | 406280
NEW | КИС-РПГ-Кнг(А)-FRHF 1х2х0,60 мм | Кабель парной скрутки с медными многопроволочными жилами D=0.60 мм в броне, с комбинированной изоляцией (кремнийорганический и полиолефиновый слои), в экране из медных луженых проволок поверх алюмополимерной ленты, в оболочке из термопластичной композиции не содержащей галогенов, внешний диаметр 7.9 мм. Цвет оболочки черный. Для внутренней и внешней прокладки. | руб./км | 142490
NEW | КИС-РПГ-Кнг(А)-FRHF 1х2х0,78 мм | Кабель парной скрутки с медными многопроволочными жилами D=0.78 мм в броне, с комбинированной изоляцией (кремнийорганический и полиолефиновый слои), в экране из медных луженых проволок поверх алюмополимерной ленты, в оболочке из термопластичной композиции не содержащей галогенов, внешний диаметр 9.3 мм. Цвет оболочки черный. Для внутренней и внешней прокладки. | руб./км | 178110
NEW | КИС-РПГ-Кнг(А)-FRHF 1х2х0,90 мм | Кабель парной скрутки с медными многопроволочными жилами D=0.90 мм в броне, с комбинированной изоляцией (кремнийорганический и полиолефиновый слои), в экране из медных луженых проволок поверх алюмополимерной ленты, в оболочке из термопластичной композиции не содержащей галогенов, внешний диаметр 10.3 мм. Цвет оболочки черный. Для внутренней и внешней прокладки. | руб./км | 202080
NEW | КИС-РПГ-Кнг(А)-FRHF 1х2х1,10 мм | Кабель парной скрутки с медными многопроволочными жилами D=1.10 мм в броне, с комбинированной изоляцией (кремнийорганический и полиолефиновый слои), в экране из медных луженых проволок поверх алюмополимерной ленты, в оболочке из термопластичной композиции не содержащей галогенов, внешний диаметр 12.4 мм. Цвет оболочки черный. Для внутренней и внешней прокладки. | руб./км | 235790
NEW | КИС-РПГ-Кнг(А)-FRHF 1х2х1,20 мм | Кабель парной скрутки с медными многопроволочными жилами D=1.20 мм в броне, с комбинированной изоляцией (кремнийорганический и полиолефиновый слои), в экране из медных луженых проволок поверх алюмополимерной ленты, в оболочке из термопластичной композиции не содержащей галогенов, внешний диаметр 13.0 мм. Цвет оболочки черный. Для внутренней и внешней прокладки. | руб./км | 251070
NEW | КИС-РПГ-Кнг(А)-FRHF 1х2х1,50 мм | Кабель парной скрутки с медными многопроволочными жилами D=1.50 мм в броне, с комбинированной изоляцией (кремнийорганический и полиолефиновый слои), в экране из медных луженых проволок поверх алюмополимерной ленты, в оболочке из термопластичной композиции не содержащей галогенов, внешний диаметр 13.4 мм. Цвет оболочки черный. Для внутренней и внешней прокладки. | руб./км | 283920
NEW | КИС-РПГ-Кнг(А)-FRHF 1х2х2,00 мм | Кабель парной скрутки с медными многопроволочными жилами D=2.00 мм в броне, с комбинированной изоляцией (кремнийорганический и полиолефиновый слои), в экране из медных луженых проволок поверх алюмополимерной ленты, в оболочке из термопластичной композиции не содержащей галогенов, внешний диаметр 14.4 мм. Цвет оболочки черный. Для внутренней и внешней прокладки. | руб./км | 319060
NEW | КИС-РПГ-Кнг(А)-FRHF 2х2х0,60 мм | Кабель парной скрутки с медными многопроволочными жилами D=0.60 мм в броне, с комбинированной изоляцией (кремнийорганический и полиолефиновый слои), в экране из медных луженых проволок поверх алюмополимерной ленты, в оболочке из термопластичной композиции не содержащей галогенов, внешний диаметр 10.7 мм. Цвет оболочки черный. Для внутренней и внешней прокладки. | руб./км | 222830
NEW | КИС-РПГ-Кнг(А)-FRHF 2х2х0,78 мм | Кабель парной скрутки с медными многопроволочными жилами D=0.78 мм в броне, с комбинированной изоляцией (кремнийорганический и полиолефиновый слои), в экране из медных луженых проволок поверх алюмополимерной ленты, в оболочке из термопластичной композиции не содержащей галогенов, внешний диаметр 13.4 мм. Цвет оболочки черный. Для внутренней и внешней прокладки. | руб./км | 278530
NEW | КИС-РПГ-Кнг(А)-FRHF 2х2х0,90 мм | Кабель парной скрутки с медными многопроволочными жилами D=0.90 мм в броне, с комбинированной изоляцией (кремнийорганический и полиолефиновый слои), в экране из медных луженых проволок поверх алюмополимерной ленты, в оболочке из термопластичной композиции не содержащей галогенов, внешний диаметр 13.6 мм. Цвет оболочки черный. Для внутренней и внешней прокладки. | руб./км | 315860
NEW | КИС-РПГ-Кнг(А)-FRHF 2х2х1,10 мм | Кабель парной скрутки с медными многопроволочными жилами D=1.10 мм в броне, с комбинированной изоляцией (кремнийорганический и полиолефиновый слои), в экране из медных луженых проволок поверх алюмополимерной ленты, в оболочке из термопластичной композиции не содержащей галогенов, внешний диаметр 17.8 мм. Цвет оболочки черный. Для внутренней и внешней прокладки. | руб./км | 384040
NEW | КИС-РПГ-Кнг(А)-FRHF 2х2х1,20 мм | Кабель парной скрутки с медными многопроволочными жилами D=1.20 мм в броне, с комбинированной изоляцией (кремнийорганический и полиолефиновый слои), в экране из медных луженых проволок поверх алюмополимерной ленты, в оболочке из термопластичной композиции не содержащей галогенов, внешний диаметр 19.5 мм. Цвет оболочки черный. Для внутренней и внешней прокладки. | руб./км | 403320
NEW | КИС-РПГ-Кнг(А)-FRHF 2х2х1,50 мм | Кабель парной скрутки с медными многопроволочными жилами D=1.50 мм в броне, с комбинированной изоляцией (кремнийорганический и полиолефиновый слои), в экране из медных луженых проволок поверх алюмополимерной ленты, в оболочке из термопластичной композиции не содержащей галогенов, внешний диаметр 19.7 мм. Цвет оболочки черный. Для внутренней и внешней прокладки. | руб./км | 472260
NEW | КИС-РПГ-Кнг(А)-FRHF 2х2х2,00 мм | Кабель парной скрутки с медными многопроволочными жилами D=2.00 мм в броне, с комбинированной изоляцией (кремнийорганический и полиолефиновый слои), в экране из медных луженых проволок поверх алюмополимерной ленты, в оболочке из термопластичной композиции не содержащей галогенов, внешний диаметр 21.4 мм. Цвет оболочки черный. Для внутренней и внешней прокладки. | руб./км | 548750
NEW | КИС-РПГ-Кнг(А)-FRHF 4х2х0,60 мм | Кабель парной скрутки с медными многопроволочными жилами D=0.60 мм в броне, с комбинированной изоляцией (кремнийорганический и полиолефиновый слои), в экране из медных луженых проволок поверх алюмополимерной ленты, в оболочке из термопластичной композиции не содержащей галогенов, внешний диаметр 13.1 мм. Цвет оболочки черный. Для внутренней и внешней прокладки. | руб./км | 290080
NEW | КИС-РПГ-Кнг(А)-FRHF 4х2х0,78 мм | Кабель парной скрутки с медными многопроволочными жилами D=0.78 мм в броне, с комбинированной изоляцией (кремнийорганический и полиолефиновый слои), в экране из медных луженых проволок поверх алюмополимерной ленты, в оболочке из термопластичной композиции не содержащей галогенов, внешний диаметр 16.7 мм. Цвет оболочки черный. Для внутренней и внешней прокладки. | руб./км | 362600
NEW | КИС-РПГ-Кнг(А)-FRHF 4х2х0,90 мм | Кабель парной скрутки с медными многопроволочными жилами D=0.90 мм в броне, с комбинированной изоляцией (кремнийорганический и полиолефиновый слои), в экране из медных луженых проволок поверх алюмополимерной ленты, в оболочке из термопластичной композиции не содержащей галогенов, внешний диаметр 18.6 мм. Цвет оболочки черный. Для внутренней и внешней прокладки. | руб./км | 423580
NEW | КИС-РПГ-Кнг(А)-FRHF 4х2х1,10 мм | Кабель парной скрутки с медными многопроволочными жилами D=1.10 мм в броне, с комбинированной изоляцией (кремнийорганический и полиолефиновый слои), в экране из медных луженых проволок поверх алюмополимерной ленты, в оболочке из термопластичной композиции не содержащей галогенов, внешний диаметр 21.8 мм. Цвет оболочки черный. Для внутренней и внешней прокладки. | руб./км | 516720
NEW | КИС-РПГ-Кнг(А)-FRHF 4х2х1,20 мм | Кабель парной скрутки с медными многопроволочными жилами D=1.20 мм в броне, с комбинированной изоляцией (кремнийорганический и полиолефиновый слои), в экране из медных луженых проволок поверх алюмополимерной ленты, в оболочке из термопластичной композиции не содержащей галогенов, внешний диаметр 24.2 мм. Цвет оболочки черный. Для внутренней и внешней прокладки. | руб./км | 544570
NEW | КИС-РПГ-Кнг(А)-FRHF 4х2х1,50 мм | Кабель парной скрутки с медными многопроволочными жилами D=1.50 мм в броне, с комбинированной изоляцией (кремнийорганический и полиолефиновый слои), в экране из медных луженых проволок поверх алюмополимерной ленты, в оболочке из термопластичной композиции не содержащей галогенов, внешний диаметр 24.5 мм. Цвет оболочки черный. Для внутренней и внешней прокладки. | руб./км | 659090
NEW | КИС-РПГ-Кнг(А)-FRHF 4х2х2,00 мм | Кабель парной скрутки с медными многопроволочными жилами D=2.00 мм в броне, с комбинированной изоляцией (кремнийорганический и полиолефиновый слои), в экране из медных луженых проволок поверх алюмополимерной ленты, в оболочке из термопластичной композиции не содержащей галогенов, внешний диаметр 26.1 мм. Цвет оболочки черный. Для внутренней и внешней прокладки. | руб./км | 774410
NEW | КИС-РПГ-КШпнг(А)-FRHF 1х2х0,60 мм | Кабель парной скрутки с медными многопроволочными жилами D=0.60 мм в броне и защитном шланге, с комбинированной изоляцией (кремнийорганический и полиолефиновый слои), в экране из медных луженых проволок поверх алюмополимерной ленты, в оболочке из термопластичной композиции не содержащей галогенов, внешний диаметр 9.0 мм. Цвет оболочки черный. Для внутренней и внешней прокладки. | руб./км | 167640
NEW | КИС-РПГ-КШпнг(А)-FRHF 1х2х0,78 мм | Кабель парной скрутки с медными многопроволочными жилами D=0.78 мм в броне и защитном шланге, с комбинированной изоляцией (кремнийорганический и полиолефиновый слои), в экране из медных луженых проволок поверх алюмополимерной ленты, в оболочке из термопластичной композиции не содержащей галогенов, внешний диаметр 11.7 мм. Цвет оболочки черный. Для внутренней и внешней прокладки. | руб./км | 209550
NEW | КИС-РПГ-КШпнг(А)-FRHF 1х2х0,90 мм | Кабель парной скрутки с медными многопроволочными жилами D=0.90 мм в броне и защитном шланге, с комбинированной изоляцией (кремнийорганический и полиолефиновый слои), в экране из медных луженых проволок поверх алюмополимерной ленты, в оболочке из термопластичной композиции не содержащей галогенов, внешний диаметр 13.3 мм. Цвет оболочки черный. Для внутренней и внешней прокладки. | руб./км | 237740
NEW | КИС-РПГ-КШпнг(А)-FRHF 1х2х1,10 мм | Кабель парной скрутки с медными многопроволочными жилами D=1.10 мм в броне и защитном шланге, с комбинированной изоляцией (кремнийорганический и полиолефиновый слои), в экране из медных луженых проволок поверх алюмополимерной ленты, в оболочке из термопластичной композиции не содержащей галогенов, внешний диаметр 15.4 мм. Цвет оболочки черный. Для внутренней и внешней прокладки. | руб./км | 277400
NEW | КИС-РПГ-КШпнг(А)-FRHF 1х2х1,20 мм | Кабель парной скрутки с медными многопроволочными жилами D=1.20 мм в броне и защитном шланге, с комбинированной изоляцией (кремнийорганический и полиолефиновый слои), в экране из медных луженых проволок поверх алюмополимерной ленты, в оболочке из термопластичной композиции не содержащей галогенов, внешний диаметр 16.0 мм. Цвет оболочки черный. Для внутренней и внешней прокладки. | руб./км | 295370
NEW | КИС-РПГ-КШпнг(А)-FRHF 1х2х1,50 мм | Кабель парной скрутки с медными многопроволочными жилами D=1.50 мм в броне и защитном шланге, с комбинированной изоляцией (кремнийорганический и полиолефиновый слои), в экране из медных луженых проволок поверх алюмополимерной ленты, в оболочке из термопластичной композиции не содержащей галогенов, внешний диаметр 16.4 мм. Цвет оболочки черный. Для внутренней и внешней прокладки. | руб./км | 334030
NEW | КИС-РПГ-КШпнг(А)-FRHF 1х2х2,00 мм | Кабель парной скрутки с медными многопроволочными жилами D=2.00 мм в броне и защитном шланге, с комбинированной изоляцией (кремнийорганический и полиолефиновый слои), в экране из медных луженых проволок поверх алюмополимерной ленты, в оболочке из термопластичной композиции не содержащей галогенов, внешний диаметр 17.8 мм. Цвет оболочки черный. Для внутренней и внешней прокладки. | руб./км | 375360
NEW | КИС-РПГ-КШпнг(А)-FRHF 2х2х0,60 мм | Кабель парной скрутки с медными многопроволочными жилами D=0.60 мм в броне и защитном шланге, с комбинированной изоляцией (кремнийорганический и полиолефиновый слои), в экране из медных луженых проволок поверх алюмополимерной ленты, в оболочке из термопластичной композиции не содержащей галогенов, внешний диаметр 13.7 мм. Цвет оболочки черный. Для внутренней и внешней прокладки. | руб./км | 262150
NEW | КИС-РПГ-КШпнг(А)-FRHF 2х2х0,78 мм | Кабель парной скрутки с медными многопроволочными жилами D=0.78 мм в броне и защитном шланге, с комбинированной изоляцией (кремнийорганический и полиолефиновый слои), в экране из медных луженых проволок поверх алюмополимерной ленты, в оболочке из термопластичной композиции не содержащей галогенов, внешний диаметр 16.4 мм. Цвет оболочки черный. Для внутренней и внешней прокладки. | руб./км | 327680
NEW | КИС-РПГ-КШпнг(А)-FRHF 2х2х0,90 мм | Кабель парной скрутки с медными многопроволочными жилами D=0.90 мм в броне и защитном шланге, с комбинированной изоляцией (кремнийорганический и полиолефиновый слои), в экране из медных луженых проволок поверх алюмополимерной ленты, в оболочке из термопластичной композиции не содержащей галогенов, внешний диаметр 16.6 мм. Цвет оболочки черный. Для внутренней и внешней прокладки. | руб./км | 371600
NEW | КИС-РПГ-КШпнг(А)-FRHF 2х2х1,10 мм | Кабель парной скрутки с медными многопроволочными жилами D=1.10 мм в броне и защитном шланге, с комбинированной изоляцией (кремнийорганический и полиолефиновый слои), в экране из медных луженых проволок поверх алюмополимерной ленты, в оболочке из термопластичной композиции не содержащей галогенов, внешний диаметр 20.8 мм. Цвет оболочки черный. Для внутренней и внешней прокладки. | руб./км | 451810
NEW | КИС-РПГ-КШпнг(А)-FRHF 2х2х1,20 мм | Кабель парной скрутки с медными многопроволочными жилами D=1.20 мм в броне и защитном шланге, с комбинированной изоляцией (кремнийорганический и полиолефиновый слои), в экране из медных луженых проволок поверх алюмополимерной ленты, в оболочке из термопластичной композиции не содержащей галогенов, внешний диаметр 22.9 мм. Цвет оболочки черный. Для внутренней и внешней прокладки. | руб./км | 474490
NEW | КИС-РПГ-КШпнг(А)-FRHF 2х2х1,50 мм | Кабель парной скрутки с медными многопроволочными жилами D=1.50 мм в броне и защитном шланге, с комбинированной изоляцией (кремнийорганический и полиолефиновый слои), в экране из медных луженых проволок поверх алюмополимерной ленты, в оболочке из термопластичной композиции не содержащей галогенов, внешний диаметр 23.1 мм. Цвет оболочки черный. Для внутренней и внешней прокладки. | руб./км | 555600
NEW | КИС-РПГ-КШпнг(А)-FRHF 2х2х2,00 мм | Кабель парной скрутки с медными многопроволочными жилами D=2.00 мм в броне и защитном шланге, с комбинированной изоляцией (кремнийорганический и полиолефиновый слои), в экране из медных луженых проволок поверх алюмополимерной ленты, в оболочке из термопластичной композиции не содержащей галогенов, внешний диаметр 24.8 мм. Цвет оболочки черный. Для внутренней и внешней прокладки. | руб./км | 645580
NEW | КИС-РПГ-КШпнг(А)-FRHF 4х2х0,60 мм | Кабель парной скрутки с медными многопроволочными жилами D=0.60 мм в броне и защитном шланге, с комбинированной изоляцией (кремнийорганический и полиолефиновый слои), в экране из медных луженых проволок поверх алюмополимерной ленты, в оболочке из термопластичной композиции не содержащей галогенов, внешний диаметр 16.1 мм. Цвет оболочки черный. Для внутренней и внешней прокладки. | руб./км | 341280
NEW | КИС-РПГ-КШпнг(А)-FRHF 4х2х0,78 мм | Кабель парной скрутки с медными многопроволочными жилами D=0.78 мм в броне и защитном шланге, с комбинированной изоляцией (кремнийорганический и полиолефиновый слои), в экране из медных луженых проволок поверх алюмополимерной ленты, в оболочке из термопластичной композиции не содержащей галогенов, внешний диаметр 19.7 мм. Цвет оболочки черный. Для внутренней и внешней прокладки. | руб./км | 426590
NEW | КИС-РПГ-КШпнг(А)-FRHF 4х2х0,90 мм | Кабель парной скрутки с медными многопроволочными жилами D=0.90 мм в броне и защитном шланге, с комбинированной изоляцией (кремнийорганический и полиолефиновый слои), в экране из медных луженых проволок поверх алюмополимерной ленты, в оболочке из термопластичной композиции не содержащей галогенов, внешний диаметр 22.0 мм. Цвет оболочки черный. Для внутренней и внешней прокладки. | руб./км | 498330
NEW | КИС-РПГ-КШпнг(А)-FRHF 4х2х1,10 мм | Кабель парной скрутки с медными многопроволочными жилами D=1.10 мм в броне и защитном шланге, с комбинированной изоляцией (кремнийорганический и полиолефиновый слои), в экране из медных луженых проволок поверх алюмополимерной ленты, в оболочке из термопластичной композиции не содержащей галогенов, внешний диаметр 25.2 мм. Цвет оболочки черный. Для внутренней и внешней прокладки. | руб./км | 607910
NEW | КИС-РПГ-КШпнг(А)-FRHF 4х2х1,20 мм | Кабель парной скрутки с медными многопроволочными жилами D=1.20 мм в броне и защитном шланге, с комбинированной изоляцией (кремнийорганический и полиолефиновый слои), в экране из медных луженых проволок поверх алюмополимерной ленты, в оболочке из термопластичной композиции не содержащей галогенов, внешний диаметр 27.6 мм. Цвет оболочки черный. Для внутренней и внешней прокладки. | руб./км | 640670
NEW | КИС-РПГ-КШпнг(А)-FRHF 4х2х1,50 мм | Кабель парной скрутки с медными многопроволочными жилами D=1.50 мм в броне и защитном шланге, с комбинированной изоляцией (кремнийорганический и полиолефиновый слои), в экране из медных луженых проволок поверх алюмополимерной ленты, в оболочке из термопластичной композиции не содержащей галогенов, внешний диаметр 27.9 мм. Цвет оболочки черный. Для внутренней и внешней прокладки. | руб./км | 775400
NEW | КИС-РПГ-КШпнг(А)-FRHF 4х2х2,00 мм | Кабель парной скрутки с медными многопроволочными жилами D=2.00 мм в броне и защитном шланге, с комбинированной изоляцией (кремнийорганический и полиолефиновый слои), в экране из медных луженых проволок поверх алюмополимерной ленты, в оболочке из термопластичной композиции не содержащей галогенов, внешний диаметр 29.5 мм. Цвет оболочки черный. Для внутренней и внешней прокладки. | руб./км | 911070
NEW | КИС-РПГнг(А)-FRHF 1х2х0,60 мм | Кабель парной скрутки с медными многопроволочными жилами D=0.60 мм, с комбинированной изоляцией (кремнийорганический и полиолефиновый слои), в экране из медных луженых проволок поверх алюмополимерной ленты, в оболочке из термопластичной композиции не содержащей галогенов, внешний диаметр 6.6 мм. Цвет оболочки черный. Для внутренней и внешней прокладки. | руб./км | 75430
NEW | КИС-РПГнг(А)-FRHF 1х2х0,78 мм | Кабель парной скрутки с медными многопроволочными жилами D=0.78 мм, с комбинированной изоляцией (кремнийорганический и полиолефиновый слои), в экране из медных луженых проволок поверх алюмополимерной ленты, в оболочке из термопластичной композиции не содержащей галогенов, внешний диаметр 8.0 мм. Цвет оболочки черный. Для внутренней и внешней прокладки. | руб./км | 94280
NEW | КИС-РПГнг(А)-FRHF 1х2х0,90 мм | Кабель парной скрутки с медными многопроволочными жилами D=0.90 мм, с комбинированной изоляцией (кремнийорганический и полиолефиновый слои), в экране из медных луженых проволок поверх алюмополимерной ленты, в оболочке из термопластичной композиции не содержащей галогенов, внешний диаметр 9.0 мм. Цвет оболочки черный. Для внутренней и внешней прокладки. | руб./км | 110480
NEW | КИС-РПГнг(А)-FRHF 1х2х1,10 мм | Кабель парной скрутки с медными многопроволочными жилами D=1.10 мм, с комбинированной изоляцией (кремнийорганический и полиолефиновый слои), в экране из медных луженых проволок поверх алюмополимерной ленты, в оболочке из термопластичной композиции не содержащей галогенов, внешний диаметр 11.21 мм. Цвет оболочки черный. Для внутренней и внешней прокладки. | руб./км | 141100
NEW | КИС-РПГнг(А)-FRHF 1х2х1,20 мм | Кабель парной скрутки с медными многопроволочными жилами D=1.20 мм, с комбинированной изоляцией (кремнийорганический и полиолефиновый слои), в экране из медных луженых проволок поверх алюмополимерной ленты, в оболочке из термопластичной композиции не содержащей галогенов, внешний диаметр 11.7 мм. Цвет оболочки черный. Для внутренней и внешней прокладки. | руб./км | 149430
NEW | КИС-РПГнг(А)-FRHF 1х2х1,50 мм | Кабель парной скрутки с медными многопроволочными жилами D=1.50 мм, с комбинированной изоляцией (кремнийорганический и полиолефиновый слои), в экране из медных луженых проволок поверх алюмополимерной ленты, в оболочке из термопластичной композиции не содержащей галогенов, внешний диаметр 12.0 мм. Цвет оболочки черный. Для внутренней и внешней прокладки. | руб./км | 176580
NEW | КИС-РПГнг(А)-FRHF 1х2х2,00 мм | Кабель парной скрутки с медными многопроволочными жилами D=2.00 мм, с комбинированной изоляцией (кремнийорганический и полиолефиновый слои), в экране из медных луженых проволок поверх алюмополимерной ленты, в оболочке из термопластичной композиции не содержащей галогенов, внешний диаметр 13.0 мм. Цвет оболочки черный. Для внутренней и внешней прокладки. | руб./км | 211140
NEW | КИС-РПГнг(А)-FRHF 2х2х0,60 мм | Кабель парной скрутки с медными многопроволочными жилами D=0.60 мм, с комбинированной изоляцией (кремнийорганический и полиолефиновый слои), в экране из медных луженых проволок поверх алюмополимерной ленты, в оболочке из термопластичной композиции не содержащей галогенов, внешний диаметр 9.5 мм. Цвет оболочки черный. Для внутренней и внешней прокладки. | руб./км | 133840
NEW | КИС-РПГнг(А)-FRHF 2х2х0,78 мм | Кабель парной скрутки с медными многопроволочными жилами D=0.78 мм, с комбинированной изоляцией (кремнийорганический и полиолефиновый слои), в экране из медных луженых проволок поверх алюмополимерной ленты, в оболочке из термопластичной композиции не содержащей галогенов, внешний диаметр 12.2 мм. Цвет оболочки черный. Для внутренней и внешней прокладки. | руб./км | 167290
NEW | КИС-РПГнг(А)-FRHF 2х2х0,90 мм | Кабель парной скрутки с медными многопроволочными жилами D=0.90 мм, с комбинированной изоляцией (кремнийорганический и полиолефиновый слои), в экране из медных луженых проволок поверх алюмополимерной ленты, в оболочке из термопластичной композиции не содержащей галогенов, внешний диаметр 12.4 мм. Цвет оболочки черный. Для внутренней и внешней прокладки. | руб./км | 198130
NEW | КИС-РПГнг(А)-FRHF 2х2х1,10 мм | Кабель парной скрутки с медными многопроволочными жилами D=1.10 мм, с комбинированной изоляцией (кремнийорганический и полиолефиновый слои), в экране из медных луженых проволок поверх алюмополимерной ленты, в оболочке из термопластичной композиции не содержащей галогенов, внешний диаметр 16.6 мм. Цвет оболочки черный. Для внутренней и внешней прокладки. | руб./км | 254210
NEW | КИС-РПГнг(А)-FRHF 2х2х1,20 мм | Кабель парной скрутки с медными многопроволочными жилами D=1.20 мм, с комбинированной изоляцией (кремнийорганический и полиолефиновый слои), в экране из медных луженых проволок поверх алюмополимерной ленты, в оболочке из термопластичной композиции не содержащей галогенов, внешний диаметр 18.3 мм. Цвет оболочки черный. Для внутренней и внешней прокладки. | руб./км | 265470
NEW | КИС-РПГнг(А)-FRHF 2х2х1,50 мм | Кабель парной скрутки с медными многопроволочными жилами D=1.50 мм, с комбинированной изоляцией (кремнийорганический и полиолефиновый слои), в экране из медных луженых проволок поверх алюмополимерной ленты, в оболочке из термопластичной композиции не содержащей галогенов, внешний диаметр 18.5 мм. Цвет оболочки черный. Для внутренней и внешней прокладки. | руб./км | 323610
NEW | КИС-РПГнг(А)-FRHF 2х2х2,00 мм | Кабель парной скрутки с медными многопроволочными жилами D=2.00 мм, с комбинированной изоляцией (кремнийорганический и полиолефиновый слои), в экране из медных луженых проволок поверх алюмополимерной ленты, в оболочке из термопластичной композиции не содержащей галогенов, внешний диаметр 20.2 мм. Цвет оболочки черный. Для внутренней и внешней прокладки. | руб./км | 390900
NEW | КИС-РПГнг(А)-FRHF 4х2х0,60 мм | Кабель парной скрутки с медными многопроволочными жилами D=0.60 мм, с комбинированной изоляцией (кремнийорганический и полиолефиновый слои), в экране из медных луженых проволок поверх алюмополимерной ленты, в оболочке из термопластичной композиции не содержащей галогенов, внешний диаметр 11.7 мм. Цвет оболочки черный. Для внутренней и внешней прокладки. | руб./км | 196710
NEW | КИС-РПГнг(А)-FRHF 4х2х0,78 мм | Кабель парной скрутки с медными многопроволочными жилами D=0.78 мм, с комбинированной изоляцией (кремнийорганический и полиолефиновый слои), в экране из медных луженых проволок поверх алюмополимерной ленты, в оболочке из термопластичной композиции не содержащей галогенов, внешний диаметр 15.3 мм. Цвет оболочки черный. Для внутренней и внешней прокладки. | руб./км | 245880
NEW | КИС-РПГнг(А)-FRHF 4х2х0,90 мм | Кабель парной скрутки с медными многопроволочными жилами D=0.90 мм, с комбинированной изоляцией (кремнийорганический и полиолефиновый слои), в экране из медных луженых проволок поверх алюмополимерной ленты, в оболочке из термопластичной композиции не содержащей галогенов, внешний диаметр 17.2 мм. Цвет оболочки черный. Для внутренней и внешней прокладки. | руб./км | 297410
NEW | КИС-РПГнг(А)-FRHF 4х2х1,10 мм | Кабель парной скрутки с медными многопроволочными жилами D=1.10 мм, с комбинированной изоляцией (кремнийорганический и полиолефиновый слои), в экране из медных луженых проволок поверх алюмополимерной ленты, в оболочке из термопластичной композиции не содержащей галогенов, внешний диаметр 20.4 мм. Цвет оболочки черный. Для внутренней и внешней прокладки. | руб./км | 390510
NEW | КИС-РПГнг(А)-FRHF 4х2х1,20 мм | Кабель парной скрутки с медными многопроволочными жилами D=1.20 мм, с комбинированной изоляцией (кремнийорганический и полиолефиновый слои), в экране из медных луженых проволок поверх алюмополимерной ленты, в оболочке из термопластичной композиции не содержащей галогенов, внешний диаметр 23.0 мм. Цвет оболочки черный. Для внутренней и внешней прокладки. | руб./км | 415720
NEW | КИС-РПГнг(А)-FRHF 4х2х1,50 мм | Кабель парной скрутки с медными многопроволочными жилами D=1.50 мм, с комбинированной изоляцией (кремнийорганический и полиолефиновый слои), в экране из медных луженых проволок поверх алюмополимерной ленты, в оболочке из термопластичной композиции не содержащей галогенов, внешний диаметр 23.1 мм. Цвет оболочки черный. Для внутренней и внешней прокладки. | руб./км | 510170
NEW | КИС-РПГнг(А)-FRHF 4х2х2,00 мм | Кабель парной скрутки с медными многопроволочными жилами D=2.00 мм, с комбинированной изоляцией (кремнийорганический и полиолефиновый слои), в экране из медных луженых проволок поверх алюмополимерной ленты, в оболочке из термопластичной композиции не содержащей галогенов, внешний диаметр 24.7 мм. Цвет оболочки черный. Для внутренней и внешней прокладки. | руб./км | 623230
NEW | КИС-РП-Кнг(А)-FRHF 1х2х0,5 мм | Кабель парной скрутки с медными однопроволочными жилами D=0.5 мм в броне, с комбинированной изоляцией (кремнийорганический и полиолефиновый слои), в экране из алюмополимерной ленты, в оболочке из термопластичной композиции не содержащей галогенов, внешний диаметр 7.0 мм. Цвет оболочки черный. Для внутренней и внешней прокладки. | руб./км | 91720
NEW | КИС-РП-Кнг(А)-FRHF 1х2х0,64 мм | Кабель парной скрутки с медными однопроволочными жилами D=0.64 мм в броне, с комбинированной изоляцией (кремнийорганический и полиолефиновый слои), в экране из алюмополимерной ленты, в оболочке из термопластичной композиции не содержащей галогенов, внешний диаметр 8.3 мм. Цвет оболочки черный. Для внутренней и внешней прокладки. | руб./км | 119230
NEW | КИС-РП-Кнг(А)-FRHF 1х2х0,8 мм | Кабель парной скрутки с медными однопроволочными жилами D=0.8 мм в броне, с комбинированной изоляцией (кремнийорганический и полиолефиновый слои), в экране из алюмополимерной ленты, в оболочке из термопластичной композиции не содержащей галогенов, внешний диаметр 9.8 мм. Цвет оболочки черный. Для внутренней и внешней прокладки. | руб./км | 130380
NEW | КИС-РП-Кнг(А)-FRHF 1х2х0,97 мм | Кабель парной скрутки с медными однопроволочными жилами D=0.97 мм в броне, с комбинированной изоляцией (кремнийорганический и полиолефиновый слои), в экране из алюмополимерной ленты, в оболочке из термопластичной композиции не содержащей галогенов, внешний диаметр 11.3 мм. Цвет оболочки черный. Для внутренней и внешней прокладки. | руб./км | 156320
NEW | КИС-РП-Кнг(А)-FRHF 1х2х1,13 мм | Кабель парной скрутки с медными однопроволочными жилами D=1.13 мм в броне, с комбинированной изоляцией (кремнийорганический и полиолефиновый слои), в экране из алюмополимерной ленты, в оболочке из термопластичной композиции не содержащей галогенов, внешний диаметр 12.7 мм. Цвет оболочки черный. Для внутренней и внешней прокладки. | руб./км | 168120
NEW | КИС-РП-Кнг(А)-FRHF 1х2х1,38 мм | Кабель парной скрутки с медными однопроволочными жилами D=1.38 мм в броне, с комбинированной изоляцией (кремнийорганический и полиолефиновый слои), в экране из алюмополимерной ленты, в оболочке из термопластичной композиции не содержащей галогенов, внешний диаметр 12.6 мм. Цвет оболочки черный. Для внутренней и внешней прокладки. | руб./км | 199390
NEW | КИС-РП-Кнг(А)-FRHF 1х2х1,78 мм | Кабель парной скрутки с медными однопроволочными жилами D=1.78 мм в броне, с комбинированной изоляцией (кремнийорганический и полиолефиновый слои), в экране из алюмополимерной ленты, в оболочке из термопластичной композиции не содержащей галогенов, внешний диаметр 13.1 мм. Цвет оболочки черный. Для внутренней и внешней прокладки. | руб./км | 230320
NEW | КИС-РП-Кнг(А)-FRHF 2х2х0,5 мм | Кабель парной скрутки с медными однопроволочными жилами D=0.5 мм в броне, с комбинированной изоляцией (кремнийорганический и полиолефиновый слои), в экране из алюмополимерной ленты, в оболочке из термопластичной композиции не содержащей галогенов, внешний диаметр 9.4 мм. Цвет оболочки черный. Для внутренней и внешней прокладки. | руб./км | 145600
NEW | КИС-РП-Кнг(А)-FRHF 2х2х0,64 мм | Кабель парной скрутки с медными однопроволочными жилами D=0.64 мм в броне, с комбинированной изоляцией (кремнийорганический и полиолефиновый слои), в экране из алюмополимерной ленты, в оболочке из термопластичной композиции не содержащей галогенов, внешний диаметр 11.3 мм. Цвет оболочки черный. Для внутренней и внешней прокладки. | руб./км | 189270
NEW | КИС-РП-Кнг(А)-FRHF 2х2х0,8 мм | Кабель парной скрутки с медными однопроволочными жилами D=0.8 мм в броне, с комбинированной изоляцией (кремнийорганический и полиолефиновый слои), в экране из алюмополимерной ленты, в оболочке из термопластичной композиции не содержащей галогенов, внешний диаметр 13.9 мм. Цвет оболочки черный. Для внутренней и внешней прокладки. | руб./км | 222290
NEW | КИС-РП-Кнг(А)-FRHF 2х2х0,97 мм | Кабель парной скрутки с медными однопроволочными жилами D=0.97 мм в броне, с комбинированной изоляцией (кремнийорганический и полиолефиновый слои), в экране из алюмополимерной ленты, в оболочке из термопластичной композиции не содержащей галогенов, внешний диаметр 15.8 мм. Цвет оболочки черный. Для внутренней и внешней прокладки. | руб./км | 255150
NEW | КИС-РП-Кнг(А)-FRHF 2х2х1,13 мм | Кабель парной скрутки с медными однопроволочными жилами D=1.13 мм в броне, с комбинированной изоляцией (кремнийорганический и полиолефиновый слои), в экране из алюмополимерной ленты, в оболочке из термопластичной композиции не содержащей галогенов, внешний диаметр 17.9 мм. Цвет оболочки черный. Для внутренней и внешней прокладки. | руб./км | 280470
NEW | КИС-РП-Кнг(А)-FRHF 2х2х1,38 мм | Кабель парной скрутки с медными однопроволочными жилами D=1.38 мм в броне, с комбинированной изоляцией (кремнийорганический и полиолефиновый слои), в экране из алюмополимерной ленты, в оболочке из термопластичной композиции не содержащей галогенов, внешний диаметр 18.1 мм. Цвет оболочки черный. Для внутренней и внешней прокладки. | руб./км | 336390
NEW | КИС-РП-Кнг(А)-FRHF 2х2х1,78 мм | Кабель парной скрутки с медными однопроволочными жилами D=1.78 мм в броне, с комбинированной изоляцией (кремнийорганический и полиолефиновый слои), в экране из алюмополимерной ленты, в оболочке из термопластичной композиции не содержащей галогенов, внешний диаметр 18.9 мм. Цвет оболочки черный. Для внутренней и внешней прокладки. | руб./км | 407370
NEW | КИС-РП-Кнг(А)-FRHF 4х2х0,5 мм | Кабель парной скрутки с медными однопроволочными жилами D=0.5 мм в броне, с комбинированной изоляцией (кремнийорганический и полиолефиновый слои), в экране из алюмополимерной ленты, в оболочке из термопластичной композиции не содержащей галогенов, внешний диаметр 12.1 мм. Цвет оболочки черный. Для внутренней и внешней прокладки. | руб./км | 198220
NEW | КИС-РП-Кнг(А)-FRHF 4х2х0,64 мм | Кабель парной скрутки с медными однопроволочными жилами D=0.64 мм в броне, с комбинированной изоляцией (кремнийорганический и полиолефиновый слои), в экране из алюмополимерной ленты, в оболочке из термопластичной композиции не содержащей галогенов, внешний диаметр 13.6 мм. Цвет оболочки черный. Для внутренней и внешней прокладки. | руб./км | 257680
NEW | КИС-РП-Кнг(А)-FRHF 4х2х0,8 мм | Кабель парной скрутки с медными однопроволочными жилами D=0.8 мм в броне, с комбинированной изоляцией (кремнийорганический и полиолефиновый слои), в экране из алюмополимерной ленты, в оболочке из термопластичной композиции не содержащей галогенов, внешний диаметр 17.2 мм. Цвет оболочки черный. Для внутренней и внешней прокладки. | руб./км | 304130
NEW | КИС-РП-Кнг(А)-FRHF 4х2х0,97 мм | Кабель парной скрутки с медными однопроволочными жилами D=0.97 мм в броне, с комбинированной изоляцией (кремнийорганический и полиолефиновый слои), в экране из алюмополимерной ленты, в оболочке из термопластичной композиции не содержащей галогенов, внешний диаметр 19.7 мм. Цвет оболочки черный. Для внутренней и внешней прокладки. | руб./км | 355770
NEW | КИС-РП-Кнг(А)-FRHF 4х2х1,13 мм | Кабель парной скрутки с медными однопроволочными жилами D=1.13 мм в броне, с комбинированной изоляцией (кремнийорганический и полиолефиновый слои), в экране из алюмополимерной ленты, в оболочке из термопластичной композиции не содержащей галогенов, внешний диаметр 22.0 мм. Цвет оболочки черный. Для внутренней и внешней прокладки. | руб./км | 404860
NEW | КИС-РП-Кнг(А)-FRHF 4х2х1,38 мм | Кабель парной скрутки с медными однопроволочными жилами D=1.38 мм в броне, с комбинированной изоляцией (кремнийорганический и полиолефиновый слои), в экране из алюмополимерной ленты, в оболочке из термопластичной композиции не содержащей галогенов, внешний диаметр 21.9 мм. Цвет оболочки черный. Для внутренней и внешней прокладки. | руб./км | 491390
NEW | КИС-РП-Кнг(А)-FRHF 4х2х1,78 мм | Кабель парной скрутки с медными однопроволочными жилами D=1.78 мм в броне, с комбинированной изоляцией (кремнийорганический и полиолефиновый слои), в экране из алюмополимерной ленты, в оболочке из термопластичной композиции не содержащей галогенов, внешний диаметр 23.6 мм. Цвет оболочки черный. Для внутренней и внешней прокладки. | руб./км | 625380
NEW | КИС-РП-КШпнг(А)-FRHF 1х2х0,5 мм | Кабель парной скрутки с медными однопроволочными жилами D=0.5 мм в броне и защитном шланге, с комбинированной изоляцией (кремнийорганический и полиолефиновый слои), в экране из алюмополимерной ленты, в оболочке из термопластичной композиции не содержащей галогенов, внешний диаметр 9.0 мм. Цвет оболочки черный. Для внутренней и внешней прокладки. | руб./км | 107900
NEW | КИС-РП-КШпнг(А)-FRHF 1х2х0,64 мм | Кабель парной скрутки с медными однопроволочными жилами D=0.64 мм в броне и защитном шланге, с комбинированной изоляцией (кремнийорганический и полиолефиновый слои), в экране из алюмополимерной ленты, в оболочке из термопластичной композиции не содержащей галогенов, внешний диаметр 10.3 мм. Цвет оболочки черный. Для внутренней и внешней прокладки. | руб./км | 140270
NEW | КИС-РП-КШпнг(А)-FRHF 1х2х0,8 мм | Кабель парной скрутки с медными однопроволочными жилами D=0.8 мм в броне и защитном шланге, с комбинированной изоляцией (кремнийорганический и полиолефиновый слои), в экране из алюмополимерной ленты, в оболочке из термопластичной композиции не содержащей галогенов, внешний диаметр 11.8 мм. Цвет оболочки черный. Для внутренней и внешней прокладки. | руб./км | 153390
NEW | КИС-РП-КШпнг(А)-FRHF 1х2х0,97 мм | Кабель парной скрутки с медными однопроволочными жилами D=0.97 мм в броне и защитном шланге, с комбинированной изоляцией (кремнийорганический и полиолефиновый слои), в экране из алюмополимерной ленты, в оболочке из термопластичной композиции не содержащей галогенов, внешний диаметр 13.7 мм. Цвет оболочки черный. Для внутренней и внешней прокладки. | руб./км | 183910
NEW | КИС-РП-КШпнг(А)-FRHF 1х2х1,13 мм | Кабель парной скрутки с медными однопроволочными жилами D=1.13 мм в броне и защитном шланге, с комбинированной изоляцией (кремнийорганический и полиолефиновый слои), в экране из алюмополимерной ленты, в оболочке из термопластичной композиции не содержащей галогенов, внешний диаметр 15.7 мм. Цвет оболочки черный. Для внутренней и внешней прокладки. | руб./км | 197790
NEW | КИС-РП-КШпнг(А)-FRHF 1х2х1,38 мм | Кабель парной скрутки с медными однопроволочными жилами D=1.38 мм в броне и защитном шланге, с комбинированной изоляцией (кремнийорганический и полиолефиновый слои), в экране из алюмополимерной ленты, в оболочке из термопластичной композиции не содержащей галогенов, внешний диаметр 15.6 мм. Цвет оболочки черный. Для внутренней и внешней прокладки. | руб./км | 234580
NEW | КИС-РП-КШпнг(А)-FRHF 1х2х1,78 мм | Кабель парной скрутки с медными однопроволочными жилами D=1.78 мм в броне и защитном шланге, с комбинированной изоляцией (кремнийорганический и полиолефиновый слои), в экране из алюмополимерной ленты, в оболочке из термопластичной композиции не содержащей галогенов, внешний диаметр 16.1 мм. Цвет оболочки черный. Для внутренней и внешней прокладки. | руб./км | 270970
NEW | КИС-РП-КШпнг(А)-FRHF 2х2х0,5 мм | Кабель парной скрутки с медными однопроволочными жилами D=0.5 мм в броне и защитном шланге, с комбинированной изоляцией (кремнийорганический и полиолефиновый слои), в экране из алюмополимерной ленты, в оболочке из термопластичной композиции не содержащей галогенов, внешний диаметр 11.4 мм. Цвет оболочки черный. Для внутренней и внешней прокладки. | руб./км | 171290
NEW | КИС-РП-КШпнг(А)-FRHF 2х2х0,64 мм | Кабель парной скрутки с медными однопроволочными жилами D=0.64 мм в броне и защитном шланге, с комбинированной изоляцией (кремнийорганический и полиолефиновый слои), в экране из алюмополимерной ленты, в оболочке из термопластичной композиции не содержащей галогенов, внешний диаметр 13.7 мм. Цвет оболочки черный. Для внутренней и внешней прокладки. | руб./км | 222670
NEW | КИС-РП-КШпнг(А)-FRHF 2х2х0,8 мм | Кабель парной скрутки с медными однопроволочными жилами D=0.8 мм в броне и защитном шланге, с комбинированной изоляцией (кремнийорганический и полиолефиновый слои), в экране из алюмополимерной ленты, в оболочке из термопластичной композиции не содержащей галогенов, внешний диаметр 16.9 мм. Цвет оболочки черный. Для внутренней и внешней прокладки. | руб./км | 261520
NEW | КИС-РП-КШпнг(А)-FRHF 2х2х0,97 мм | Кабель парной скрутки с медными однопроволочными жилами D=0.97 мм в броне и защитном шланге, с комбинированной изоляцией (кремнийорганический и полиолефиновый слои), в экране из алюмополимерной ленты, в оболочке из термопластичной композиции не содержащей галогенов, внешний диаметр 18.8 мм. Цвет оболочки черный. Для внутренней и внешней прокладки. | руб./км | 300180
NEW | КИС-РП-КШпнг(А)-FRHF 2х2х1,13 мм | Кабель парной скрутки с медными однопроволочными жилами D=1.13 мм в броне и защитном шланге, с комбинированной изоляцией (кремнийорганический и полиолефиновый слои), в экране из алюмополимерной ленты, в оболочке из термопластичной композиции не содержащей галогенов, внешний диаметр 20.9 мм. Цвет оболочки черный. Для внутренней и внешней прокладки. | руб./км | 329960
NEW | КИС-РП-КШпнг(А)-FRHF 2х2х1,38 мм | Кабель парной скрутки с медными однопроволочными жилами D=1.38 мм в броне и защитном шланге, с комбинированной изоляцией (кремнийорганический и полиолефиновый слои), в экране из алюмополимерной ленты, в оболочке из термопластичной композиции не содержащей галогенов, внешний диаметр 21.5 мм. Цвет оболочки черный. Для внутренней и внешней прокладки. | руб./км | 395750
NEW | КИС-РП-КШпнг(А)-FRHF 2х2х1,78 мм | Кабель парной скрутки с медными однопроволочными жилами D=1.78 мм в броне и защитном шланге, с комбинированной изоляцией (кремнийорганический и полиолефиновый слои), в экране из алюмополимерной ленты, в оболочке из термопластичной композиции не содержащей галогенов, внешний диаметр 22.3 мм. Цвет оболочки черный. Для внутренней и внешней прокладки. | руб./км | 479260
NEW | КИС-РП-КШпнг(А)-FRHF 4х2х0,5 мм | Кабель парной скрутки с медными однопроволочными жилами D=0.5 мм в броне и защитном шланге, с комбинированной изоляцией (кремнийорганический и полиолефиновый слои), в экране из алюмополимерной ленты, в оболочке из термопластичной композиции не содержащей галогенов, внешний диаметр 15.1 мм. Цвет оболочки черный. Для внутренней и внешней прокладки. | руб./км | 233200
NEW | КИС-РП-КШпнг(А)-FRHF 4х2х0,64 мм | Кабель парной скрутки с медными однопроволочными жилами D=0.64 мм в броне и защитном шланге, с комбинированной изоляцией (кремнийорганический и полиолефиновый слои), в экране из алюмополимерной ленты, в оболочке из термопластичной композиции не содержащей галогенов, внешний диаметр 16.6 мм. Цвет оболочки черный. Для внутренней и внешней прокладки. | руб./км | 303160
NEW | КИС-РП-КШпнг(А)-FRHF 4х2х0,8 мм | Кабель парной скрутки с медными однопроволочными жилами D=0.8 мм в броне и защитном шланге, с комбинированной изоляцией (кремнийорганический и полиолефиновый слои), в экране из алюмополимерной ленты, в оболочке из термопластичной композиции не содержащей галогенов, внешний диаметр 20.2 мм. Цвет оболочки черный. Для внутренней и внешней прокладки. | руб./км | 357800
NEW | КИС-РП-КШпнг(А)-FRHF 4х2х0,97 мм | Кабель парной скрутки с медными однопроволочными жилами D=0.97 мм в броне и защитном шланге, с комбинированной изоляцией (кремнийорганический и полиолефиновый слои), в экране из алюмополимерной ленты, в оболочке из термопластичной композиции не содержащей галогенов, внешний диаметр 23.1 мм. Цвет оболочки черный. Для внутренней и внешней прокладки. | руб./км | 418550
NEW | КИС-РП-КШпнг(А)-FRHF 4х2х1,13 мм | Кабель парной скрутки с медными однопроволочными жилами D=1.13 мм в броне и защитном шланге, с комбинированной изоляцией (кремнийорганический и полиолефиновый слои), в экране из алюмополимерной ленты, в оболочке из термопластичной композиции не содержащей галогенов, внешний диаметр 25.4 мм. Цвет оболочки черный. Для внутренней и внешней прокладки. | руб./км | 476310
NEW | КИС-РП-КШпнг(А)-FRHF 4х2х1,38 мм | Кабель парной скрутки с медными однопроволочными жилами D=1.38 мм в броне и защитном шланге, с комбинированной изоляцией (кремнийорганический и полиолефиновый слои), в экране из алюмополимерной ленты, в оболочке из термопластичной композиции не содержащей галогенов, внешний диаметр 25.3 мм. Цвет оболочки черный. Для внутренней и внешней прокладки. | руб./км | 578110
NEW | КИС-РП-КШпнг(А)-FRHF 4х2х1,78 мм | Кабель парной скрутки с медными однопроволочными жилами D=1.78 мм в броне и защитном шланге, с комбинированной изоляцией (кремнийорганический и полиолефиновый слои), в экране из алюмополимерной ленты, в оболочке из термопластичной композиции не содержащей галогенов, внешний диаметр 27.0 мм. Цвет оболочки черный. Для внутренней и внешней прокладки. | руб./км | 735740
NEW | КИС-РПнг(А)-FRHF 1х2х0,5 мм | Кабель парной скрутки с медными однопроволочными жилами D=0.5 мм, с комбинированной изоляцией (кремнийорганический и полиолефиновый слои), в экране из алюмополимерной ленты, в оболочке из термопластичной композиции не содержащей галогенов, внешний диаметр 5.5 мм. Цвет оболочки черный. Для внутренней и внешней прокладки. | руб./км | 33120
NEW | КИС-РПнг(А)-FRHF 1х2х0,64 мм | Кабель парной скрутки с медными однопроволочными жилами D=0.64 мм, с комбинированной изоляцией (кремнийорганический и полиолефиновый слои), в экране из алюмополимерной ленты, в оболочке из термопластичной композиции не содержащей галогенов, внешний диаметр 6.8 мм. Цвет оболочки черный. Для внутренней и внешней прокладки. | руб./км | 43050
NEW | КИС-РПнг(А)-FRHF 1х2х0,8 мм | Кабель парной скрутки с медными однопроволочными жилами D=0.8 мм, с комбинированной изоляцией (кремнийорганический и полиолефиновый слои), в экране из алюмополимерной ленты, в оболочке из термопластичной композиции не содержащей галогенов, внешний диаметр 8.3 мм. Цвет оболочки черный. Для внутренней и внешней прокладки. | руб./км | 52640
NEW | КИС-РПнг(А)-FRHF 1х2х0,97 мм | Кабель парной скрутки с медными однопроволочными жилами D=0.97 мм, с комбинированной изоляцией (кремнийорганический и полиолефиновый слои), в экране из алюмополимерной ленты, в оболочке из термопластичной композиции не содержащей галогенов, внешний диаметр 9.8 мм. Цвет оболочки черный. Для внутренней и внешней прокладки. | руб./км | 68840
NEW | КИС-РПнг(А)-FRHF 1х2х1,13 мм | Кабель парной скрутки с медными однопроволочными жилами D=1.13 мм, с комбинированной изоляцией (кремнийорганический и полиолефиновый слои), в экране из алюмополимерной ленты, в оболочке из термопластичной композиции не содержащей галогенов, внешний диаметр 11.2 мм. Цвет оболочки черный. Для внутренней и внешней прокладки. | руб./км | 76710
NEW | КИС-РПнг(А)-FRHF 1х2х1,38 мм | Кабель парной скрутки с медными однопроволочными жилами D=1.38 мм, с комбинированной изоляцией (кремнийорганический и полиолефиновый слои), в экране из алюмополимерной ленты, в оболочке из термопластичной композиции не содержащей галогенов, внешний диаметр 11.1 мм. Цвет оболочки черный. Для внутренней и внешней прокладки. | руб./км | 99190
NEW | КИС-РПнг(А)-FRHF 1х2х1,78 мм | Кабель парной скрутки с медными однопроволочными жилами D=1.78 мм, с комбинированной изоляцией (кремнийорганический и полиолефиновый слои), в экране из алюмополимерной ленты, в оболочке из термопластичной композиции не содержащей галогенов, внешний диаметр 11.6 мм. Цвет оболочки черный. Для внутренней и внешней прокладки. | руб./км | 126380
NEW | КИС-РПнг(А)-FRHF 2х2х0,5 мм | Кабель парной скрутки с медными однопроволочными жилами D=0.5 мм, с комбинированной изоляцией (кремнийорганический и полиолефиновый слои), в экране из алюмополимерной ленты, в оболочке из термопластичной композиции не содержащей галогенов, внешний диаметр 8.2 мм. Цвет оболочки черный. Для внутренней и внешней прокладки. | руб./км | 61170
NEW | КИС-РПнг(А)-FRHF 2х2х0,64 мм | Кабель парной скрутки с медными однопроволочными жилами D=0.64 мм, с комбинированной изоляцией (кремнийорганический и полиолефиновый слои), в экране из алюмополимерной ленты, в оболочке из термопластичной композиции не содержащей галогенов, внешний диаметр 10.1 мм. Цвет оболочки черный. Для внутренней и внешней прокладки. | руб./км | 79510
NEW | КИС-РПнг(А)-FRHF 2х2х0,8 мм | Кабель парной скрутки с медными однопроволочными жилами D=0.8 мм, с комбинированной изоляцией (кремнийорганический и полиолефиновый слои), в экране из алюмополимерной ленты, в оболочке из термопластичной композиции не содержащей галогенов, внешний диаметр 12.7 мм. Цвет оболочки черный. Для внутренней и внешней прокладки. | руб./км | 104160
NEW | КИС-РПнг(А)-FRHF 2х2х0,97 мм | Кабель парной скрутки с медными однопроволочными жилами D=0.97 мм, с комбинированной изоляцией (кремнийорганический и полиолефиновый слои), в экране из алюмополимерной ленты, в оболочке из термопластичной композиции не содержащей галогенов, внешний диаметр 14.6 мм. Цвет оболочки черный. Для внутренней и внешней прокладки. | руб./км | 130680
NEW | КИС-РПнг(А)-FRHF 2х2х1,13 мм | Кабель парной скрутки с медными однопроволочными жилами D=1.13 мм, с комбинированной изоляцией (кремнийорганический и полиолефиновый слои), в экране из алюмополимерной ленты, в оболочке из термопластичной композиции не содержащей галогенов, внешний диаметр 16.7 мм. Цвет оболочки черный. Для внутренней и внешней прокладки. | руб./км | 147370
NEW | КИС-РПнг(А)-FRHF 2х2х1,38 мм | Кабель парной скрутки с медными однопроволочными жилами D=1.38 мм, с комбинированной изоляцией (кремнийорганический и полиолефиновый слои), в экране из алюмополимерной ленты, в оболочке из термопластичной композиции не содержащей галогенов, внешний диаметр 16.9 мм. Цвет оболочки черный. Для внутренней и внешней прокладки. | руб./км | 191370
NEW | КИС-РПнг(А)-FRHF 2х2х1,78 мм | Кабель парной скрутки с медными однопроволочными жилами D=1.78 мм, с комбинированной изоляцией (кремнийорганический и полиолефиновый слои), в экране из алюмополимерной ленты, в оболочке из термопластичной композиции не содержащей галогенов, внешний диаметр 17.7 мм. Цвет оболочки черный. Для внутренней и внешней прокладки. | руб./км | 246070
NEW | КИС-РПнг(А)-FRHF 4х2х0,5 мм | Кабель парной скрутки с медными однопроволочными жилами D=0.5 мм, с комбинированной изоляцией (кремнийорганический и полиолефиновый слои), в экране из алюмополимерной ленты, в оболочке из термопластичной композиции не содержащей галогенов, внешний диаметр 10.6 мм. Цвет оболочки черный. Для внутренней и внешней прокладки. | руб./км | 109000
NEW | КИС-РПнг(А)-FRHF 4х2х0,64 мм | Кабель парной скрутки с медными однопроволочными жилами D=0.64 мм, с комбинированной изоляцией (кремнийорганический и полиолефиновый слои), в экране из алюмополимерной ленты, в оболочке из термопластичной композиции не содержащей галогенов, внешний диаметр 12.1 мм. Цвет оболочки черный. Для внутренней и внешней прокладки. | руб./км | 141700
NEW | КИС-РПнг(А)-FRHF 4х2х0,8 мм | Кабель парной скрутки с медными однопроволочными жилами D=0.8 мм, с комбинированной изоляцией (кремнийорганический и полиолефиновый слои), в экране из алюмополимерной ленты, в оболочке из термопластичной композиции не содержащей галогенов, внешний диаметр 15.7 мм. Цвет оболочки черный. Для внутренней и внешней прокладки. | руб./км | 177670
NEW | КИС-РПнг(А)-FRHF 4х2х0,97 мм | Кабель парной скрутки с медными однопроволочными жилами D=0.97 мм, с комбинированной изоляцией (кремнийорганический и полиолефиновый слои), в экране из алюмополимерной ленты, в оболочке из термопластичной композиции не содержащей галогенов, внешний диаметр 18.2 мм. Цвет оболочки черный. Для внутренней и внешней прокладки. | руб./км | 228290
NEW | КИС-РПнг(А)-FRHF 4х2х1,13 мм | Кабель парной скрутки с медными однопроволочными жилами D=1.13 мм, с комбинированной изоляцией (кремнийорганический и полиолефиновый слои), в экране из алюмополимерной ленты, в оболочке из термопластичной композиции не содержащей галогенов, внешний диаметр 20.5 мм. Цвет оболочки черный. Для внутренней и внешней прокладки. | руб./км | 261370
NEW | КИС-РПнг(А)-FRHF 4х2х1,38 мм | Кабель парной скрутки с медными однопроволочными жилами D=1.38 мм, с комбинированной изоляцией (кремнийорганический и полиолефиновый слои), в экране из алюмополимерной ленты, в оболочке из термопластичной композиции не содержащей галогенов, внешний диаметр 20.4 мм. Цвет оболочки черный. Для внутренней и внешней прокладки. | руб./км | 342120
NEW | КИС-РПнг(А)-FRHF 4х2х1,78 мм | Кабель парной скрутки с медными однопроволочными жилами D=1.78 мм, с комбинированной изоляцией (кремнийорганический и полиолефиновый слои), в экране из алюмополимерной ленты, в оболочке из термопластичной композиции не содержащей галогенов, внешний диаметр 22.1 мм. Цвет оболочки черный. Для внутренней и внешней прокладки. | руб./км | 446910
| ТехноКИП 1х2х0,6 | Кабель с многопроволочными медными лужеными жилами диаметром 0,60 мм (7х0,20мм). Изоляция: из сплошного полиэтилена (PE). Сердечник: изолированные жилы скручены в пары. Пары скручены в сердечник. Жилы в парах имеют отличительную цветовую кодировку. Экран: в общем экране из алюмолавсановой ленты с дренажным проводником и оплетки из медной луженой проволоки плотностью 88—92%. Оболочка: из светостабилизированного полиэтилена чёрного цвета. Область применения кабеля:Кабели симметричные парной скрутки с низким значением погонной емкости предназначены для высокоскоростной передачи и приема данных в промышленных сетях, использующих промышленный интерфейс RS-485 в соответствии со стандартами ИСО/МЭК 8482, TIA/EIA RS-485-A. Кабели изготавливаются с учетом требований ГОСТ Р МЭК 60079-14 и ПУЭ, предъявляемых к кабелям, применяемым во взрывоопасных зонах. ТУ 3574-014-53930360-2013. Кабели эксплуатируются на открытом воздухе и в помещениях с повышенной влажностью (например, в не отапливаемых и не вентилируемых подземных помещениях), в том числе в кабельных канализациях, подвалах, в которых возможно кратковременное наличие воды или частая конденсация влаги на стенах и потолке. Диапазон допустимых температур: При монтаже от -20°С до +50°С, при эксплуатации от -60°С до +80°С. | руб./км | 48889
| ТехноКИП 2х2х0,6 | Кабель с многопроволочными медными лужеными жилами диаметром 0,60 мм (7х0,20мм). Изоляция: из сплошного полиэтилена (PE). Сердечник: изолированные жилы скручены в пары. Пары скручены в сердечник. Жилы в парах имеют отличительную цветовую кодировку. Экран: в общем экране из алюмолавсановой ленты с дренажным проводником и оплетки из медной луженой проволоки плотностью 88—92%. Оболочка: из светостабилизированного полиэтилена чёрного цвета. Область применения кабеля:Кабели симметричные парной скрутки с низким значением погонной емкости предназначены для высокоскоростной передачи и приема данных в промышленных сетях, использующих промышленный интерфейс RS-485 в соответствии со стандартами ИСО/МЭК 8482, TIA/EIA RS-485-A. Кабели изготавливаются с учетом требований ГОСТ Р МЭК 60079-14 и ПУЭ, предъявляемых к кабелям, применяемым во взрывоопасных зонах. ТУ 3574-014-53930360-2013. Кабели эксплуатируются на открытом воздухе и в помещениях с повышенной влажностью (например, в не отапливаемых и не вентилируемых подземных помещениях), в том числе в кабельных канализациях, подвалах, в которых возможно кратковременное наличие воды или частая конденсация влаги на стенах и потолке. Диапазон допустимых температур: При монтаже от -20°С до +50°С, при эксплуатации от -60°С до +80°С. | руб./км | 77283
| ТехноКИП 3х2х0,6 | Кабель с многопроволочными медными лужеными жилами диаметром 0,60 мм (7х0,20мм). Изоляция: из сплошного полиэтилена (PE). Сердечник: изолированные жилы скручены в пары. Пары скручены в сердечник. Жилы в парах имеют отличительную цветовую кодировку. Экран: в общем экране из алюмолавсановой ленты с дренажным проводником и оплетки из медной луженой проволоки плотностью 88—92%. Оболочка: из светостабилизированного полиэтилена чёрного цвета. Область применения кабеля:Кабели симметричные парной скрутки с низким значением погонной емкости предназначены для высокоскоростной передачи и приема данных в промышленных сетях, использующих промышленный интерфейс RS-485 в соответствии со стандартами ИСО/МЭК 8482, TIA/EIA RS-485-A. Кабели изготавливаются с учетом требований ГОСТ Р МЭК 60079-14 и ПУЭ, предъявляемых к кабелям, применяемым во взрывоопасных зонах. ТУ 3574-014-53930360-2013. Кабели эксплуатируются на открытом воздухе и в помещениях с повышенной влажностью (например, в не отапливаемых и не вентилируемых подземных помещениях), в том числе в кабельных канализациях, подвалах, в которых возможно кратковременное наличие воды или частая конденсация влаги на стенах и потолке. Диапазон допустимых температур: При монтаже от -20°С до +50°С, при эксплуатации от -60°С до +80°С. | руб./км | 97107
| ТехноКИП 4х2х0,6 | Кабель с многопроволочными медными лужеными жилами диаметром 0,60 мм (7х0,20мм). Изоляция: из сплошного полиэтилена (PE). Сердечник: изолированные жилы скручены в пары. Пары скручены в сердечник. Жилы в парах имеют отличительную цветовую кодировку. Экран: в общем экране из алюмолавсановой ленты с дренажным проводником и оплетки из медной луженой проволоки плотностью 88—92%. Оболочка: из светостабилизированного полиэтилена чёрного цвета. Область применения кабеля:Кабели симметричные парной скрутки с низким значением погонной емкости предназначены для высокоскоростной передачи и приема данных в промышленных сетях, использующих промышленный интерфейс RS-485 в соответствии со стандартами ИСО/МЭК 8482, TIA/EIA RS-485-A. Кабели изготавливаются с учетом требований ГОСТ Р МЭК 60079-14 и ПУЭ, предъявляемых к кабелям, применяемым во взрывоопасных зонах. ТУ 3574-014-53930360-2013. Кабели эксплуатируются на открытом воздухе и в помещениях с повышенной влажностью (например, в не отапливаемых и не вентилируемых подземных помещениях), в том числе в кабельных канализациях, подвалах, в которых возможно кратковременное наличие воды или частая конденсация влаги на стенах и потолке. Диапазон допустимых температур: При монтаже от -20°С до +50°С, при эксплуатации от -60°С до +80°С. | руб./км | 116097
| ТехноКИПв 1х2х0,78 | Кабель с многопроволочными медными лужеными жилами диаметром 0,60 мм (7х0,26мм). Изоляция: из пористого полиэтилена (foamed PE). Сердечник: изолированные жилы скручены в пары. Пары скручены в сердечник. Жилы в парах имеют отличительную цветовую кодировку. Экран: в общем экране из алюмолавсановой ленты с дренажным проводником и оплетки из медной луженой проволоки плотностью 88—92%. Оболочка: из светостабилизированного полиэтилена чёрного цвета. Область применения кабеля:Кабели симметричные парной скрутки с низким значением погонной емкости предназначены для высокоскоростной передачи и приема данных в промышленных сетях, использующих промышленный интерфейс RS-485 в соответствии со стандартами ИСО/МЭК 8482, TIA/EIA RS-485-A. ТУ 3574-014-53930360-2013. Кабели эксплуатируются на открытом воздухе и в помещениях с повышенной влажностью (например, в не отапливаемых и не вентилируемых подземных помещениях), в том числе в кабельных канализациях, подвалах, в которых возможно кратковременное наличие воды или частая конденсация влаги на стенах и потолке. Диапазон допустимых температур: При монтаже от -20°С до +50°С, при эксплуатации от -60°С до +85°С. | руб./км | 63197
| ТехноКИПв 2х2х0,78 | Кабель с многопроволочными медными лужеными жилами диаметром 0,60 мм (7х0,26мм). Изоляция: из пористого полиэтилена (foamed PE). Сердечник: изолированные жилы скручены в пары. Пары скручены в сердечник. Жилы в парах имеют отличительную цветовую кодировку. Экран: в общем экране из алюмолавсановой ленты с дренажным проводником и оплетки из медной луженой проволоки плотностью 88—92%. Оболочка: из светостабилизированного полиэтилена чёрного цвета. Область применения кабеля:Кабели симметричные парной скрутки с низким значением погонной емкости предназначены для высокоскоростной передачи и приема данных в промышленных сетях, использующих промышленный интерфейс RS-485 в соответствии со стандартами ИСО/МЭК 8482, TIA/EIA RS-485-A. ТУ 3574-014-53930360-2013. Кабели эксплуатируются на открытом воздухе и в помещениях с повышенной влажностью (например, в не отапливаемых и не вентилируемых подземных помещениях), в том числе в кабельных канализациях, подвалах, в которых возможно кратковременное наличие воды или частая конденсация влаги на стенах и потолке. Диапазон допустимых температур: При монтаже от -20°С до +50°С, при эксплуатации от -60°С до +85°С. | руб./км | 99812
| ТехноКИПв 3х2х0,78 | Кабель с многопроволочными медными лужеными жилами диаметром 0,60 мм (7х0,26мм). Изоляция: из пористого полиэтилена (foamed PE). Сердечник: изолированные жилы скручены в пары. Пары скручены в сердечник. Жилы в парах имеют отличительную цветовую кодировку. Экран: в общем экране из алюмолавсановой ленты с дренажным проводником и оплетки из медной луженой проволоки плотностью 88—92%. Оболочка: из светостабилизированного полиэтилена чёрного цвета. Область применения кабеля:Кабели симметричные парной скрутки с низким значением погонной емкости предназначены для высокоскоростной передачи и приема данных в промышленных сетях, использующих промышленный интерфейс RS-485 в соответствии со стандартами ИСО/МЭК 8482, TIA/EIA RS-485-A. ТУ 3574-014-53930360-2013. Кабели эксплуатируются на открытом воздухе и в помещениях с повышенной влажностью (например, в не отапливаемых и не вентилируемых подземных помещениях), в том числе в кабельных канализациях, подвалах, в которых возможно кратковременное наличие воды или частая конденсация влаги на стенах и потолке. Диапазон допустимых температур: При монтаже от -20°С до +50°С, при эксплуатации от -60°С до +85°С. | руб./км | 124452
| ТехноКИПвмнг(D) 1х2х0,78 | Кабель с многопроволочными медными лужеными жилами диаметром 0,78 мм (7х0,26мм). Изоляция: из вспененного полиэтилена (foamed PE). Сердечник: изолированные жилы скручены в пары. Пары скручены в сердечник. Жилы в парах имеют отличительную цветовую кодировку. Экран: в общем экране из алюмолавсановой ленты с дренажным проводником и оплетки из медной луженой проволоки плотностью 88—92%. Оболочка: из ПВХ пластиката повышенной морозостойкости черного цвета. Область применения кабеля:Кабели симметричные парной скрутки с низким значением погонной емкости предназначены для высокоскоростной передачи и приема данных в промышленных сетях, использующих промышленный интерфейс RS-485 в соответствии со стандартами ИСО/МЭК 8482, TIA/EIA RS-485-A. ТУ 3574-014-53930360-2013. Кабели эксплуатируются на открытом воздухе. Диапазон допустимых температур: при монтаже от -20°С до +50°С, при эксплуатации от -60°С до +70°С. | руб./км | 78181
| ТехноКИПвмнг(D) 2х2х0,78 | Кабель с многопроволочными медными лужеными жилами диаметром 0,78 мм (7х0,26мм). Изоляция: из вспененного полиэтилена (foamed PE). Сердечник: изолированные жилы скручены в пары. Пары скручены в сердечник. Жилы в парах имеют отличительную цветовую кодировку. Экран: в общем экране из алюмолавсановой ленты с дренажным проводником и оплетки из медной луженой проволоки плотностью 88—92%. Оболочка: из ПВХ пластиката повышенной морозостойкости черного цвета. Область применения кабеля:Кабели симметричные парной скрутки с низким значением погонной емкости предназначены для высокоскоростной передачи и приема данных в промышленных сетях, использующих промышленный интерфейс RS-485 в соответствии со стандартами ИСО/МЭК 8482, TIA/EIA RS-485-A. ТУ 3574-014-53930360-2013. Кабели эксплуатируются на открытом воздухе. Диапазон допустимых температур: при монтаже от -20°С до +50°С, при эксплуатации от -60°С до +70°С. | руб./км | 123478
| ТехноКИПвмнг(D) 3х2х0,78 | Кабель с многопроволочными медными лужеными жилами диаметром 0,78 мм (7х0,26мм). Изоляция: из вспененного полиэтилена (foamed PE). Сердечник: изолированные жилы скручены в пары. Пары скручены в сердечник. Жилы в парах имеют отличительную цветовую кодировку. Экран: в общем экране из алюмолавсановой ленты с дренажным проводником и оплетки из медной луженой проволоки плотностью 88—92%. Оболочка: из ПВХ пластиката повышенной морозостойкости черного цвета. Область применения кабеля:Кабели симметричные парной скрутки с низким значением погонной емкости предназначены для высокоскоростной передачи и приема данных в промышленных сетях, использующих промышленный интерфейс RS-485 в соответствии со стандартами ИСО/МЭК 8482, TIA/EIA RS-485-A. ТУ 3574-014-53930360-2013. Кабели эксплуатируются на открытом воздухе. Диапазон допустимых температур: при монтаже от -20°С до +50°С, при эксплуатации от -60°С до +70°С. | руб./км | 153966
| ТехноКИПвнг(D) 1х2х0,78 | Кабель с многопроволочными медными лужеными жилами диаметром 0,78 мм (7х0,26мм). Изоляция: из вспененного полиэтилена (foamed PE). Сердечник: изолированные жилы скручены в пары. Пары скручены в сердечник. Жилы в парах имеют отличительную цветовую кодировку. Экран: в общем экране из алюмолавсановой ленты с дренажным проводником и оплетки из медной луженой проволоки плотностью 88—92%. Оболочка: из ПВХ (PVC) пластиката обычной теплостойкости серого цвета или другого цвета на заказ. Область применения кабеля:Кабели симметричные парной скрутки с низким значением погонной емкости предназначены для высокоскоростной передачи и приема данных в промышленных сетях, использующих промышленный интерфейс RS-485 в соответствии со стандартами ИСО/МЭК 8482, TIA/EIA RS-485-A. ТУ 3574-014-53930360-2013. Кабели эксплуатируются внутри и вне помещений, при условии защиты от прямого воздействия солнечного излучения и атмосферных осадков. Диапазон допустимых температур: при монтаже от -10°С до +50°С, при эксплуатации от -40°С до +70°С. | руб./км | 62381
| ТехноКИПвнг(D) 2х2х0,78 | Кабель с многопроволочными медными лужеными жилами диаметром 0,78 мм (7х0,26мм). Изоляция: из вспененного полиэтилена (foamed PE). Сердечник: изолированные жилы скручены в пары. Пары скручены в сердечник. Жилы в парах имеют отличительную цветовую кодировку. Экран: в общем экране из алюмолавсановой ленты с дренажным проводником и оплетки из медной луженой проволоки плотностью 88—92%. Оболочка: из ПВХ (PVC) пластиката обычной теплостойкости серого цвета или другого цвета на заказ. Область применения кабеля:Кабели симметричные парной скрутки с низким значением погонной емкости предназначены для высокоскоростной передачи и приема данных в промышленных сетях, использующих промышленный интерфейс RS-485 в соответствии со стандартами ИСО/МЭК 8482, TIA/EIA RS-485-A. ТУ 3574-014-53930360-2013. Кабели эксплуатируются внутри и вне помещений, при условии защиты от прямого воздействия солнечного излучения и атмосферных осадков. Диапазон допустимых температур: при монтаже от -10°С до +50°С, при эксплуатации от -40°С до +70°С. | руб./км | 102897
| ТехноКИПвнг(D) 3х2х0,78 | Кабель с многопроволочными медными лужеными жилами диаметром 0,78 мм (7х0,26мм). Изоляция: из вспененного полиэтилена (foamed PE). Сердечник: изолированные жилы скручены в пары. Пары скручены в сердечник. Жилы в парах имеют отличительную цветовую кодировку. Экран: в общем экране из алюмолавсановой ленты с дренажным проводником и оплетки из медной луженой проволоки плотностью 88—92%. Оболочка: из ПВХ (PVC) пластиката обычной теплостойкости серого цвета или другого цвета на заказ. Область применения кабеля:Кабели симметричные парной скрутки с низким значением погонной емкости предназначены для высокоскоростной передачи и приема данных в промышленных сетях, использующих промышленный интерфейс RS-485 в соответствии со стандартами ИСО/МЭК 8482, TIA/EIA RS-485-A. ТУ 3574-014-53930360-2013. Кабели эксплуатируются внутри и вне помещений, при условии защиты от прямого воздействия солнечного излучения и атмосферных осадков. Диапазон допустимых температур: при монтаже от -10°С до +50°С, при эксплуатации от -40°С до +70°С. | руб./км | 110546
| ТехноКИПвнг(А)-HF 1х2х0,78 | Кабель с многопроволочными медными лужеными жилами диаметром 0,60 мм (7х0,20мм). Изоляция: из пористого полиэтилена (foamed PE). Сердечник: изолированные жилы скручены в пары. Пары скручены в сердечник. Жилы в парах имеют отличительную цветовую кодировку. Экран: в общем экране из алюмолавсановой ленты с дренажным проводником и оплетки из медной луженой проволоки плотностью 88—92%. Оболочка:из полимерной композиции, не содержащей галогенов черного цвета. Область применения кабеля:Кабели симметричные парной скрутки с низким значением погонной емкости предназначены для высокоскоростной передачи и приема данных в промышленных сетях, использующих промышленный интерфейс RS-485 в соответствии со стандартами ИСО/МЭК 8482, TIA/EIA RS-485-A. Кабели изготавливаются с учетом требований ГОСТ Р МЭК 60079-14 и ПУЭ, предъявляемых к кабелям, применяемым во взрывоопасных зонах. ТУ 3574-014-53930360-2013. Кабели эксплуатируются внутри помещения и на открытом воздухе. Диапазон допустимых температур: При монтаже от -10°С до +50°С, при эксплуатации от -60°С до +70°С. | руб./км | 82344
| ТехноКИПвнг(А)-HF 2х2х0,78 | Кабель с многопроволочными медными лужеными жилами диаметром 0,60 мм (7х0,20мм). Изоляция: из пористого полиэтилена (foamed PE). Сердечник: изолированные жилы скручены в пары. Пары скручены в сердечник. Жилы в парах имеют отличительную цветовую кодировку. Экран: в общем экране из алюмолавсановой ленты с дренажным проводником и оплетки из медной луженой проволоки плотностью 88—92%. Оболочка:из полимерной композиции, не содержащей галогенов черного цвета. Область применения кабеля:Кабели симметричные парной скрутки с низким значением погонной емкости предназначены для высокоскоростной передачи и приема данных в промышленных сетях, использующих промышленный интерфейс RS-485 в соответствии со стандартами ИСО/МЭК 8482, TIA/EIA RS-485-A. Кабели изготавливаются с учетом требований ГОСТ Р МЭК 60079-14 и ПУЭ, предъявляемых к кабелям, применяемым во взрывоопасных зонах. ТУ 3574-014-53930360-2013. Кабели эксплуатируются внутри помещения и на открытом воздухе. Диапазон допустимых температур: При монтаже от -10°С до +50°С, при эксплуатации от -60°С до +70°С. | руб./км | 135827
| ТехноКИПвнг(А)-HF 3х2х0,78 | Кабель с многопроволочными медными лужеными жилами диаметром 0,60 мм (7х0,20мм). Изоляция: из пористого полиэтилена (foamed PE). Сердечник: изолированные жилы скручены в пары. Пары скручены в сердечник. Жилы в парах имеют отличительную цветовую кодировку. Экран: в общем экране из алюмолавсановой ленты с дренажным проводником и оплетки из медной луженой проволоки плотностью 88—92%. Оболочка:из полимерной композиции, не содержащей галогенов черного цвета. Область применения кабеля:Кабели симметричные парной скрутки с низким значением погонной емкости предназначены для высокоскоростной передачи и приема данных в промышленных сетях, использующих промышленный интерфейс RS-485 в соответствии со стандартами ИСО/МЭК 8482, TIA/EIA RS-485-A. Кабели изготавливаются с учетом требований ГОСТ Р МЭК 60079-14 и ПУЭ, предъявляемых к кабелям, применяемым во взрывоопасных зонах. ТУ 3574-014-53930360-2013. Кабели эксплуатируются внутри помещения и на открытом воздухе. Диапазон допустимых температур: При монтаже от -10°С до +50°С, при эксплуатации от -60°С до +70°С. | руб./км | 145914
| ТехноКИПвнг(А)-LS 1х2х0,78 | Кабель с многопроволочными медными лужеными жилами диаметром 0,60 мм (7х0,20мм). Изоляция: из пористого полиэтилена (foamed PE). Сердечник: изолированные жилы скручены в пары. Пары скручены в сердечник. Жилы в парах имеют отличительную цветовую кодировку. Экран: в общем экране из алюмолавсановой ленты с дренажным проводником и оплетки из медной луженой проволоки плотностью 88—92%. Оболочка: из ПВХ (PVC) пластиката пониженной пожароопасности c низким дымо- и газовыделением серого цвета или другого цвета на заказ. Область применения кабеля:Кабели симметричные парной скрутки с низким значением погонной емкости предназначены для высокоскоростной передачи и приема данных в промышленных сетях, использующих промышленный интерфейс RS-485 в соответствии со стандартами ИСО/МЭК 8482, TIA/EIA RS-485-A. Кабели изготавливаются с учетом требований ГОСТ Р МЭК 60079-14 и ПУЭ, предъявляемых к кабелям, применяемым во взрывоопасных зонах. ТУ 3574-014-53930360-2013. Кабели эксплуатируются внутри и вне помещений, при условии защиты от прямого воздействия солнечного излучения и атмосферных осадков. Диапазон допустимых температур: При монтаже от -10°С до +50°С, при эксплуатации от -50°С до +70°С. | руб./км | 78181
| ТехноКИПвнг(А)-LS 2х2х0,78 | Кабель с многопроволочными медными лужеными жилами диаметром 0,60 мм (7х0,20мм). Изоляция: из пористого полиэтилена (foamed PE). Сердечник: изолированные жилы скручены в пары. Пары скручены в сердечник. Жилы в парах имеют отличительную цветовую кодировку. Экран: в общем экране из алюмолавсановой ленты с дренажным проводником и оплетки из медной луженой проволоки плотностью 88—92%. Оболочка: из ПВХ (PVC) пластиката пониженной пожароопасности c низким дымо- и газовыделением серого цвета или другого цвета на заказ. Область применения кабеля:Кабели симметричные парной скрутки с низким значением погонной емкости предназначены для высокоскоростной передачи и приема данных в промышленных сетях, использующих промышленный интерфейс RS-485 в соответствии со стандартами ИСО/МЭК 8482, TIA/EIA RS-485-A. Кабели изготавливаются с учетом требований ГОСТ Р МЭК 60079-14 и ПУЭ, предъявляемых к кабелям, применяемым во взрывоопасных зонах. ТУ 3574-014-53930360-2013. Кабели эксплуатируются внутри и вне помещений, при условии защиты от прямого воздействия солнечного излучения и атмосферных осадков. Диапазон допустимых температур: При монтаже от -10°С до +50°С, при эксплуатации от -50°С до +70°С. | руб./км | 123478
| ТехноКИПвнг(А)-LS 3х2х0,78 | Кабель с многопроволочными медными лужеными жилами диаметром 0,60 мм (7х0,20мм). Изоляция: из пористого полиэтилена (foamed PE). Сердечник: изолированные жилы скручены в пары. Пары скручены в сердечник. Жилы в парах имеют отличительную цветовую кодировку. Экран: в общем экране из алюмолавсановой ленты с дренажным проводником и оплетки из медной луженой проволоки плотностью 88—92%. Оболочка: из ПВХ (PVC) пластиката пониженной пожароопасности c низким дымо- и газовыделением серого цвета или другого цвета на заказ. Область применения кабеля:Кабели симметричные парной скрутки с низким значением погонной емкости предназначены для высокоскоростной передачи и приема данных в промышленных сетях, использующих промышленный интерфейс RS-485 в соответствии со стандартами ИСО/МЭК 8482, TIA/EIA RS-485-A. Кабели изготавливаются с учетом требований ГОСТ Р МЭК 60079-14 и ПУЭ, предъявляемых к кабелям, применяемым во взрывоопасных зонах. ТУ 3574-014-53930360-2013. Кабели эксплуатируются внутри и вне помещений, при условии защиты от прямого воздействия солнечного излучения и атмосферных осадков. Диапазон допустимых температур: При монтаже от -10°С до +50°С, при эксплуатации от -50°С до +70°С. | руб./км | 153966
| ТехноКИПмнг(D) 1х2х0,6 | Кабель с многопроволочными медными лужеными жилами диаметром 0,60 мм (7х0,20мм). Изоляция: из сплошного полиэтилена (PE). Сердечник: изолированные жилы скручены в пары. Пары скручены в сердечник. Жилы в парах имеют отличительную цветовую кодировку. Экран: в общем экране из алюмолавсановой ленты с дренажным проводником и оплетки из медной луженой проволоки плотностью 88—92%. Оболочка: из ПВХ пластиката повышенной морозостойкости черного цвета. Область применения кабеля:Кабели симметричные парной скрутки с низким значением погонной емкости предназначены для высокоскоростной передачи и приема данных в промышленных сетях, использующих промышленный интерфейс RS-485 в соответствии со стандартами ИСО/МЭК 8482, TIA/EIA RS-485-A. Кабели изготавливаются с учетом требований ГОСТ Р МЭК 60079-14 и ПУЭ, предъявляемых к кабелям, применяемым во взрывоопасных зонах. ТУ 3574-014-53930360-2013. Кабели эксплуатируются на открытом воздухе. Диапазон допустимых температур: При монтаже от -20°С до +50°С, при эксплуатации от -60°С до +70°С. | руб./км | 60486
| ТехноКИПмнг(D) 2х2х0,6 | Кабель с многопроволочными медными лужеными жилами диаметром 0,60 мм (7х0,20мм). Изоляция: из сплошного полиэтилена (PE). Сердечник: изолированные жилы скручены в пары. Пары скручены в сердечник. Жилы в парах имеют отличительную цветовую кодировку. Экран: в общем экране из алюмолавсановой ленты с дренажным проводником и оплетки из медной луженой проволоки плотностью 88—92%. Оболочка: из ПВХ пластиката повышенной морозостойкости черного цвета. Область применения кабеля:Кабели симметричные парной скрутки с низким значением погонной емкости предназначены для высокоскоростной передачи и приема данных в промышленных сетях, использующих промышленный интерфейс RS-485 в соответствии со стандартами ИСО/МЭК 8482, TIA/EIA RS-485-A. Кабели изготавливаются с учетом требований ГОСТ Р МЭК 60079-14 и ПУЭ, предъявляемых к кабелям, применяемым во взрывоопасных зонах. ТУ 3574-014-53930360-2013. Кабели эксплуатируются на открытом воздухе. Диапазон допустимых температур: При монтаже от -20°С до +50°С, при эксплуатации от -60°С до +70°С. | руб./км | 95603
| ТехноКИПмнг(D) 3х2х0,6 | Кабель с многопроволочными медными лужеными жилами диаметром 0,60 мм (7х0,20мм). Изоляция: из сплошного полиэтилена (PE). Сердечник: изолированные жилы скручены в пары. Пары скручены в сердечник. Жилы в парах имеют отличительную цветовую кодировку. Экран: в общем экране из алюмолавсановой ленты с дренажным проводником и оплетки из медной луженой проволоки плотностью 88—92%. Оболочка: из ПВХ пластиката повышенной морозостойкости черного цвета. Область применения кабеля:Кабели симметричные парной скрутки с низким значением погонной емкости предназначены для высокоскоростной передачи и приема данных в промышленных сетях, использующих промышленный интерфейс RS-485 в соответствии со стандартами ИСО/МЭК 8482, TIA/EIA RS-485-A. Кабели изготавливаются с учетом требований ГОСТ Р МЭК 60079-14 и ПУЭ, предъявляемых к кабелям, применяемым во взрывоопасных зонах. ТУ 3574-014-53930360-2013. Кабели эксплуатируются на открытом воздухе. Диапазон допустимых температур: При монтаже от -20°С до +50°С, при эксплуатации от -60°С до +70°С. | руб./км | 120132
| ТехноКИПмнг(D) 4х2х0,6 | Кабель с многопроволочными медными лужеными жилами диаметром 0,60 мм (7х0,20мм). Изоляция: из сплошного полиэтилена (PE). Сердечник: изолированные жилы скручены в пары. Пары скручены в сердечник. Жилы в парах имеют отличительную цветовую кодировку. Экран: в общем экране из алюмолавсановой ленты с дренажным проводником и оплетки из медной луженой проволоки плотностью 88—92%. Оболочка: из ПВХ пластиката повышенной морозостойкости черного цвета. Область применения кабеля:Кабели симметричные парной скрутки с низким значением погонной емкости предназначены для высокоскоростной передачи и приема данных в промышленных сетях, использующих промышленный интерфейс RS-485 в соответствии со стандартами ИСО/МЭК 8482, TIA/EIA RS-485-A. Кабели изготавливаются с учетом требований ГОСТ Р МЭК 60079-14 и ПУЭ, предъявляемых к кабелям, применяемым во взрывоопасных зонах. ТУ 3574-014-53930360-2013. Кабели эксплуатируются на открытом воздухе. Диапазон допустимых температур: При монтаже от -20°С до +50°С, при эксплуатации от -60°С до +70°С. | руб./км | 143623
| ТехноКИПнг(D) 1х2х0,6 | Кабель с многопроволочными медными лужеными жилами диаметром 0,60 мм (7х0,20мм). Изоляция: из сплошного полиэтилена (PE). Сердечник: изолированные жилы скручены в пары. Пары скручены в сердечник. Жилы в парах имеют отличительную цветовую кодировку. Экран: в общем экране из алюмолавсановой ленты с дренажным проводником и оплетки из медной луженой проволоки плотностью 88—92%. Оболочка: из ПВХ (PVC) пластиката обычной теплостойкости серого цвета или другого цвета на заказ. Область применения кабеля: Кабели симметричные парной скрутки с низким значением погонной емкости предназначены для высокоскоростной передачи и приема данных в промышленных сетях, использующих промышленный интерфейс RS-485 в соответствии со стандартами ИСО/МЭК 8482, TIA/EIA RS-485-A. Кабели изготавливаются с учетом требований ГОСТ Р МЭК 60079-14 и ПУЭ, предъявляемых к кабелям, применяемым во взрывоопасных зонах. ТУ 3574-014-53930360-2013. Кабели эксплуатируются внутри и вне помещений, при условии защиты от прямого воздействия солнечного излучения и атмосферных осадков. Диапазон допустимых температур: При монтаже от -10°С до +50°С, при эксплуатации от -40°С до +70°С. | руб./км | 50405
| ТехноКИПнг(D) 2х2х0,6 | Кабель с многопроволочными медными лужеными жилами диаметром 0,60 мм (7х0,20мм). Изоляция: из сплошного полиэтилена (PE). Сердечник: изолированные жилы скручены в пары. Пары скручены в сердечник. Жилы в парах имеют отличительную цветовую кодировку. Экран: в общем экране из алюмолавсановой ленты с дренажным проводником и оплетки из медной луженой проволоки плотностью 88—92%. Оболочка: из ПВХ (PVC) пластиката обычной теплостойкости серого цвета или другого цвета на заказ. Область применения кабеля: Кабели симметричные парной скрутки с низким значением погонной емкости предназначены для высокоскоростной передачи и приема данных в промышленных сетях, использующих промышленный интерфейс RS-485 в соответствии со стандартами ИСО/МЭК 8482, TIA/EIA RS-485-A. Кабели изготавливаются с учетом требований ГОСТ Р МЭК 60079-14 и ПУЭ, предъявляемых к кабелям, применяемым во взрывоопасных зонах. ТУ 3574-014-53930360-2013. Кабели эксплуатируются внутри и вне помещений, при условии защиты от прямого воздействия солнечного излучения и атмосферных осадков. Диапазон допустимых температур: При монтаже от -10°С до +50°С, при эксплуатации от -40°С до +70°С. | руб./км | 79674
| ТехноКИПнг(D) 3х2х0,6 | Кабель с многопроволочными медными лужеными жилами диаметром 0,60 мм (7х0,20мм). Изоляция: из сплошного полиэтилена (PE). Сердечник: изолированные жилы скручены в пары. Пары скручены в сердечник. Жилы в парах имеют отличительную цветовую кодировку. Экран: в общем экране из алюмолавсановой ленты с дренажным проводником и оплетки из медной луженой проволоки плотностью 88—92%. Оболочка: из ПВХ (PVC) пластиката обычной теплостойкости серого цвета или другого цвета на заказ. Область применения кабеля: Кабели симметричные парной скрутки с низким значением погонной емкости предназначены для высокоскоростной передачи и приема данных в промышленных сетях, использующих промышленный интерфейс RS-485 в соответствии со стандартами ИСО/МЭК 8482, TIA/EIA RS-485-A. Кабели изготавливаются с учетом требований ГОСТ Р МЭК 60079-14 и ПУЭ, предъявляемых к кабелям, применяемым во взрывоопасных зонах. ТУ 3574-014-53930360-2013. Кабели эксплуатируются внутри и вне помещений, при условии защиты от прямого воздействия солнечного излучения и атмосферных осадков. Диапазон допустимых температур: При монтаже от -10°С до +50°С, при эксплуатации от -40°С до +70°С. | руб./км | 100110
| ТехноКИПнг(D) 4х2х0,6 | Кабель с многопроволочными медными лужеными жилами диаметром 0,60 мм (7х0,20мм). Изоляция: из сплошного полиэтилена (PE). Сердечник: изолированные жилы скручены в пары. Пары скручены в сердечник. Жилы в парах имеют отличительную цветовую кодировку. Экран: в общем экране из алюмолавсановой ленты с дренажным проводником и оплетки из медной луженой проволоки плотностью 88—92%. Оболочка: из ПВХ (PVC) пластиката обычной теплостойкости серого цвета или другого цвета на заказ. Область применения кабеля: Кабели симметричные парной скрутки с низким значением погонной емкости предназначены для высокоскоростной передачи и приема данных в промышленных сетях, использующих промышленный интерфейс RS-485 в соответствии со стандартами ИСО/МЭК 8482, TIA/EIA RS-485-A.Кабели изготавливаются с учетом требований ГОСТ Р МЭК 60079-14 и ПУЭ, предъявляемых к кабелям, применяемым во взрывоопасных зонах. ТУ 3574-014-53930360-2013. Кабели эксплуатируются внутри и вне помещений, при условии защиты от прямого воздействия солнечного излучения и атмосферных осадков. Диапазон допустимых температур: При монтаже от -10°С до +50°С, при эксплуатации от -40°С до +70°С. | руб./км | 119683
| ТехноКИПнг(А)-HF 1х2х0,6 | Кабель с многопроволочными медными лужеными жилами диаметром 0,60 мм (7х0,20мм). Изоляция: из сплошного полиэтилена (PE). Сердечник: изолированные жилы скручены в пары. Пары скручены в сердечник. Жилы в парах имеют отличительную цветовую кодировку. Экран: в общем экране из алюмолавсановой ленты с дренажным проводником и оплетки из медной луженой проволоки плотностью 88—92%. Оболочка:из полимерной композиции, не содержащей галогенов черного цвета. Область применения кабеля:Кабели симметричные парной скрутки с низким значением погонной емкости предназначены для высокоскоростной передачи и приема данных в промышленных сетях, использующих промышленный интерфейс RS-485 в соответствии со стандартами ИСО/МЭК 8482, TIA/EIA RS-485-A. Кабели изготавливаются с учетом требований ГОСТ Р МЭК 60079-14 и ПУЭ, предъявляемых к кабелям, применяемым во взрывоопасных зонах. ТУ 3574-014-53930360-2013. Кабели эксплуатируются внутри помещения и на открытом воздухе. Диапазон допустимых температур: При монтаже от -10°С до +50°С, при эксплуатации от -60°С до +70°С. | руб./км | 66532
| ТехноКИПнг(А)-HF 2х2х0,6 | Кабель с многопроволочными медными лужеными жилами диаметром 0,60 мм (7х0,20мм). Изоляция: из сплошного полиэтилена (PE). Сердечник: изолированные жилы скручены в пары. Пары скручены в сердечник. Жилы в парах имеют отличительную цветовую кодировку. Экран: в общем экране из алюмолавсановой ленты с дренажным проводником и оплетки из медной луженой проволоки плотностью 88—92%. Оболочка:из полимерной композиции, не содержащей галогенов черного цвета. Область применения кабеля:Кабели симметричные парной скрутки с низким значением погонной емкости предназначены для высокоскоростной передачи и приема данных в промышленных сетях, использующих промышленный интерфейс RS-485 в соответствии со стандартами ИСО/МЭК 8482, TIA/EIA RS-485-A. Кабели изготавливаются с учетом требований ГОСТ Р МЭК 60079-14 и ПУЭ, предъявляемых к кабелям, применяемым во взрывоопасных зонах. ТУ 3574-014-53930360-2013. Кабели эксплуатируются внутри помещения и на открытом воздухе. Диапазон допустимых температур: При монтаже от -10°С до +50°С, при эксплуатации от -60°С до +70°С. | руб./км | 105165
| ТехноКИПнг(А)-HF 3х2х0,6 | Кабель с многопроволочными медными лужеными жилами диаметром 0,60 мм (7х0,20мм). Изоляция: из сплошного полиэтилена (PE). Сердечник: изолированные жилы скручены в пары. Пары скручены в сердечник. Жилы в парах имеют отличительную цветовую кодировку. Экран: в общем экране из алюмолавсановой ленты с дренажным проводником и оплетки из медной луженой проволоки плотностью 88—92%. Оболочка:из полимерной композиции, не содержащей галогенов черного цвета. Область применения кабеля:Кабели симметричные парной скрутки с низким значением погонной емкости предназначены для высокоскоростной передачи и приема данных в промышленных сетях, использующих промышленный интерфейс RS-485 в соответствии со стандартами ИСО/МЭК 8482, TIA/EIA RS-485-A. Кабели изготавливаются с учетом требований ГОСТ Р МЭК 60079-14 и ПУЭ, предъявляемых к кабелям, применяемым во взрывоопасных зонах. ТУ 3574-014-53930360-2013. Кабели эксплуатируются внутри помещения и на открытом воздухе. Диапазон допустимых температур: При монтаже от -10°С до +50°С, при эксплуатации от -60°С до +70°С. | руб./км | 132148
| ТехноКИПнг(А)-HF 4х2х0,6 | Кабель с многопроволочными медными лужеными жилами диаметром 0,60 мм (7х0,20мм). Изоляция: из сплошного полиэтилена (PE). Сердечник: изолированные жилы скручены в пары. Пары скручены в сердечник. Жилы в парах имеют отличительную цветовую кодировку. Экран: в общем экране из алюмолавсановой ленты с дренажным проводником и оплетки из медной луженой проволоки плотностью 88—92%. Оболочка:из полимерной композиции, не содержащей галогенов черного цвета. Область применения кабеля:Кабели симметричные парной скрутки с низким значением погонной емкости предназначены для высокоскоростной передачи и приема данных в промышленных сетях, использующих промышленный интерфейс RS-485 в соответствии со стандартами ИСО/МЭК 8482, TIA/EIA RS-485-A. Кабели изготавливаются с учетом требований ГОСТ Р МЭК 60079-14 и ПУЭ, предъявляемых к кабелям, применяемым во взрывоопасных зонах. ТУ 3574-014-53930360-2013. Кабели эксплуатируются внутри помещения и на открытом воздухе. Диапазон допустимых температур: При монтаже от -10°С до +50°С, при эксплуатации от -60°С до +70°С. | руб./км | 157983
| ТехноКИПнг(А)-LS 1х2х0,6 | Кабель с многопроволочными медными лужеными жилами диаметром 0,60 мм (7х0,20мм). Изоляция: из сплошного полиэтилена (PE). Сердечник: изолированные жилы скручены в пары. Пары скручены в сердечник. Жилы в парах имеют отличительную цветовую кодировку. Экран: в общем экране из алюмолавсановой ленты с дренажным проводником и оплетки из медной луженой проволоки плотностью 88—92%. Оболочка: из ПВХ (PVC) пластиката пониженной пожароопасности c низким дымо- и газовыделением серого цвета или другого цвета на заказ. Область применения кабеля:Кабели симметричные парной скрутки с низким значением погонной емкости предназначены для высокоскоростной передачи и приема данных в промышленных сетях, использующих промышленный интерфейс RS-485 в соответствии со стандартами ИСО/МЭК 8482, TIA/EIA RS-485-A. Кабели изготавливаются с учетом требований ГОСТ Р МЭК 60079-14 и ПУЭ, предъявляемых к кабелям, применяемым во взрывоопасных зонах. ТУ 3574-014-53930360-2013. Кабели эксплуатируются внутри и вне помещений, при условии защиты от прямого воздействия солнечного излучения и атмосферных осадков. Диапазон допустимых температур: При монтаже от -10°С до +50°С, при эксплуатации от -50°С до +70°С. | руб./км | 60486
| ТехноКИПнг(А)-LS 2х2х0,6 | Кабель с многопроволочными медными лужеными жилами диаметром 0,60 мм (7х0,20мм). Изоляция: из сплошного полиэтилена (PE). Сердечник: изолированные жилы скручены в пары. Пары скручены в сердечник. Жилы в парах имеют отличительную цветовую кодировку. Экран: в общем экране из алюмолавсановой ленты с дренажным проводником и оплетки из медной луженой проволоки плотностью 88—92%. Оболочка: из ПВХ (PVC) пластиката пониженной пожароопасности c низким дымо- и газовыделением серого цвета или другого цвета на заказ. Область применения кабеля:Кабели симметричные парной скрутки с низким значением погонной емкости предназначены для высокоскоростной передачи и приема данных в промышленных сетях, использующих промышленный интерфейс RS-485 в соответствии со стандартами ИСО/МЭК 8482, TIA/EIA RS-485-A. Кабели изготавливаются с учетом требований ГОСТ Р МЭК 60079-14 и ПУЭ, предъявляемых к кабелям, применяемым во взрывоопасных зонах. ТУ 3574-014-53930360-2013. Кабели эксплуатируются внутри и вне помещений, при условии защиты от прямого воздействия солнечного излучения и атмосферных осадков. Диапазон допустимых температур: При монтаже от -10°С до +50°С, при эксплуатации от -50°С до +70°С. | руб./км | 95603
| ТехноКИПнг(А)-LS 3х2х0,6 | Кабель с многопроволочными медными лужеными жилами диаметром 0,60 мм (7х0,20мм). Изоляция: из сплошного полиэтилена (PE). Сердечник: изолированные жилы скручены в пары. Пары скручены в сердечник. Жилы в парах имеют отличительную цветовую кодировку. Экран: в общем экране из алюмолавсановой ленты с дренажным проводником и оплетки из медной луженой проволоки плотностью 88—92%. Оболочка: из ПВХ (PVC) пластиката пониженной пожароопасности c низким дымо- и газовыделением серого цвета или другого цвета на заказ. Область применения кабеля:Кабели симметричные парной скрутки с низким значением погонной емкости предназначены для высокоскоростной передачи и приема данных в промышленных сетях, использующих промышленный интерфейс RS-485 в соответствии со стандартами ИСО/МЭК 8482, TIA/EIA RS-485-A. Кабели изготавливаются с учетом требований ГОСТ Р МЭК 60079-14 и ПУЭ, предъявляемых к кабелям, применяемым во взрывоопасных зонах. ТУ 3574-014-53930360-2013. Кабели эксплуатируются внутри и вне помещений, при условии защиты от прямого воздействия солнечного излучения и атмосферных осадков. Диапазон допустимых температур: При монтаже от -10°С до +50°С, при эксплуатации от -50°С до +70°С. | руб./км | 120132
| ТехноКИПнг(А)-LS 4х2х0,6 | Кабель с многопроволочными медными лужеными жилами диаметром 0,60 мм (7х0,20мм). Изоляция: из сплошного полиэтилена (PE). Сердечник: изолированные жилы скручены в пары. Пары скручены в сердечник. Жилы в парах имеют отличительную цветовую кодировку. Экран: в общем экране из алюмолавсановой ленты с дренажным проводником и оплетки из медной луженой проволоки плотностью 88—92%. Оболочка: из ПВХ (PVC) пластиката пониженной пожароопасности c низким дымо- и газовыделением серого цвета или другого цвета на заказ. Область применения кабеля:Кабели симметричные парной скрутки с низким значением погонной емкости предназначены для высокоскоростной передачи и приема данных в промышленных сетях, использующих промышленный интерфейс RS-485 в соответствии со стандартами ИСО/МЭК 8482, TIA/EIA RS-485-A. Кабели изготавливаются с учетом требований ГОСТ Р МЭК 60079-14 и ПУЭ, предъявляемых к кабелям, применяемым во взрывоопасных зонах. ТУ 3574-014-53930360-2013. Кабели эксплуатируются внутри и вне помещений, при условии защиты от прямого воздействия солнечного излучения и атмосферных осадков. Диапазон допустимых температур: При монтаже от -10°С до +50°С, при эксплуатации от -50°С до +70°С. | руб./км | 143623
4 | Кабели радиочастотные
| RG-11 | Кабель коаксиальный 75 Ом с одно проволочной сталеобмедненной жилой d=1,63мм, (внеш d=10,3мм) | руб./км | 24168.75
| RG-11 внешний | Кабель коаксиальный 75 Ом с одно проволочной сталеобмедненной жилой для внешней прокладки d= 1,63мм, внеш d=10,3мм | руб./км | 24168.75
| RG-11 с тросом | Кабель коаксиальный 75 Ом с одно проволочной сталеобмедненной жилой для внешней прокладки с тросом d= 1,63мм, внеш d=10,3мм | руб./км | 30543.75
| RG-58 | Кабель коаксиальный многопроволочный с полиэтиленовой изоляцией, D-внешний = 6,0 мм, R = 50 Ом | руб./км | 13750
| RG-59/U | Коаксиальный кабель. Волновое сопротивление 75 ±3,5 Ом с внутренним однопроволочным медным проводником D=0,65±0,02 мм. Внешний проводник (экран). Оплётка плотностью 45 50% из алюмомедных проволок диаметром 64/0,12 мм, наложенная поверх ламинированной алюминиевой фольги.Оболочка (белого, черного цвета) из ПВХ пластиката, наружный диаметр кабеля 6,0 ±0,2 мм | руб./км | 13962.5
| RG-6 (9116E.00305) (Омедненная сталь) | Кабель коаксиальный однопроволочный (омедненная стальная проволока)1,02 мм, D-внешний = 6,9 мм, R = 75 Ом, изоляция вспененный полиэтилен , двухслойный экрана люминизированная полиэстерная пленка и проволочная алюминиевая оплетка (100% + 60%), оболочка ПВХ,-30°С - + 70°С | USD/км | 380
| RG-6 (H126A00.00500) | Кабель коаксиальный однопроволочный (медь)1,02 мм D-внешний = 6,9 мм, R = 75 Ом, изоляция вспененный полиэтилен , двухслойный экран люминизированная полиэстерная пленка и проволочная медная луженая оплетка (100% + 35%), оболочка ПВХ,-15°С - + 70°С | USD/км | 800
| RG-6/U | Коаксиальный кабель. Волновое сопротивление 75 ±3,5 Ом, с внутренним однопроволочным медным проводником D=1,10 ±0,03 мм. Внешний проводник (экран). Оплётка плотностью 60-65% из медных проволок диаметром 96/0,12 мм, наложенная поверх ламинированной алюминиевой фольги. Оболочка белого цвета из ПВХ пластиката, наружный диаметр кабеля 6,9 ±0,2 мм. | руб./км | 18750
| RG-6/U внешний | Коаксиальный кабель. Волновое сопротивление 75 ±3,5 Ом, с внутренним однопроволочным медным проводником D=1,10 ±0,03 мм. Внешний проводник (экран). Оплётка плотностью 60-65% из медных проволок диаметром 96/0,12 мм, наложенная поверх ламинированной алюминиевой фольги. Оболочка черного цвета из светостабилизированного полиэтилена, наружный диаметр кабеля 6,9 ±0,2 мм. Температурный диапазон применения60°C…+80° | руб./км | 20000
| SAT-50 | Кабель коаксиальный 75 Ом с одно проволочной медной жилой d= 1,0мм, внеш d=6,6мм | руб./км | 13750
| SAT-703 | Кабель коаксиальный 75 Ом с одно проволочной медной жилой d= 1,13мм, внеш d=6,6мм | руб./км | 17125
| РК 50-2-11 (Паритет) | Кабель коаксиальный однопроволочный с полиэтиленовой изоляцией, D-внешний = 3,7 мм, R = 50 Ом, с оплеткой 88-92%. Внутренний проводник 1х0,67мм. | руб./км | 9130
| РК 50-3-18 (Паритет) | Кабель коаксиальный однопроволочный с полиэтиленовой изоляцией, D-внешний = 5,0 мм, R = 50 Ом, с оплеткой 88-92%. Внутренний проводник 1х0,9мм | руб./км | 16990
| РК 50-4,8-37 (Паритет) | Кабель коаксиальный однопроволочный. Изоляция из светостабилизированного полиэтилена – СПЭ (для внешней прокладки), с внешним проводником в виде оплетки из медных проволок или медных луженых проволок, наложенных поверх ламинированной медной фольги или алюминиевой фольги. Внутренний проводник:, медь 1х1,83. Изоляция: ПЭ диаметр 4,8мм. Оплетка медная 80 - 84%, поверх медного лавсана. Оболочка: СПЭ внешний D=7,4мм. -60...+ 85ºС | руб./км | 38710
| РК 50-4,8-39 (Паритет) | Кабель коаксиальный однопроволочный. Изоляция из светостабилизированного полиэтилена – СПЭ (для внешней прокладки), с внешним проводником в виде оплетки из медных проволок или медных луженых проволок, наложенных поверх ламинированной медной фольги или алюминиевой фольги. Внутренний проводник:, медь 1х1,83. Изоляция: ПЭ диаметр 4,8мм. Оплетка медная луженая проволока 44 - 46%, поверх медного лавсана. Оболочка: СПЭ внешний D=7,4мм. -60...+ 85ºС | руб./км | 24140
| РК 75-2-11 | Кабель коаксиальный однопроволочный с полиэтиленовой изоляцией, D-внешний = 3,3 мм, R = 75 Ом, с оплеткой 92% | руб./км | 8750
| РК 75-2-11А | Кабель коаксиальный однопроволочный с полиэтиленовой изоляцией, D-внешний = 3,3 мм, R = 75 Ом, с оплеткой 75% | руб./км | 8800
| РК 75-2-13 | Кабель коаксиальный многопроволочный, луженый, с полиэтиленовой изоляцией, D-внешний = 3,3 мм, R = 75 Ом, с оплеткой 92% | руб./км | 12500
| РК 75-2-13М | Кабель радиочастотный с многопроволочным медным внутренним проводником 7х0,12 с изоляцией из сплошного полиэтилена и внешним проводником в виде оплетки из медной проволоки 90%, оболочка из белого ПВХ пластиката D-внешний = 3,3 мм, R = 75 Ом | руб./км | 8760
| РК 75-3,7-319 нг(А)-HF (Паритет) | Кабель коаксиальный однопроволочный, изоляция вспененный полиэтилен D=3,7 мм, алюминиевая фольга и оплетка медной луженой проволокой 60-65%, безгалогенный, СПЭ полиэтилен светостабилизированный D= 6,1мм (75 Ом) Внутренний проводник 1х0,81мм | руб./км | 25290
| РК 75-3,7-322 (Паритет) | Кабель коаксиальный однопроволочный. Изоляция из пористого полиэтилена. Внутренний проводник: медь 1х0.81. Изоляция: ВПЭ диаметр 3.7мм. Внешний проводник: Алюминиевая фольга и оплетка медной луженой проволоки 40-45%. Оболочка: ПВХ внешний D=6.0мм. - 40..+70ºС. Стоек к воздействию повышенной влажности воздуха до 98% при температуре до 35ºС. В условиях монтажных изгибов - до минус 10ºС. | руб./км | 14470
| РК 75-3,7-351 (RG-59/U) (Паритет) | Кабель коаксиальный однопроволочный с полиэтиленовой изоляцией, D-внешний = 6,0 мм, R = 75 Ом, с оплеткой 67% (250 м бухта) | руб./км | 18570
| РК 75-3,7-35М (Паритет) | Кабель коаксиальный однопроволочный, изоляция вспененный полиэтилен D=3,7 мм, центральная жила Cu/1х0,81 мм, оболочка ПВХ пластикат D=6 мм (75 Ом) | руб./км | 19860
| РК 75-3,7-361 (Паритет) | Кабель коаксиальный однопроволочный. Изоляция из пористого полиэтилена. Внутренний проводник: медь 1х0.81. Изоляция: ВПЭ диаметр 3.7мм. Внешний проводник: Медная фольги и оплетка медной проволокой 40-45% Оболочка: СПЭ внешний D=6.0мм. - 60...+ 85ºС. Стоек к воздействию повышенной влажности воздуха до 98% при температуре до 35ºС. В условиях монтажных изгибов - до минус 10ºС. | руб./км | 18460
| РК 75-3,7-36М внешний (Паритет) | Кабель коаксиальный однопроволочный, изоляция вспененный полиэтилен D=3,7 мм, оболочка СПЭ полиэтилен светостабилизированный D=6 мм (75 Ом) | руб./км | 19480
| РК 75-3-314 нг(А)-HF (Паритет) | Кабель коаксиальный однопроволочный, изоляция вспененный полиэтилен D=3,3 мм, алюминиевая фольга и оплетка медной луженой проволокой 60-65%, безгалогенный, СПЭ полиэтилен светостабилизированный D= 4,5мм (75 Ом) Внутренний проводник 1х0,6мм | руб./км | 15490
| РК 75-3-32 (Паритет) | Кабель коаксиальный однопроволочный с поливинилхлоридной изоляцией, D-внешний = 4,6 мм, R = 75 Ом, белый, с оплеткой 90% (250 м бухта) | руб./км | 13450
| РК 75-3-32 | Коаксиальный кабель. Волновое сопротивление 75 ±3,5 Ом, с внутренним однопроволочным медным проводником D=0,7 ±0,03 мм. Внешний проводник (экран). Оплётка плотностью 85 % из медных проволок диаметром 0,10 мм.Оболочка белого цвета из ПВХ пластиката, наружный диаметр кабеля 4,0 ±0,2 мм. | руб./км | 11250
| РК 75-3-322 (Паритет) | Кабель коаксиальный однопроволочный. Изоляция из пористого полиэтилена, оболочка из ПВХ пластиката белого цвета. Конструкция аналогична кабелям типа 3С-2V.Внутренний проводник: медь 1х0.60. Изоляция: ВПЭ диаметр 2,7мм. Внешний проводник: Продольный алюминированный лавсан и оплетка медной луженой проволокой плотность 50-55%. Оболочка: ПВХ внешний D=4,5мм. - 40...+70ºС; Стоек к воздействию повышенной влажности воздуха до 98% при температуре до 35ºС | руб./км | 9900
| РК 75-3-34 | Коаксиальный кабель. Волновое сопротивление 75 ±3,5 Ом, с внутренним однопроволочным медным проводником D=0,7 ±0,03 мм. Внешний проводник (экран). Оплётка плотностью 85 % из медных проволок диаметром 0,10 мм.Оболочка черного цвета из ПЭ изоляции, наружный диаметр кабеля 4,0 ±0,2 мм. | руб./км | 11250
| РК 75-4,8-316 (RG 6/U solid) (Паритет) | Кабель коаксиальный однопроволочный D=1х1,13. в СПЭ изоляцией, D-внешний = 6,9 мм, экран фольга и оплетка медной луженой проволокой с оплеткой 60-65% для внешней прокладки (RG-6, 75 Ом), (250 м бухта) | руб./км | 28730
| РК 75-4,8-319 нг(А)-HF (Паритет) | Кабель коаксиальный однопроволочный, изоляция вспененный полиэтилен D=4,8 мм, алюминиевая фольга и оплетка медной луженой проволокой 60-65%, безгалогенный, СПЭ полиэтилен светостабилизированный D= 6,9мм (75 Ом) Внутренний проводник 1х1,13мм | руб./км | 33910
| РК 75-4,8-322 (RG 6/U solid) (Паритет) | Кабель коаксиальный однопроволочный D=1х1,13. в ПВХ изоляцией, D-внешний = 6,9 мм, экран фольга и оплетка медной луженой проволокой с оплеткой 60-65% для внутренней прокладки (RG-6,75 Ом) (250 м бухта) | руб./км | 28490
| РК 75-4-11 | Кабель коаксиальный однопроволочный с полиэтиленовой изоляцией, D-внешний = 7,0 мм, D-проводника = 0,72 мм, R = 75 Ом, с оплеткой 95% | руб./км | 20500
| РК 75-4-12 | Кабель коаксиальный многопроволочный, изоляция ПЭ, оболочка светостабилизированный полиэтилен, с внешним проводником – оплетки из медных проволок 88%- 92%. Волновое сопротивление – 75 Ом. D=7,0 мм | руб./км | 21500
| РК 75-4-15 | Кабель коаксиальный однопроволочный, изоляция ПЭ, оболочка поливинилхлоридный пластик, с внешним проводником – оплетки из медных проволок 88%- 92%. Волновое сопротивление – 75 Ом. D=7,0 мм | руб./км | 22250
| РК 75-4-16 | Кабель коаксиальный многопроволочный, изоляция ПЭ, оболочка поливинилхлоридный пластик, с внешним проводником – оплетки из медных проволок 88%- 92%. Волновое сопротивление – 75 Ом. D=7,0 мм | руб./км | 22250
| РК 75-4-319нг(А)-HF (Паритет) | Кабель коаксиальный однопроволочный, изоляция вспененный полиэтилен D=4,6 мм, алюминиевая фольга и оплетка медной луженой проволокой 60-65%, безгалогенный, СПЭ полиэтилен светостабилизированный D= 6,9мм (75 Ом) Внутренний проводник 1х1,02мм | руб./км | 28090
| РК 75-4-322 (Паритет) | Кабель коаксиальный однопроволочный. Изоляция из пористого полиэтилена. Внутренний проводник: медь 1х1.02. Изоляция: ВПЭ диаметр 4.7мм. Внешний проводник: Алюминиевая фольга и оплетка медной луженой проволоки 40-45%. Оболочка: ПВХ внешний D=7.0мм. - 40...+70ºС. Стоек к воздействию повышенной влажности воздуха до 98% при температуре до 35ºС. В условиях монтажных изгибов - до минус 10ºС. | руб./км | 19590
| РК 75-4-351 (RG-6/U) (Паритет) | Кабель коаксиальный однопроволочный с полиэтиленовой изоляцией, D-внешний = 6,9 мм, R = 75 Ом, с оплеткой 64% (250 м бухта) | руб./км | 23260
| РК 75-4-361 (Паритет) | Кабель коаксиальный однопроволочный. Изоляция из пористого полиэтилена. Внутренний проводник: медь 1х1.02. Изоляция: ВПЭ диаметр 4.7мм. Внешний проводник: Медная фольги и оплетка медной проволокой 40-45% Оболочка: СПЭ внешний D=7.0мм. - 60º...+ 85ºС. Стоек к воздействию повышенной влажности воздуха до 98% при температуре до 35ºС. В условиях монтажных изгибов - до минус 10ºС. | руб./км | 23360
NEW | РК 75-3-314 нг(А)-LSLTx | Радиочастотный коаксиальный кабель с волновым сопротивлением 75 Ом, с однопроволочной центральной жилой D=0.60 мм в изоляции из вспененного полиэтилена, в оплетке из медной луженой проволоки плотностью 65% поверх алюмополимерной ленты, в оболочке из низкотоксичного ПВХ пластиката пониженной пожарной опасности, внешний диаметр 4.5 мм. Цвет оболочки зеленый. Для внутренней прокладки. | руб./км | 40060
NEW | РК 75-3,7-319 нг(А)-LSLTx | Радиочастотный коаксиальный кабель с волновым сопротивлением 75 Ом, с однопроволочной центральной жилой D=0.81 мм в изоляции из вспененного полиэтилена, в оплетке из медной луженой проволоки плотностью 65% поверх алюмополимерной ленты, в оболочке из низкотоксичного ПВХ пластиката пониженной пожарной опасности, внешний диаметр 6.1 мм. Цвет оболочки зеленый. Для внутренней прокладки. | руб./км | 56600
NEW | РК 75-4-319 нг(А)-LSLTx | Радиочастотный коаксиальный кабель с волновым сопротивлением 75 Ом, с однопроволочной центральной жилой D=1.02 мм в изоляции из вспененного полиэтилена, в оплетке из медной луженой проволоки плотностью 65% поверх алюмополимерной ленты, в оболочке из низкотоксичного ПВХ пластиката пониженной пожарной опасности, внешний диаметр 6.9 мм. Цвет оболочки зеленый. Для внутренней прокладки. | руб./км | 57240
NEW | РК 75-4,8-319 нг(А)-LSLTx | Радиочастотный коаксиальный кабель с волновым сопротивлением 75 Ом, с однопроволочной центральной жилой D=1.13 мм в изоляции из вспененного полиэтилена, в оплетке из медной луженой проволоки плотностью 65% поверх алюмополимерной ленты, в оболочке из низкотоксичного ПВХ пластиката пониженной пожарной опасности, внешний диаметр 6.9 мм. Цвет оболочки зеленый. Для внутренней прокладки. | руб./км | 62920
NEW | РК 75-7-325 | Радиочастотный коаксиальный кабель с волновым сопротивлением 75 Ом, с однопроволочной центральной жилой D=1.63 мм в изоляции из пористого полиэтилена, в оплетке из медной луженой проволоки плотностью 60% поверх алюмополимерной ленты, в оболочке из светостабилизированного полиэтилена, внешний диаметр 7.20 мм. Для внешней и внутренней прокладки. | руб./км | 45650
5 | Кабели комбинированные для видеонаблюдения
| КВТ-В-2 2х0,5 (белый) (Паритет) | Кабель с коаксиальным (рк75-2-111) проводником и 2 жилами для питания в общей оболочке из ПВХ пластика, D-внешний = 6,6 мм, сечение жил = 0,5 кв. мм. Внутр. проводник 1х0,37мм. (для внутренней прокладки) | руб./км | 16420
| КВТ-П-2 2х0,5 (черный) (Паритет) | Кабель с коаксиальным (рк75-2-111) проводником и 2 жилами для питания в общей оболочке из светостабилизированного П/Э, D-внешний = 6,6 мм, сечение жил = 0,5 кв. мм. Внутр. проводник мм.1х0,37 (для внешней прокладки) | руб./км | 16430
| КВК-Пт-2 2х0,5 (Паритет) | Кабель с коаксиальным (рк75-2-13м) проводником и 2 жилами для питания с внешней полиэтиленовой изоляцией, с несущим тросом. D-внешний = 13,5х8,0 мм, сечение жил = 0,5 кв. мм. Внутр. проводник 7х0,12 (для внешней прокладки) | руб./км | 29270
| КВК-Пт-2 2х0,75 (Паритет) | Кабель с коаксиальным (рк75-2-13м) проводником и 2 жилами для питания с внешней полиэтиленовой изоляцией, с несущим тросом. D-внешний = 14,0х8,5 мм, сечение жил = 0,75 кв. мм. Внутр. проводник 7х0,12 (для внешней прокладки) | руб./км | 35180
| КВК-Пт-3ф 2х0,5 (Паритет) | Кабель с коаксиальным (рк75-3-32) проводником и 2 жилами для питания с внешней полиэтиленовой изоляцией, с несущим тросом. D-внешний = 15,5х10,0 мм, сечение жил = 0,5 кв. мм. Внутр. проводник 1х0,60 (для внешней прокладки) | руб./км | 35820
| КВК-Пт-3ф 2х0,75 (Паритет) | Кабель с коаксиальным (рк75-3-32) проводником и 2 жилами для питания с внешней полиэтиленовой изоляцией, с несущим тросом. D-внешний = 16,0х10,5 мм, сечение жил = 0,75 кв. мм. Внутр. проводник 1х0,60. (для внешней прокладки) | руб./км | 41600
| КВК-П-2 нг(A)-HF 2х0.50 (Паритет) | Кабель с коаксиальным (рк75-2-13 м) проводником и 2 жилами для питания, в общей оболочке из термопластичной безгалогенной композиции D-внешний = 7,7 мм, сечение жил = 0,5 кв. мм. Внутр. проводник 7х0,12 мм (для внутренней прокладки) | руб./км | 33340
| КВТ-В-2 2х0,35 (белый) (Паритет) | Кабель с коаксиальным (рк75-2-111) проводником и 2 жилами для питания в общей оболочке из ПВХ пластика, D-внешний = 5,7 мм, сечение жил = 0,35 кв. мм (для внутренней прокладки) | руб./км | 13740
| КВТ-П-2 2х0,35 (черный) (Паритет) | Кабель с коаксиальным (рк75-2-111) проводником и 2 жилами для питания в общей оболочке из светостабилизированного П/Э, D-внешний = 5,7 мм, сечение жил = 0,35 кв. мм (для внешней прокладки) | руб./км | 13570
| КВК-В-2 2х0,5 (белый) (Паритет) | Кабель с коаксиальным (рк75-2-13м) проводником и 2 жилами для питания с внешней поливинилхлоридной изоляцией, D-внешний = 6,9 мм, сечение жил = 0,5 кв. мм (для внутренней прокладки) | руб./км | 22860
| КВК-В-2 2х0,75 (белый) (Паритет) | Кабель с коаксиальным (рк75-2-13м) проводником и 2 жилами для питания с внешней поливинилхлоридной изоляцией, D-внешний = 7,2 мм, сечение жил = 0,75 кв. мм (для внутренней прокладки) | руб./км | 27740
| КВК-П-2 2х0,5 (черный) (Паритет) | Кабель с коаксиальным (рк75-2-13м) проводником и 2 жилами для питания с внешней полиэтиленовой изоляцией, D-внешний = 6,9 мм, сечение жил = 0,5 кв. мм (для внешней прокладки) | руб./км | 22120
| КВК-П-2 2х0,75 (черный) (Паритет) | Кабель с коаксиальным (рк75-2-13м) проводником и 2 жилами для питания с внешней полиэтиленовой изоляцией, D-внешний = 7,2 мм, сечение жил = 0,75 кв. мм (для внешней прокладки) | руб./км | 26910
| КВК-В-3ф 2х0,5 (белый) (Паритет) | Кабель с коаксиальным (рк75-3-32) проводником и 2 жилами для питания с внешней поливинилхлоридной изоляцией, D-внешний = 8,2 мм, сечение жил = 0,5 кв. мм (для внутренней прокладки) | руб./км | 29560
| КВК-В-3ф 2х0,75 (белый) (Паритет) | Кабель с коаксиальным (рк75-3-32) проводником и 2 жилами для питания с внешней поливинилхлоридной изоляцией, D-внешний = 8,4 мм, сечение жил = 0,75 кв. мм (для внутренней прокладки) | руб./км | 34660
| КВК-П-3ф 2х0,5 (черный) (Паритет) | Кабель с коаксиальным (рк75-3-32) проводником и 2 жилами для питания с внешней полиэтиленовой изоляцией, D-внешний = 8,2 мм, сечение жил = 0,5 кв. мм (для внешней прокладки) | руб./км | 28080
| КВК-П-3ф 2х0,75 (черный) (Паритет) | Кабель с коаксиальным (рк75-3-32) проводником и 2 жилами для питания с внешней полиэтиленовой изоляцией, D-внешний = 8,4 мм, сечение жил = 0,75 кв. мм (для внешней прокладки) | руб./км | 33770
| КВК-П+2х0,5 внешний | Кабель с коаксиальным проводником и 2-мя жилами питания в полиэтиленовой изоляцией для внешней прокладки, D-внешний =7мм, сечением жил 0,5кв.мм | руб./км | 20125
| КВК-П+2х0,75 внешний | Кабель с коаксиальным проводником и 2-мя жилами питания в полиэтиленовой изоляцией для внешней прокладки, D-внешний =8,0 мм, сечением жил =0,75кв. мм | руб./км | 23375
| КВК-В+2х0,5 | Кабель с коаксиальным проводником и 2 жилами для питания с поливинилхлоридной изоляцией, D-внешний = 7,0 мм, сечение жил = 0,5 кв. мм | руб./км | 20125
| КВК-В+2х0,75 | Кабель с коаксиальным проводником и 2 жилами для питания с поливинилхлоридной изоляцией, D-внешний = 8,0 мм, сечение жил = 0,75 кв. мм | руб./км | 23375
| ККСВГ-3 2х0,75 | Кабель с коаксиальным многопроволочным проводником и 2 жилами для питания с поливинилхлоридной изоляцией, 4,8х10,6 мм, сечение жил = 0,75 кв. мм. (200 м бухта) | руб./км | 33070
| ККСПГ-3 2х0,5 | Кабель с коаксиальным многопроволочным проводником и 2 жилами для питания с полиэтиленовой изоляцией для наружной прокладки, 4,8х10,6 мм, сечение жил = 0,5 кв. мм. (200 м бухта) | руб./км | 26420
| ККСПГ-3 2х0,75 | Кабель с коаксиальным многопроволочным проводником и 2 жилами для питания с полиэтиленовой изоляцией для наружной прокладки, 4,8х10,6 мм, сечение жил = 0,75 кв. мм (200 м бухта) | руб./км | 31150
| ККСП-3 2х0,5 | Кабель с коаксиальным проводником и 2 жилами для питания с полиэтиленовой изоляцией для наружной прокладки, 4,8х10,6 мм, сечение жил = 0,5 кв. мм. (200 м бухта) | руб./км | 27080
| ККСП-3 2х0,75 | Кабель с коаксиальным проводником и 2 жилами для питания с полиэтиленовой изоляцией для наружной прокладки, 4,8х10,6 мм, сечение жил = 0,75 кв. мм. (200 м бухта) | руб./км | 32130
| ККСВ-3 2х0,5 | Кабель с коаксиальным проводником и 2 жилами для питания с поливинилхлоридной изоляцией, 4,8х10,6 мм, сечение жил = 0,5 кв. мм. (200 м бухта) | руб./км | 28820
| ККСВ-3 2х0,75 | Кабель с коаксиальным проводником и 2 жилами для питания с поливинилхлоридной изоляцией, 4,8х10,6 мм, сечение жил = 0,75 кв. мм. (200 м бухта) | руб./км | 33880
| ККСП-3.7 2х0,75 | Кабель с коаксиальным проводником и 2 жилами для питания с полиэтиленовой изоляцией для наружной прокладки, 6,0х12,3 мм, сечение жил = 0,75 кв. мм. (200 м бухта) | руб./км | 39070
| ККСЭВ-3 2х0,75+1х0,20Э | Кабель с коаксиальным проводником, 2 жилами для питания и 1 жила экранированная с поливинилхлоридной изоляцией для аудиосигнала, 4,8х11,3 мм, D-жил = 0,6 мм, сечение жил = 0,75 кв. мм, сечение жилы = 0,2 кв. мм. (200 м бухта) | руб./км | 37290
| КВКв-3,7+2П (2х0,75 кв мм) | Кабели комбинированные для передачи сигналов в системах видеонаблюдения с одновременным подключением питания видеокамер с допустимым напряжением 220 В. Конструкция кабеля состоит из коаксиального кабеля RG 59/U объединенного с двумя жилами питания, состоящих из многопроволочных медных проводников сечением 0,75 мм2. Внешняя оболочка для внутренней прокладки (ПВХ). Кабели предназначены для передачи видеосигналов в системах видеонаблюдения. КВКв+3,7+2П (2х0,75 мм2) не распространяет горение при одиночной прокладке и предназначен для монтажа внутри помещений. Внешний диаметр 12,0 ±0,3 мм. Температурный диапазон применения: -30°C…+70°C. Срок службы не менее 12 лет. (Бухта 200 м) | руб./км | 27500
| КВКп-3,7+2П (2х0,75 кв мм) outdoor | Кабели комбинированные для передачи сигналов в системах видеонаблюдения с одновременным подключением питания видеокамер с допустимым напряжением 220 В. Конструкция кабеля состоит из коаксиального кабеля RG 59/U объединенного с двумя жилами питания, состоящих из многопроволочных медных проводников сечением 0,75 мм2. Внешняя оболочка для внешней прокладки (ПЭ). Кабели предназначены для передачи видеосигналов в системах видеонаблюдения. КВКв+3,7+2П (2х0,75 мм2) Предназначен для внешнего монтажа. Внешний диаметр 12,0 ±0,3 мм. Температурный диапазон применения: -60°C…+80°C. Срок службы не менее 12 лет. (Бухта 200 м) | руб./км | 27500
| ШВЭВ 3х0,12 | Шнур с медными гибкими жилами сечением 0,12 кв.мм. одна жила в экране, для прокладки внутри зданий, D=внешний 3,6. мм. (200 м бухты) | руб./км | 10510
| ШВЭП 4х0,12 | Шнур с медными гибкими жилами сечением 0,12 кв.мм. одна жила в экране, для наружной прокладки, D=внешний 4,1. мм. (200 м бухты) | руб./км | 11150
| ШВЭВ 5х0,12 | Шнур с медными гибкими жилами сечением 0,12 кв.мм. одна жила в экране, для прокладки внутри зданий, D=внешний 4,7. мм. (200 м бухты) | руб./км | 12900
| ШВЭВ 3х0,20 | Шнур с медными гибкими жилами сечением 0,2 кв.мм. одна жила в экране, для прокладки внутри зданий, D=внешний 4,6. мм. (200 м бухты) | руб./км | 12970
| КВК-П-2 нг(A)-HF 2х0.75 (Паритет) | Кабель с коаксиальным (рк75-2-13 м) проводником и 2 жилами для питания, в общей оболочке из термопластичной безгалогенной композиции D-внешний = 8,0 мм, сечение жил = 0,75 кв. мм. Внутр. проводник 7х0,12 мм (для внутренней прокладки) | руб./км | 40150
| КВК-П-2э 2х0,5 | Кабель с коаксиальным (РК 75-2-122) проводником и 2 жилами для питания с внешней полиэтиленовой изоляцией, D-внешний = 8,0 мм, сечение жил = 0,5 кв. мм (для внешней прокладки) | руб./км | 18600
| КВК-В-2э 2х0,5 | Кабель с коаксиальным (РК 75-2-122) проводником и 2 жилами для питания с внешней поливинилхлоридной изоляцией, D-внешний = 8,0 мм, сечение жил = 0,5 кв. мм (для внутренней прокладки) | руб./км | 18970
| КВК-П-2э 2х0,75 | Кабель с коаксиальным (РК 75-2-122) проводником и 2 жилами для питания с внешней полиэтиленовой изоляцией, D-внешний = 8,5 мм, сечение жил = 0,75 кв. мм (для внешней прокладки) | руб./км | 20980
| КВК-В-2э 2х0,75 | Кабель с коаксиальным (РК 75-2-122) проводником и 2 жилами для питания с внешней поливинилхлоридной изоляцией, D-внешний = 8,5 мм, сечение жил = 0,75 кв. мм (для внутренней прокладки) | руб./км | 21270
| КВК-П-2 нг(A)-HF 2х0,50 | Кабель с коаксиальным (рк75-2-13 м) проводником и 2 жилами для питания, в общей оболочке из термопластичной безгалогенной композиции D-внешний = 7,7 мм, сечение жил = 0,5 кв. мм. (для внутренней прокладки) | руб./км | 31268.75
| КВК-П-2 нг(A)-HF 2х0,75 | Кабель с коаксиальным (рк75-2-13 м) проводником и 2 жилами для питания, в общей оболочке из термопластичной безгалогенной композиции D-внешний = 8,0 мм, сечение жил = 0,75 кв. мм. (для внутренней прокладки) | руб./км | 37652.5
| КВК-В-1,5ф 2х0,5 (белый) (Паритет) | Кабель с коаксиальным (рк 75-1,5-36) проводником и 2 жилами для с внешней поливинилхлоридной изоляцией, D-внешний = 6,3 мм, сечение жил = 0,5 кв. мм (для внутренней прокладки) | руб./км | 18960
| КВК-П-1,5ф 2х0,5 (черный) (Паритет) | Кабель с коаксиальным (рк 75-1,5-36) проводником и 2 жилами для питания с внешней полиэтиленовой изоляцией, D-внешний = 6,3 мм, сечение жил = 0,5 кв. мм (для внешней прокладки) | руб./км | 18630
| КВК-В-1,5ф 2х0,75 (белый) (Паритет) | Кабель с коаксиальным (рк 75-1,5-36) проводником и 2 жилами для с внешней поливинилхлоридной изоляцией, D-внешний = 6,5 мм, сечение жил = 0,75 кв. мм (для внутренней прокладки) | руб./км | 22990
| КВК-П-1,5ф 2х0,75 (черный) (Паритет) | Кабель с коаксиальным (рк 75-1,5-36) проводником и 2 жилами для питания с внешней полиэтиленовой изоляцией, D-внешний = 6,5 мм, сечение жил = 0,75 кв. мм (для внешней прокладки) | руб./км | 22290
NEW | КВК-В-2 2х0,5 нг(А)-LSLTx | Низкотоксичный комбинированный кабель в оболочке из низкотоксичного ПВХ пониженной пожарной опасности. Состоит из РК 75-2-13М ( многопроволочная центральная жила 7х0.12 мм) и двух жил питания сечение 0.5 кв.мм. Внешний диаметр 7.7 мм. Для внутренней прокладки. | руб./км | 76690
NEW | КВК-В-2 2х0,75 нг(А)-LSLTx | Низкотоксичный комбинированный кабель в оболочке из низкотоксичного ПВХ пониженной пожарной опасности. Состоит из РК 75-2-13М ( многопроволочная центральная жила 7х0.12 мм) и двух жил питания сечение 0.75 кв.мм. Внешний диаметр 8.0 мм. Для внутренней прокладки. | руб./км | 78300
6 | Кабели и провода электротехнические
| ВВГ-П 2х1,5 (ож)-0,66 | Кабель силовой, 2 жилы с поливинилхлоридной изоляцией, 5,0х7,6 мм, 2х1,5 кв мм | руб./км | 16000
| ВВГ-П 2х2,5 (ож)-0,66 | Кабель силовой, 2 жилы с поливинилхлоридной изоляцией, 5,4х8,4 мм, 2х2,5 кв мм | руб./км | 26750
| ВВГ-П 3х1,5 (ож)-0,66 | Кабель силовой, 3 жилы с поливинилхлоридной изоляцией, D = 8,0 мм, 3х1,5 кв мм | руб./км | 23937.5
| ВВГ-П 3х2,5 (ож)-0,66 | Кабель силовой, 3 жилы с поливинилхлоридной изоляцией, D = 9,5 мм, 3х2,5 кв мм | руб./км | 39375
| ВВГ-П 3х4 (ож)-0,66 | Кабель силовой, 3 жилы с поливинилхлоридной изоляцией, D =6,3х13,2 мм, 3х4 кв мм. Номинальное напряжение 660 В | руб./км | 59975
| ВВГ 3х6 (ож)-0,66 | Кабель силовой, 3 жилы с поливинилхлоридной изоляцией, D =11,9 мм, 3х6 кв мм. Номинальное напряжение 660 В | руб./км | 93750
| ВВГ 4х1,5 (ож)-0,66 | Кабель силовой, 4 жилы с поливинилхлоридной изоляцией, D =9,8 мм, 4х1,5 кв мм. Номинальное напряжение 660 В | руб./км | 33125
| ВВГ 4х2,5 (ож)-0,66 | Кабель силовой, 4 жилы с поливинилхлоридной изоляцией, D =11,5 мм, 4х2,5 кв мм. Номинальное напряжение 660 В | руб./км | 54187.5
| ВВГ 5х1,5 (ож)-0,66 | Кабель силовой, 5 жилы с поливинилхлоридной изоляцией, D =10 мм, 5х1,5 кв мм. Номинальное напряжение 660 В | руб./км | 41000
| ВВГ 5х2,5 (ож)-0,66 | Кабель силовой, 5 жилы с поливинилхлоридной изоляцией, D =11 мм, 5х2,5 кв мм. Номинальное напряжение 660 В | руб./км | 67375
| ВВГ 5х4 (ож)-0,66 | Кабель силовой, 5 жилы с поливинилхлоридной изоляцией, D =12,8 мм, 5х4 кв мм. Номинальное напряжение 660 В | руб./км | 105000
| ВВГ-Пнг(А) 2х1,5 (ож)-0,66 | Кабель с медными однопроволочными токопроводящими жилами, с изоляцией из ПВХ-пластиката, нераспространяющего горение. D=7,6мм. Номинальное напряжение 660 В | руб./км | 16037.5
| ВВГ-Пнг(А) 2х2,5 (ож)-0,66 | Кабель с медными однопроволочными токопроводящими жилами, с изоляцией из ПВХ-пластиката, нераспространяющего горение.D=9,5мм. Номинальное напряжение 660 В | руб./км | 26525
| ВВГ-Пнг(А) 3х1,5 (ож)-0,66 | Кабель с медными однопроволочными токопроводящими жилами, с изоляцией из ПВХ-пластиката, нераспространяющего горение. D=9,2мм. Номинальное напряжение 660 В | руб./км | 23975
| ВВГ-Пнг(А) 3х2,5 (ож)-0,66 | Кабель с медными однопроволочными токопроводящими жилами, с изоляцией из ПВХ-пластиката, нераспространяющего горение.D=10,2мм. Номинальное напряжение 660 В | руб./км | 39425
| ВВГ-Пнг(А) 3х4 (ож)-0,66 | Кабель с медными однопроволочными токопроводящими жилами, с изоляцией из ПВХ-пластиката, нераспространяющего горение. D=11,2мм. Номинальное напряжение 660 В | руб./км | 59987.5
| ВВГнг 3х6 (ож)-0,66 | Кабель с медными однопроволочными токопроводящими жилами, с изоляцией из ПВХ-пластиката, нераспространяющего горение. D=11,8мм, сечением 6 Номинальное напряжение 660 В | руб./км | 100000
| ВВГнг 4х1,5 (ож)-0,66 | Кабель с медными однопроволочными токопроводящими жилами, с изоляцией из ПВХ-пластиката, нераспространяющего горение. D=9,3мм. Номинальное напряжение 660 В | руб./км | 33187.5
| ВВГнг 4х2,5 (ож)-0,66 | Кабель с медными однопроволочными токопроводящими жилами, с изоляцией из ПВХ-пластиката, нераспространяющего горение. D=10,2мм. Номинальное напряжение 660 В | руб./км | 54250
| ВВГнг 5х1,5 (ож)-0,66 | Кабель с медными однопроволочными токопроводящими жилами, с изоляцией из ПВХ-пластиката, нераспространяющего горение. D=9,9мм. Номинальное напряжение 660 В | руб./км | 41025
| ВВГнг 5х2,5 (ож)-0,66 | Кабель с медными однопроволочными токопроводящими жилами, с изоляцией из ПВХ-пластиката, нераспространяющего горение. D=11мм. Номинальное напряжение 660 В | руб./км | 67437.5
| ВВГнг 5х4 (ож)-0,66 | Кабель с медными однопроволочными токопроводящими жилами, с изоляцией из ПВХ-пластиката, нераспространяющего горение. D=12,8мм. Номинальное напряжение 660 В | руб./км | 105625
| ВВГнг 5х6 (ож)-0,66 | Кабель с медными однопроволочными токопроводящими жилами, с изоляцией из ПВХ-пластиката, нераспространяющего горение. D=14,1мм. Номинальное напряжение 660 В | руб./км | 158125
| ВВГнг(А)-FRLS 2х1,5 -0,66 (ГОСТ) | Кабель силовой огнестойкий не распространяющий горение 2х1,5 мм², с низким дымо и газовыделением, бухта (100 метров) (черный) | руб./км | 41420
| ВВГнг(А)-FRLS 2х2,5 -0,66 (ГОСТ) | Кабель силовой огнестойкий не распространяющий горение 2х2,5 мм², с низким дымо и газовыделением, бухта (200 метров) (черный) | руб./км | 56141
| ВВГнг(А)-FRLS 3х1,5 -0,66 (ГОСТ) | Кабель силовой огнестойкий не распространяющий горение 3х1,5 мм², с низким дымо и газовыделением, бухта (100 метров) (черный) | руб./км | 52028
| ВВГнг(А)-FRLS 3х10 -0,66 (ГОСТ) | Кабель силовой огнестойкий не распространяющий горение 3х10 мм², с низким дымо и газовыделением ( черный). D=20,3 мм. | руб./км | 227594
| ВВГнг(А)-FRLS 3х16 -0,66 (ГОСТ) | Кабель силовой огнестойкий не распространяющий горение 3х16 мм², с низким дымо и газовыделением ( черный). D=24 мм. | руб./км | 361091
| ВВГнг(А)-FRLS 3х2,5 -0,66 (ГОСТ) | Кабель силовой огнестойкий не распространяющий горение 3х2,5 мм², с низким дымо и газовыделением, бухта (100 метров) (черный) | руб./км | 70285
| ВВГнг(А)-FRLS 3х4 -0,66 (ГОСТ) | Кабель силовой огнестойкий не распространяющий горение 3х4 мм², с низким дымо и газовыделением ( черный). D=17,5 мм. | руб./км | 104869
| ВВГнг(А)-FRLS 3х6 -0,66 (ГОСТ) | Кабель силовой огнестойкий не распространяющий горение 3х6 мм², с низким дымо и газовыделением ( черный). D=18,5 мм. | руб./км | 144900
| ВВГнг(А)-FRLS 4х1,5 -0,66 (ГОСТ) | Кабель силовой огнестойкий не распространяющий горение 4х1,5 мм², с низким дымо и газовыделением, бухта (100 метров) (черный) | руб./км | 69561
| ВВГнг(А)-FRLS 4х10 -0,66 (ГОСТ) | Кабель силовой огнестойкий не распространяющий горение 4х10 мм², с низким дымо и газовыделением ( черный). D=22,1 мм. | руб./км | 292251
| ВВГнг(А)-FRLS 4х16 -0,66 (ГОСТ) | Кабель силовой огнестойкий не распространяющий горение 4х16 мм², с низким дымо и газовыделением ( черный). D=26,2 мм. | руб./км | 450572
| ВВГнг(А)-FRLS 4х2,5 -0,66 (ГОСТ) | Кабель силовой огнестойкий не распространяющий горение 4х2,5 мм², с низким дымо и газовыделением, бухта (100 метров) (черный) | руб./км | 94098
| ВВГнг(А)-FRLS 4х4 -0,66 (ГОСТ) | Кабель силовой огнестойкий не распространяющий горение 4х4 мм², с низким дымо и газовыделением ( черный). D=18,9 мм. | руб./км | 137288
| ВВГнг(А)-FRLS 4х6 -0,66 (ГОСТ) | Кабель силовой огнестойкий не распространяющий горение 4х6 мм², с низким дымо и газовыделением ( черный). D=20,1 мм. | руб./км | 189638
| ВВГнг(А)-FRLS 5х1,5 -0,66 (ГОСТ) | Кабель силовой огнестойкий не распространяющий горение 5х1,5 мм², с низким дымо и газовыделением ( черный). D=17,2 мм. | руб./км | 86015
| ВВГнг(А)-FRLS 5х10 -0,66 (ГОСТ) | Кабель силовой огнестойкий не распространяющий горение 5х10 мм², с низким дымо и газовыделением ( черный). D=24,3 мм. | руб./км | 368741
| ВВГнг(А)-FRLS 5х16 -0,66 (ГОСТ) | Кабель силовой огнестойкий не распространяющий горение 5х16 мм², с низким дымо и газовыделением ( черный). D=16 мм. | руб./км | 561410
| ВВГнг(А)-FRLS 5х2,5 -0,66 (ГОСТ) | Кабель силовой огнестойкий не распространяющий горение 5х2,5 мм², с низким дымо и газовыделением ( черный). D=18,2 мм. | руб./км | 112715
| ВВГнг(А)-FRLS 5х4 -0,66 (ГОСТ) | Кабель силовой огнестойкий не распространяющий горение 5х4 мм², с низким дымо и газовыделением ( черный). D=20,6 мм. | руб./км | 164815
| ВВГнг(А)-FRLS 5х6 -0,66 (ГОСТ) | Кабель силовой огнестойкий не распространяющий горение 5х6 мм², с низким дымо и газовыделением ( черный). D=21,9 мм. | руб./км | 233494
| ВВГнг(А)-FRLSLTx 2х1,5 -0,66 (ГОСТ) | Кабель силовой огнестойкий, не распространяющий горение 2х1,5 мм², с низким дымо и газовыделением, с низкой токсичностью продуктов горения ( черный). Наружный размер кабеля D=14,1 мм. | руб./км | 51835
| ВВГнг(А)-FRLSLTx 2х2,5 -0,66 (ГОСТ) | Кабель силовой огнестойкий, не распространяющий горение 2х2,5 мм², с низким дымо и газовыделением, с низкой токсичностью продуктов горения ( черный). Наружный размер кабеля D=14,9 мм. | руб./км | 67751
| ВВГнг(А)-FRLSLTx 3х1,5 -0,66 (ГОСТ) | Кабель силовой огнестойкий, не распространяющий горение 3х1,5 мм², с низким дымо и газовыделением, с низкой токсичностью продуктов горения ( черный). Наружный размер кабеля D=14,8 мм. | руб./км | 78034
| ВВГнг(А)-FRLSLTx 3х10 -0,66 (ГОСТ) | Кабель силовой огнестойкий, не распространяющий горение 3х10 мм², с низким дымо и газовыделением, с низкой токсичностью продуктов горения ( черный). Наружный размер кабеля D=20,3 мм. | руб./км | 329037
| ВВГнг(А)-FRLSLTx 3х16 -0,66 (ГОСТ) | Кабель силовой огнестойкий, не распространяющий горение 3х16 мм², с низким дымо и газовыделением, с низкой токсичностью продуктов горения ( черный). Наружный размер кабеля D=24 мм. | руб./км | 476794
| ВВГнг(А)-FRLSLTx 3х2,5 -0,66 (ГОСТ) | Кабель силовой огнестойкий, не распространяющий горение 3х2,5 мм², с низким дымо и газовыделением, с низкой токсичностью продуктов горения ( черный). Наружный размер кабеля D=15,6 мм. | руб./км | 102120
| ВВГнг(А)-FRLSLTx 3х4 -0,66 (ГОСТ) | Кабель силовой огнестойкий, не распространяющий горение 3х4 мм², с низким дымо и газовыделением, с низкой токсичностью продуктов горения ( черный). Наружный размер кабеля D=17,5 мм. | руб./км | 136066
| ВВГнг(А)-FRLSLTx 3х6 -0,66 (ГОСТ) | Кабель силовой огнестойкий, не распространяющий горение 3х6 мм², с низким дымо и газовыделением, с низкой токсичностью продуктов горения ( черный). Наружный размер кабеля D=18,5 мм. | руб./км | 203254
| ВВГнг(А)-FRLSLTx 4х1,5 -0,66 (ГОСТ) | Кабель силовой огнестойкий, не распространяющий горение 4х1,5 мм², с низким дымо и газовыделением, с низкой токсичностью продуктов горения ( черный). Наружный размер кабеля D=15,9 мм. | руб./км | 84513
| ВВГнг(А)-FRLSLTx 4х10 -0,66 (ГОСТ) | Кабель силовой огнестойкий, не распространяющий горение 4х10 мм², с низким дымо и газовыделением, с низкой токсичностью продуктов горения ( черный). Наружный размер кабеля D=22,1 мм. | руб./км | 350729
| ВВГнг(А)-FRLSLTx 4х16 -0,66 (ГОСТ) | Кабель силовой огнестойкий, не распространяющий горение 4х16 мм², с низким дымо и газовыделением, с низкой токсичностью продуктов горения ( черный). Наружный размер кабеля D=26,2 мм. | руб./км | 523981
| ВВГнг(А)-FRLSLTx 4х2,5 -0,66 (ГОСТ) | Кабель силовой огнестойкий, не распространяющий горение 4х2,5 мм², с низким дымо и газовыделением, с низкой токсичностью продуктов горения ( черный). Наружный размер кабеля D=16,8 мм. | руб./км | 124938
| ВВГнг(А)-FRLSLTx 4х4 -0,66 (ГОСТ) | Кабель силовой огнестойкий, не распространяющий горение 4х4 мм², с низким дымо и газовыделением, с низкой токсичностью продуктов горения ( черный). Наружный размер кабеля D=18,9 мм. | руб./км | 191704
| ВВГнг(А)-FRLSLTx 4х6 -0,66 (ГОСТ) | Кабель силовой огнестойкий, не распространяющий горение 4х6 мм², с низким дымо и газовыделением, с низкой токсичностью продуктов горения ( черный). Наружный размер кабеля D=20,1 мм. | руб./км | 272836
| ВВГнг(А)-FRLSLTx 5х1,5 -0,66 (ГОСТ) | Кабель силовой огнестойкий, не распространяющий горение 5х1,5 мм², с низким дымо и газовыделением, с низкой токсичностью продуктов горения ( черный). Наружный размер кабеля D=17,2 мм. | руб./км | 96767
| ВВГнг(А)-FRLSLTx 5х10 -0,66 (ГОСТ) | Кабель силовой огнестойкий, не распространяющий горение 5х10 мм², с низким дымо и газовыделением, с низкой токсичностью продуктов горения ( черный). Наружный размер кабеля D=24,3 мм. | руб./км | 410311
| ВВГнг(А)-FRLSLTx 5х16 -0,66 (ГОСТ) | Кабель силовой огнестойкий, не распространяющий горение 5х16 мм², с низким дымо и газовыделением, с низкой токсичностью продуктов горения ( черный). Наружный размер кабеля D=28,7 мм. | руб./км | 630326
| ВВГнг(А)-FRLSLTx 5х2,5 -0,66 (ГОСТ) | Кабель силовой огнестойкий, не распространяющий горение 5х2,5 мм², с низким дымо и газовыделением, с низкой токсичностью продуктов горения ( черный). Наружный размер кабеля D=18,2 мм. | руб./км | 139869
| ВВГнг(А)-FRLSLTx 5х4 -0,66 (ГОСТ) | Кабель силовой огнестойкий, не распространяющий горение 5х4 мм², с низким дымо и газовыделением, с низкой токсичностью продуктов горения ( черный). Наружный размер кабеля D=20,6 мм. | руб./км | 205085
| ВВГнг(А)-FRLSLTx 5х6 -0,66 (ГОСТ) | Кабель силовой огнестойкий, не распространяющий горение 5х6 мм², с низким дымо и газовыделением, с низкой токсичностью продуктов горения ( черный). Наружный размер кабеля D=21,9 мм. | руб./км | 284668
| ВВГ-Пнг(А)-LS 3х4 (ож)-0,66 | Кабель с 3-мя медными однопроволочными жилами, с изоляцией и ПВХ-композиции пониженной пожароопасности с низким дымогазовыделением, D-внешний=11,2мм, сечением 4 кв. мм. Номинальное напряжение 660 В | руб./км | 60000
| ВВГ-Пнг(А)-LS 3х6 (ож)-0,66 | Кабель с 3-мя медными однопроволочными жилами, с изоляцией и ПВХ-композиции пониженной пожароопасности с низким дымогазовыделением, D-внешний=15мм, сечением 6 кв. мм. Номинальное напряжение 660 В | руб./км | 96250
| ВВГнг(А)-LS 4х1,5 (ож)-0,66 | Кабель с 4-мя медными однопроволочными жилами, с изоляцией и ПВХ-композиции пониженной пожароопасности с низким дымогазовыделением, D-внешний=9,3 мм, сечением 1,5 кв. мм. Номинальное напряжение 660 В | руб./км | 33250
| ВВГнг(А)-LS 4х2,5 (ож)-0,66 | Кабель с 4-мя медными однопроволочными жилами, с изоляцией и ПВХ-композиции пониженной пожароопасности с низким дымогазовыделением, D-внешний=10,2 мм, сечением 2,5 кв. мм. Номинальное напряжение 660 В | руб./км | 54265
| ВВГнг(А)-LS 5х1,5 (ож)-0,66 | Кабель с 5-ю медными однопроволочными жилами, с изоляцией и ПВХ-композиции пониженной пожароопасности с низким дымогазовыделением, D-внешний=12,8 мм, сечением 1,5 кв. мм. Номинальное напряжение 660 В | руб./км | 41068.75
| ВВГнг(А)-LS 5х2,5 (ож)-0,66 | Кабель с 5-ю медными однопроволочными жилами, с изоляцией и ПВХ-композиции пониженной пожароопасности с низким дымогазовыделением, D-внешний=13,9 мм, сечением 2,5 кв. мм. Номинальное напряжение 660 В | руб./км | 67475
| ВВГнг(А)-LS 5х4 (ож)-0,66 | Кабель с 5-ю медными однопроволочными жилами, с изоляцией и ПВХ-композиции пониженной пожароопасности с низким дымогазовыделением, D-внешний=15,7 мм, сечением 4 кв. мм. Номинальное напряжение 660 В | руб./км | 106250
| ВВГнг(А)-LS 5х6 (ож)-0,66 | Кабель с 5-ю медными однопроволочными жилами, с изоляцией и ПВХ-композиции пониженной пожароопасности с низким дымогазовыделением, D-внешний=17 мм, сечением 6 кв. мм. Номинальное напряжение 660 В | руб./км | 158750
| ВВГнг(А)-LSLTx 2х1,5 -0,66 (ГОСТ) | Кабель силовой, не распространяющий горение 2х1,5 мм², с низким дымо и газовыделением, с низкой токсичностью продуктов горения ( черный). Наружный размер кабеля D=11 мм. | руб./км | 37180
| ВВГнг(А)-LSLTx 2х2,5 -0,66 (ГОСТ) | Кабель силовой, не распространяющий горение 2х2,5 мм², с низким дымо и газовыделением, с низкой токсичностью продуктов горения ( черный). Наружный размер кабеля D=11,7 мм. | руб./км | 50193
| ВВГнг(А)-LSLTx 3х1,5 -0,66 (ГОСТ) | Кабель силовой, не распространяющий горение 3х1,5 мм², с низким дымо и газовыделением, с низкой токсичностью продуктов горения ( черный). Наружный размер кабеля D=11,4 мм. | руб./км | 47333
| ВВГнг(А)-LSLTx 3х10 -0,66 (ГОСТ) | Кабель силовой, не распространяющий горение 3х10 мм², с низким дымо и газовыделением, с низкой токсичностью продуктов горения ( черный). Наружный размер кабеля D=17,3 мм. | руб./км | 247533
| ВВГнг(А)-LSLTx 3х16 -0,66 (ГОСТ) | Кабель силовой, не распространяющий горение 3х16 мм², с низким дымо и газовыделением, с низкой токсичностью продуктов горения ( черный). Наружный размер кабеля D=20,8 мм. | руб./км | 382668
| ВВГнг(А)-LSLTx 3х2,5 -0,66 (ГОСТ) | Кабель силовой, не распространяющий горение 3х2,5 мм², с низким дымо и газовыделением, с низкой токсичностью продуктов горения ( черный). Наружный размер кабеля D=12,2 мм. | руб./км | 67067
| ВВГнг(А)-LSLTx 3х4 -0,66 (ГОСТ) | Кабель силовой, не распространяющий горение 3х4 мм², с низким дымо и газовыделением, с низкой токсичностью продуктов горения ( черный). Наружный размер кабеля D=13,6 мм. | руб./км | 100815
| ВВГнг(А)-LSLTx 3х6 -0,66 (ГОСТ) | Кабель силовой, не распространяющий горение 3х6 мм², с низким дымо и газовыделением, с низкой токсичностью продуктов горения ( черный). Наружный размер кабеля D=14,7 мм. | руб./км | 151151
| ВВГнг(А)-LSLTx 4х1,5 -0,66 (ГОСТ) | Кабель силовой, не распространяющий горение 4х1,5 мм², с низким дымо и газовыделением, с низкой токсичностью продуктов горения ( черный). Наружный размер кабеля D=12,1 мм. | руб./км | 58916
| ВВГнг(А)-LSLTx 4х10 -0,66 (ГОСТ) | Кабель силовой, не распространяющий горение 4х10 мм², с низким дымо и газовыделением, с низкой токсичностью продуктов горения ( черный). Наружный размер кабеля D=18,7 мм. | руб./км | 314600
| ВВГнг(А)-LSLTx 4х16 -0,66 (ГОСТ) | Кабель силовой, не распространяющий горение 4х16 мм², с низким дымо и газовыделением, с низкой токсичностью продуктов горения ( черный). Наружный размер кабеля D=22,6 мм. | руб./км | 484770
| ВВГнг(А)-LSLTx 4х2,5 -0,66 (ГОСТ) | Кабель силовой, не распространяющий горение 4х2,5 мм², с низким дымо и газовыделением, с низкой токсичностью продуктов горения ( черный). Наружный размер кабеля D=13,0 мм. | руб./км | 87945
| ВВГнг(А)-LSLTx 4х4 -0,66 (ГОСТ) | Кабель силовой, не распространяющий горение 4х4 мм², с низким дымо и газовыделением, с низкой токсичностью продуктов горения ( черный). Наружный размер кабеля D=14,6 мм. | руб./км | 136708
| ВВГнг(А)-LSLTx 4х6 -0,66 (ГОСТ) | Кабель силовой, не распространяющий горение 4х6 мм², с низким дымо и газовыделением, с низкой токсичностью продуктов горения ( черный). Наружный размер кабеля D=15,8 мм. | руб./км | 195767
| ВВГнг(А)-LSLTx 5х1,5 -0,66 (ГОСТ) | Кабель силовой, не распространяющий горение 5х1,5 мм², с низким дымо и газовыделением, с низкой токсичностью продуктов горения ( черный). Наружный размер кабеля D=12,8 мм. | руб./км | 71643
| ВВГнг(А)-LSLTx 5х10 -0,66 (ГОСТ) | Кабель силовой, не распространяющий горение 4х10 мм², с низким дымо и газовыделением, с низкой токсичностью продуктов горения ( черный). Наружный размер кабеля D=18,7 мм. | руб./км | 364650
| ВВГнг(А)-LSLTx 5х16 -0,66 (ГОСТ) | Кабель силовой, не распространяющий горение 5х16 мм², с низким дымо и газовыделением, с низкой токсичностью продуктов горения ( черный). Наружный размер кабеля D=24,9 мм. | руб./км | 561990
| ВВГнг(А)-LSLTx 5х2,5 -0,66 (ГОСТ) | Кабель силовой, не распространяющий горение 5х2,5 мм², с низким дымо и газовыделением, с низкой токсичностью продуктов горения ( черный). Наружный размер кабеля D=13,9 мм. | руб./км | 101816
| ВВГнг(А)-LSLTx 5х4 -0,66 (ГОСТ) | Кабель силовой, не распространяющий горение 5х4 мм², с низким дымо и газовыделением, с низкой токсичностью продуктов горения ( черный). Наружный размер кабеля D=15,7 мм. | руб./км | 156013
| ВВГнг(А)-LSLTx 5х6 -0,66 (ГОСТ) | Кабель силовой, не распространяющий горение 5х6 мм², с низким дымо и газовыделением, с низкой токсичностью продуктов горения ( черный). Наружный размер кабеля D=17,0 мм. | руб./км | 225082
| ВВГ-Пнг(А)-LS 2х1,5 (ож)-0,66 | Кабель с медными однопроволочными 2 жилами, с изоляцией и ПВХ-композиции пониженной пожароопасности с низким дымогазовыделением, D-внешний=7,6мм, сечением 1,5 кв. мм | руб./км | 16062.5
| ВВГ-Пнг(А)-LS 2х2,5 (ож)-0,66 | Кабель с медными однопроволочными 2 жилами, с изоляцией и ПВХ-композиции пониженной пожароопасности с низким дымогазовыделением, D-внешний=8,4мм, сечением 2,5 кв. мм | руб./км | 26537.5
| ВВГ-Пнг(А)-LS 3х1,5 (ож)-0,66 | Кабель с медными однопроволочными 3 жилами, с изоляцией и ПВХ-композиции пониженной пожароопасности с низким дымогазовыделением, D-внешний=8,0 мм, сечением 1,5 кв. мм | руб./км | 24001.25
| ВВГ-Пнг(А)-LS 3х2,5 (ож)-0,66 | Кабель с медными однопроволочными 3 жилами, с изоляцией и ПВХ-композиции пониженной пожароопасности с низким дымогазовыделением, D-внешний=9,4 мм, сечением 2,5 кв. мм | руб./км | 39485
| КВВГнг(А)-FRLS 10х0,75 -0,66 (ГОСТ) | Кабель огнестойкий контрольный с медными однопроволочными жилами 10х0,75мм². Оболочка - из ПВХ пластиката пониженной пожароопасности ( черный). Наружный размер кабеля D=17,2 мм | руб./км | 122248
| КВВГнг(А)-FRLS 10х1 -0,66 (ГОСТ) | Кабель огнестойкий контрольный с медными однопроволочными жилами 10х1мм². Оболочка - из ПВХ пластиката пониженной пожароопасности ( черный). Наружный размер кабеля D=17,8 мм | руб./км | 134443
| КВВГнг(А)-FRLS 10х1,5 -0,66 (ГОСТ) | Кабель огнестойкий контрольный с медными однопроволочными жилами 10х1,5мм². Оболочка - из ПВХ пластиката пониженной пожароопасности ( черный). Наружный размер кабеля D=19,2 мм | руб./км | 172664
| КВВГнг(А)-FRLS 10х2,5 -0,66 (ГОСТ) | Кабель огнестойкий контрольный с медными однопроволочными жилами 10х2,5мм². Оболочка - из ПВХ пластиката пониженной пожароопасности ( черный). Наружный размер кабеля D=20,8 мм | руб./км | 246578
| КВВГнг(А)-FRLS 14х0,75 -0,66 (ГОСТ) | Кабель огнестойкий контрольный с медными однопроволочными жилами 14х0,75мм². Оболочка - из ПВХ пластиката пониженной пожароопасности ( черный). Наружный размер кабеля D=17,5 мм | руб./км | 173110
| КВВГнг(А)-FRLS 14х1 -0,66 (ГОСТ) | Кабель огнестойкий контрольный с медными однопроволочными жилами 14х1мм². Оболочка - из ПВХ пластиката пониженной пожароопасности ( черный). Наружный размер кабеля D=18,16 мм | руб./км | 190362
| КВВГнг(А)-FRLS 14х1,5 -0,66 (ГОСТ) | Кабель огнестойкий контрольный с медными однопроволочными жилами 14х1,5мм². Оболочка - из ПВХ пластиката пониженной пожароопасности ( черный). Наружный размер кабеля D=19,7 мм | руб./км | 244347
| КВВГнг(А)-FRLS 14х2,5 -0,66 (ГОСТ) | Кабель огнестойкий контрольный с медными однопроволочными жилами 14х2,5мм². Оболочка - из ПВХ пластиката пониженной пожароопасности ( черный). Наружный размер кабеля D=21,5 мм | руб./км | 348451
| КВВГнг(А)-FRLS 19х0,75 -0,66 (ГОСТ) | Кабель огнестойкий контрольный с медными однопроволочными жилами 19х0,75мм². Оболочка - из ПВХ пластиката пониженной пожароопасности ( черный). Наружный размер кабеля D=19,9 мм | руб./км | 226501
| КВВГнг(А)-FRLS 19х1 -0,66 (ГОСТ) | Кабель огнестойкий контрольный с медными однопроволочными жилами 19х1мм². Оболочка - из ПВХ пластиката пониженной пожароопасности ( черный). Наружный размер кабеля D=20,7 мм | руб./км | 249255
| КВВГнг(А)-FRLS 19х1,5 -0,66 (ГОСТ) | Кабель огнестойкий контрольный с медными однопроволочными жилами 19х1,5мм². Оболочка - из ПВХ пластиката пониженной пожароопасности ( черный). Наружный размер кабеля D=21,9 мм | руб./км | 327779
| КВВГнг(А)-FRLS 19х2,5 -0,66 (ГОСТ) | Кабель огнестойкий контрольный с медными однопроволочными жилами 19х2,5мм². Оболочка - из ПВХ пластиката пониженной пожароопасности ( черный). Наружный размер кабеля D=24,3 мм | руб./км | 491668
| КВВГнг(А)-FRLS 4х0,75 -0,66 (ГОСТ) | Кабель огнестойкий контрольный с медными однопроволочными жилами 4х0,75мм², Оболочка - из ПВХ пластиката пониженной пожароопасности. Наружный размер кабеля D=10,4 мм | руб./км | 51011
| КВВГнг(А)-FRLS 4х1,0 -0,66 (ГОСТ) | Кабель огнестойкий контрольный с медными однопроволочными жилами 4х1,0мм². Оболочка - из ПВХ пластиката пониженной пожароопасности. Наружный размер кабеля D=10,7 мм | руб./км | 56216
| КВВГнг(А)-FRLS 4х1,5 -0,66 (ГОСТ) | Кабель огнестойкий контрольный с медными однопроволочными жилами 4х1,5мм². Оболочка - из ПВХ пластиката пониженной пожароопасности. Наружный размер кабеля D=11,3 мм | руб./км | 70345
| КВВГнг(А)-FRLS 4х2,5 -0,66 (ГОСТ) | Кабель огнестойкий контрольный с медными однопроволочными жилами 4х2,5мм². Оболочка - из ПВХ пластиката пониженной пожароопасности. Наружный размер кабеля D=12,3 мм | руб./км | 96445
| КВВГнг(А)-FRLS 4х4 -0,66 (ГОСТ) | Кабель огнестойкий контрольный с медными однопроволочными жилами 4х4мм². Оболочка - из ПВХ пластиката пониженной пожароопасности ( черный). Наружный размер кабеля D=15,5 мм | руб./км | 138310
| КВВГнг(А)-FRLS 4х6 -0,66 (ГОСТ) | Кабель огнестойкий контрольный с медными однопроволочными жилами 4х6мм². Оболочка - из ПВХ пластиката пониженной пожароопасности ( черный). Наружный размер кабеля D=16,7 мм | руб./км | 193485
| КВВГнг(А)-FRLS 5х0,75 -0,66 (ГОСТ) | Кабель огнестойкий контрольный с медными однопроволочными жилами 5х0,75мм². Оболочка - из ПВХ пластиката пониженной пожароопасности. Наружный размер кабеля D=11,3 мм | руб./км | 62314
| КВВГнг(А)-FRLS 5х1,0 -0,66 (ГОСТ) | Кабель огнестойкий контрольный с медными однопроволочными жилами 5х1,0мм². Оболочка - из ПВХ пластиката пониженной пожароопасности. Наружный размер кабеля D=11,7 мм | руб./км | 68411
| КВВГнг(А)-FRLS 5х1,5 -0,66 (ГОСТ) | Кабель огнестойкий контрольный с медными однопроволочными жилами 5х1,5мм². Оболочка - из ПВХ пластиката пониженной пожароопасности. Наружный размер кабеля D=12,46 мм | руб./км | 85960
| КВВГнг(А)-FRLS 5х2,5 -0,66 (ГОСТ) | Кабель огнестойкий контрольный с медными однопроволочными жилами 5х2,5мм². Оболочка - из ПВХ пластиката пониженной пожароопасности. наружный размер кабеля D=13,5 мм | руб./км | 118232
| КВВГнг(А)-FRLS 5х4 -0,66 (ГОСТ) | Кабель огнестойкий контрольный с медными однопроволочными жилами 5х4мм². Оболочка - из ПВХ пластиката пониженной пожароопасности ( черный). Наружный размер кабеля D=17,1 мм | руб./км | 179728
| КВВГнг(А)-FRLS 5х6 -0,66 (ГОСТ) | Кабель огнестойкий контрольный с медными однопроволочными жилами 5х6мм². Оболочка - из ПВХ пластиката пониженной пожароопасности ( черный). Наружный размер кабеля D=18,50 мм | руб./км | 247024
| КВВГнг(А)-FRLS 7х0,75 -0,66 (ГОСТ) | Кабель огнестойкий контрольный с медными однопроволочными жилами 7х0,75мм². Оболочка - из ПВХ пластиката пониженной пожароопасности. Наружный размер кабеля D=12,2 мм | руб./км | 80606
| КВВГнг(А)-FRLS 7х1,0 -0,66 (ГОСТ) | Кабель огнестойкий контрольный с медными однопроволочными жилами 7х1,0мм². Оболочка - из ПВХ пластиката пониженной пожароопасности. Наружный размер кабеля D=12,6 мм | руб./км | 88637
| КВВГнг(А)-FRLS 7х1,5 -0,66 (ГОСТ) | Кабель огнестойкий контрольный с медными однопроволочными жилами 7х1,5мм². Оболочка - из ПВХ пластиката пониженной пожароопасности. наружный размер кабеля D=13,4 мм | руб./км | 112581
| КВВГнг(А)-FRLS 7х2,5 -0,66 (ГОСТ) | Кабель огнестойкий контрольный с медными однопроволочными жилами 7х2,5мм². Оболочка - из ПВХ пластиката пониженной пожароопасности. Наружный размер кабеля D=14,6 мм | руб./км | 156453
| КВВГнг(А)-FRLS 7х4 -0,66 (ГОСТ) | Кабель огнестойкий контрольный с медными однопроволочными жилами 7х4мм². Оболочка - из ПВХ пластиката пониженной пожароопасности ( черный). Наружный размер кабеля D=17,3 мм | руб./км | 256245
| КВВГнг(А)-FRLS 7х6 -0,66 (ГОСТ) | Кабель огнестойкий контрольный с медными однопроволочными жилами 7х6мм². Оболочка - из ПВХ пластиката пониженной пожароопасности ( черный). Наружный размер кабеля D=19,2 мм | руб./км | 330753
| КВВГнг(А)-FRLSLTx 14х0,75 -0,66 (ГОСТ) | Кабель контрольный огнестойкий, не распространяющий горение 14х0,75 мм², с низким дымо и газовыделением, с низкой токсичностью продуктов горения ( черный). Наружный размер кабеля D=17,5 мм. | руб./км | 196210
| КВВГнг(А)-FRLSLTx 14х1 -0,66 (ГОСТ) | Кабель контрольный огнестойкий, не распространяющий горение 14х1 мм², с низким дымо и газовыделением, с низкой токсичностью продуктов горения ( черный). Наружный размер кабеля D=18,16 мм. | руб./км | 223811
| КВВГнг(А)-FRLSLTx 14х1,5 -0,66 (ГОСТ) | Кабель контрольный огнестойкий, не распространяющий горение 14х1,5 мм², с низким дымо и газовыделением, с низкой токсичностью продуктов горения ( черный). Наружный размер кабеля D=19,7 мм. | руб./км | 267261
| КВВГнг(А)-FRLSLTx 14х2,5 -0,66 (ГОСТ) | Кабель контрольный огнестойкий, не распространяющий горение 14х2,5 мм², с низким дымо и газовыделением, с низкой токсичностью продуктов горения ( черный). Наружный размер кабеля D=21,5, мм. | руб./км | 376843
| КВВГнг(А)-FRLSLTx 19х0,75 -0,66 (ГОСТ) | Кабель контрольный огнестойкий, не распространяющий горение 19х0,75 мм², с низким дымо и газовыделением, с низкой токсичностью продуктов горения ( черный). Наружный размер кабеля D=19,9 мм. | руб./км | 243760
| КВВГнг(А)-FRLSLTx 19х1 -0,66 (ГОСТ) | Кабель контрольный огнестойкий, не распространяющий горение 19х1,0 мм², с низким дымо и газовыделением, с низкой токсичностью продуктов горения ( черный). Наружный размер кабеля D=20,7 мм. | руб./км | 285160
| КВВГнг(А)-FRLSLTx 19х1,5 -0,66 (ГОСТ) | Кабель контрольный огнестойкий, не распространяющий горение 19х1,5 мм², с низким дымо и газовыделением, с низкой токсичностью продуктов горения ( черный). Наружный размер кабеля D=21,9 мм. | руб./км | 366596
| КВВГнг(А)-FRLSLTx 19х2,5 -0,66 (ГОСТ) | Кабель контрольный огнестойкий, не распространяющий горение 19х2,5 мм², с низким дымо и газовыделением, с низкой токсичностью продуктов горения ( черный). Наружный размер кабеля D=24,3 мм. | руб./км | 487519
| КВВГнг(А)-FRLSLTx 10х0,75 -0,66 (ГОСТ) | Кабель контрольный огнестойкий, не распространяющий горение 10х0,75 мм², с низким дымо и газовыделением, с низкой токсичностью продуктов горения ( черный). Наружный размер кабеля D=17,2 мм. | руб./км | 152290
| КВВГнг(А)-FRLSLTx 10х1 -0,66 (ГОСТ) | Кабель контрольный огнестойкий, не распространяющий горение 10х1 мм², с низким дымо и газовыделением, с низкой токсичностью продуктов горения ( черный). Наружный размер кабеля D=17,8 мм. | руб./км | 174498
| КВВГнг(А)-FRLSLTx 10х1,5 -0,66 (ГОСТ) | Кабель контрольный огнестойкий, не распространяющий горение 10х1,5 мм², с низким дымо и газовыделением, с низкой токсичностью продуктов горения ( черный). Наружный размер кабеля D=19,2 мм. | руб./км | 204956
| КВВГнг(А)-FRLSLTx 10х2,5 -0,66 (ГОСТ) | Кабель контрольный огнестойкий, не распространяющий горение 10х2,5 мм², с низким дымо и газовыделением, с низкой токсичностью продуктов горения ( черный). Наружный размер кабеля D=20,8 мм. | руб./км | 276448
| КВВГнг(А)-FRLSLTx 4х0,75 -0,66 (ГОСТ) | Кабель контрольный огнестойкий, не распространяющий горение 4х0,75 мм², с низким дымо и газовыделением, с низкой токсичностью продуктов горения ( черный). Наружный размер кабеля D=11,9 мм. | руб./км | 68953
| КВВГнг(А)-FRLSLTx 4х1 -0,66 (ГОСТ) | Кабель контрольный огнестойкий, не распространяющий горение 4х1 мм², с низким дымо и газовыделением, с низкой токсичностью продуктов горения ( черный). Наружный размер кабеля D=12,3 мм. | руб./км | 81221
| КВВГнг(А)-FRLSLTx 4х1,5 -0,66 (ГОСТ) | Кабель контрольный огнестойкий, не распространяющий горение 4х1,5 мм², с низким дымо и газовыделением, с низкой токсичностью продуктов горения ( черный). Наружный размер кабеля D=12,9 мм. | руб./км | 92326
| КВВГнг(А)-FRLSLTx 4х2,5 -0,66 (ГОСТ) | Кабель контрольный огнестойкий, не распространяющий горение 4х2,5 мм², с низким дымо и газовыделением, с низкой токсичностью продуктов горения ( черный). Наружный размер кабеля D=13,9 мм. | руб./км | 136849
| КВВГнг(А)-FRLSLTx 4х4 -0,66 (ГОСТ) | Кабель контрольный огнестойкий, не распространяющий горение 4х4 мм², с низким дымо и газовыделением, с низкой токсичностью продуктов горения ( черный). Наружный размер кабеля D=15,5 мм. | руб./км | 215638
| КВВГнг(А)-FRLSLTx 4х6 -0,66 (ГОСТ) | Кабель контрольный огнестойкий, не распространяющий горение 4х6 мм², с низким дымо и газовыделением, с низкой токсичностью продуктов горения ( черный). Наружный размер кабеля D=16,7 мм. | руб./км | 304473
| КВВГнг(А)-FRLSLTx 5х0,75 -0,66 (ГОСТ) | Кабель контрольный огнестойкий, не распространяющий горение 5х0,75 мм², с низким дымо и газовыделением, с низкой токсичностью продуктов горения ( черный). Наружный размер кабеля D=12,9 мм. | руб./км | 83548
| КВВГнг(А)-FRLSLTx 5х1 -0,66 (ГОСТ) | Кабель контрольный огнестойкий, не распространяющий горение 5х1 мм², с низким дымо и газовыделением, с низкой токсичностью продуктов горения ( черный). Наружный размер кабеля D=13,3 мм. | руб./км | 94441
| КВВГнг(А)-FRLSLTx 5х1,5 -0,66 (ГОСТ) | Кабель контрольный огнестойкий, не распространяющий горение 5х1,5 мм², с низким дымо и газовыделением, с низкой токсичностью продуктов горения ( черный). Наружный размер кабеля D=14,0 мм. | руб./км | 103959
| КВВГнг(А)-FRLSLTx 5х2,5 -0,66 (ГОСТ) | Кабель контрольный огнестойкий, не распространяющий горение 5х2,5 мм², с низким дымо и газовыделением, с низкой токсичностью продуктов горения ( черный). Наружный размер кабеля D=15,1 мм. | руб./км | 146156
| КВВГнг(А)-FRLSLTx 5х4 -0,66 (ГОСТ) | Кабель контрольный огнестойкий, не распространяющий горение 5х4 мм², с низким дымо и газовыделением, с низкой токсичностью продуктов горения ( черный). Наружный размер кабеля D=17,1 мм. | руб./км | 225367
| КВВГнг(А)-FRLSLTx 5х6 -0,66 (ГОСТ) | Кабель контрольный огнестойкий, не распространяющий горение 5х6 мм², с низким дымо и газовыделением, с низкой токсичностью продуктов горения ( черный). Наружный размер кабеля D=18,5 мм. | руб./км | 313357
| КВВГнг(А)-FRLSLTx 7х0,75 -0,66 (ГОСТ) | Кабель контрольный огнестойкий, не распространяющий горение 7х0,75 мм², с низким дымо и газовыделением, с низкой токсичностью продуктов горения ( черный). Наружный размер кабеля D=13,9 мм. | руб./км | 109141
| КВВГнг(А)-FRLSLTx 7х1 -0,66 (ГОСТ) | Кабель контрольный огнестойкий, не распространяющий горение 7х1 мм², с низким дымо и газовыделением, с низкой токсичностью продуктов горения ( черный). Наружный размер кабеля D=14,3 мм. | руб./км | 124370
| КВВГнг(А)-FRLSLTx 7х1,5 -0,66 (ГОСТ) | Кабель контрольный огнестойкий, не распространяющий горение 7х1,5 мм², с низким дымо и газовыделением, с низкой токсичностью продуктов горения ( черный). Наружный размер кабеля D=15,1 мм. | руб./км | 148482
| КВВГнг(А)-FRLSLTx 7х2,5 -0,66 (ГОСТ) | Кабель контрольный огнестойкий, не распространяющий горение 7х2,5 мм², с низким дымо и газовыделением, с низкой токсичностью продуктов горения ( черный). Наружный размер кабеля D=16,3 мм. | руб./км | 195438
| КВВГнг(А)-LSLTx 10х0,75 -0,66 (ГОСТ) | Кабель контрольный, не распространяющий горение 10х0,75 мм², с низким дымо и газовыделением, с низкой токсичностью продуктов горения ( черный). Наружный размер кабеля D=17,2 мм. | руб./км | 97214
| КВВГнг(А)-LSLTx 10х1 -0,66 (ГОСТ) | Кабель контрольный, не распространяющий горение 10х1 мм², с низким дымо и газовыделением, с низкой токсичностью продуктов горения ( черный). Наружный размер кабеля D=17,8 мм. | руб./км | 117128
| КВВГнг(А)-LSLTx 10х1,5 -0,66 (ГОСТ) | Кабель контрольный, не распространяющий горение 10х1,5 мм², с низким дымо и газовыделением, с низкой токсичностью продуктов горения ( черный). Наружный размер кабеля D=19,2 мм. | руб./км | 150711
| КВВГнг(А)-LSLTx 10х2,5 -0,66 (ГОСТ) | Кабель контрольный, не распространяющий горение 10х2,5 мм², с низким дымо и газовыделением, с низкой токсичностью продуктов горения ( черный). Наружный размер кабеля D=20,8 мм. | руб./км | 217878
| КВВГнг(А)-LSLTx 14х0,75 -0,66 (ГОСТ) | Кабель контрольный, не распространяющий горение 14х0,75 мм², с низким дымо и газовыделением, с низкой токсичностью продуктов горения ( черный). Наружный размер кабеля D=17,5 мм. | руб./км | 128949
| КВВГнг(А)-LSLTx 14х1 -0,66 (ГОСТ) | Кабель контрольный, не распространяющий горение 14х1 мм², с низким дымо и газовыделением, с низкой токсичностью продуктов горения ( черный). Наружный размер кабеля D=18,16 мм. | руб./км | 156132
| КВВГнг(А)-LSLTx 14х1,5 -0,66 (ГОСТ) | Кабель контрольный, не распространяющий горение 14х1,5 мм², с низким дымо и газовыделением, с низкой токсичностью продуктов горения ( черный). Наружный размер кабеля D=19,4 мм. | руб./км | 193759
| КВВГнг(А)-LSLTx 14х2,5 -0,66 (ГОСТ) | Кабель контрольный, не распространяющий горение 14х2,5 мм², с низким дымо и газовыделением, с низкой токсичностью продуктов горения ( черный). Наружный размер кабеля D=21,5 мм. | руб./км | 288964
| КВВГнг(А)-LSLTx 19х0,75 -0,66 (ГОСТ) | Кабель контрольный, не распространяющий горение 19х0,75 мм², с низким дымо и газовыделением, с низкой токсичностью продуктов горения ( черный). Наружный размер кабеля D=19,9 мм. | руб./км | 171263
| КВВГнг(А)-LSLTx 19х1 -0,66 (ГОСТ) | Кабель контрольный, не распространяющий горение 19х1,0 мм², с низким дымо и газовыделением, с низкой токсичностью продуктов горения ( черный). Наружный размер кабеля D=20,7мм. | руб./км | 208890
| КВВГнг(А)-LSLTx 19х1,5 -0,66 (ГОСТ) | Кабель контрольный, не распространяющий горение 19х1,5 мм², с низким дымо и газовыделением, с низкой токсичностью продуктов горения ( черный). Наружный размер кабеля D=21,9 мм. | руб./км | 261916
| КВВГнг(А)-LSLTx 19х2,5 -0,66 (ГОСТ) | Кабель контрольный, не распространяющий горение 19х2,5 мм², с низким дымо и газовыделением, с низкой токсичностью продуктов горения ( черный). Наружный размер кабеля D=24,3 мм. | руб./км | 374663
| КВВГнг(А)-LSLTx 4х0,75 -0,66 (ГОСТ) | Кабель контрольный, не распространяющий горение 4х0,75 мм², с низким дымо и газовыделением, с низкой токсичностью продуктов горения ( черный). Наружный размер кабеля D=11,9 мм. | руб./км | 45602
| КВВГнг(А)-LSLTx 4х1 -0,66 (ГОСТ) | Кабель контрольный, не распространяющий горение 4х1 мм², с низким дымо и газовыделением, с низкой токсичностью продуктов горения ( черный). Наружный размер кабеля D=12,3 мм. | руб./км | 53969
| КВВГнг(А)-LSLTx 4х1,5 -0,66 (ГОСТ) | Кабель контрольный, не распространяющий горение 4х1,5 мм², с низким дымо и газовыделением, с низкой токсичностью продуктов горения ( черный). Наружный размер кабеля D=12,9 мм. | руб./км | 65634
| КВВГнг(А)-LSLTx 4х2,5 -0,66 (ГОСТ) | Кабель контрольный, не распространяющий горение 4х2,5 мм², с низким дымо и газовыделением, с низкой токсичностью продуктов горения ( черный). Наружный размер кабеля D=13,9 мм. | руб./км | 98510
| КВВГнг(А)-LSLTx 4х4 -0,66 (ГОСТ) | Кабель контрольный, не распространяющий горение 4х4 мм², с низким дымо и газовыделением, с низкой токсичностью продуктов горения ( черный). Наружный размер кабеля D=15,5 мм. | руб./км | 154129
| КВВГнг(А)-LSLTx 4х6 -0,66 (ГОСТ) | Кабель контрольный, не распространяющий горение 4х6 мм², с низким дымо и газовыделением, с низкой токсичностью продуктов горения ( черный). Наружный размер кабеля D=16,7 мм. | руб./км | 221413
| КВВГнг(А)-LSLTx 5х0,75 -0,66 (ГОСТ) | Кабель контрольный, не распространяющий горение 5х0,75 мм², с низким дымо и газовыделением, с низкой токсичностью продуктов горения ( черный). Наружный размер кабеля D=12,9 мм. | руб./км | 50434
| КВВГнг(А)-LSLTx 5х1 -0,66 (ГОСТ) | Кабель контрольный, не распространяющий горение 5х1 мм², с низким дымо и газовыделением, с низкой токсичностью продуктов горения ( черный). Наружный размер кабеля D=13,3 мм. | руб./км | 63867
| КВВГнг(А)-LSLTx 5х1,5 -0,66 (ГОСТ) | Кабель контрольный, не распространяющий горение 5х1,5 мм², с низким дымо и газовыделением, с низкой токсичностью продуктов горения ( черный). Наружный размер кабеля D=14,0 мм. | руб./км | 78950
| КВВГнг(А)-LSLTx 5х2,5 -0,66 (ГОСТ) | Кабель контрольный, не распространяющий горение 5х2,5 мм², с низким дымо и газовыделением, с низкой токсичностью продуктов горения ( черный). Наружный размер кабеля D=15,1 мм. | руб./км | 112651
| КВВГнг(А)-LSLTx 5х4 -0,66 (ГОСТ) | Кабель контрольный, не распространяющий горение 5х4 мм², с низким дымо и газовыделением, с низкой токсичностью продуктов горения ( черный). Наружный размер кабеля D=17,1 мм. | руб./км | 172275
| КВВГнг(А)-LSLTx 5х6 -0,66 (ГОСТ) | Кабель контрольный, не распространяющий горение 5х6 мм², с низким дымо и газовыделением, с низкой токсичностью продуктов горения ( черный). Наружный размер кабеля D=18,5 мм. | руб./км | 241916
| КВВГнг(А)-LSLTx 7х0,75 -0,66 (ГОСТ) | Кабель контрольный, не распространяющий горение 7х0,75 мм², с низким дымо и газовыделением, с низкой токсичностью продуктов горения ( черный). Наружный размер кабеля D=13,9 мм. | руб./км | 67873
| КВВГнг(А)-LSLTx 7х1 -0,66 (ГОСТ) | Кабель контрольный, не распространяющий горение 7х1 мм², с низким дымо и газовыделением, с низкой токсичностью продуктов горения ( черный). Наружный размер кабеля D=14,3 мм. | руб./км | 82131
| КВВГнг(А)-LSLTx 7х1,5 -0,66 (ГОСТ) | Кабель контрольный, не распространяющий горение 7х1,5 мм², с низким дымо и газовыделением, с низкой токсичностью продуктов горения ( черный). Наружный размер кабеля D=15,1 мм. | руб./км | 101928
| КВВГнг(А)-LSLTx 7х2,5 -0,66 (ГОСТ) | Кабель контрольный, не распространяющий горение 7х2,5 мм², с низким дымо и газовыделением, с низкой токсичностью продуктов горения ( черный). Наружный размер кабеля D=16,3 мм. | руб./км | 151890
| КВнг(А)-FRLS 2х0,75 | Кабель огнестойкий силовой с медными однопроволоч.жилами 2х0,75мм². Изоляция из керамообразующейся огнестойкой резины. Оболочка из поливинилхлоридного пластиката пониженной пожароопасности c низким дымо- и газовыделением. Оболочка черного цвета. Наружный размер кабеля D=9,2 мм | руб./км | 51198
| КВнг(А)-FRLS 2х1,0 | Кабель огнестойкий силовой с медными однопроволоч.жилами 2х1,0мм².Изоляция из керамообразующейся огнестойкой резины. Оболочка из поливинилхлоридного пластиката пониженной пожароопасности c низким дымо- и газовыделением. Оболочка черного цвета. Наружный размер кабеля D=9,5 мм | руб./км | 58536
| КВнг(А)-FRLS 2х1,5 | Кабель огнестойкий силовой с медными однопроволоч.жилами 2х1,5мм². Изоляция из керамообразующейся огнестойкой резины. Оболочка из поливинилхлоридного пластиката пониженной пожароопасности c низким дымо- и газовыделением. Оболочка черного цвета. Наружный размер кабеля D=10,0 мм | руб./км | 74314
| КВнг(А)-FRLS 2х2,5 | Кабель огнестойкий силовой с медными однопроволоч.жилами 2х2,5мм². Изоляция из керамообразующейся огнестойкой резины. Оболочка из поливинилхлоридного пластиката пониженной пожароопасности c низким дымо- и газовыделением. Оболочка черного цвета. Наружный размер кабеля D=10,8 мм | руб./км | 89831
| КВнг(А)-FRLS 3х0,75 | Кабель огнестойкий силовой с медными однопроволоч.жилами 3х0,75мм². Изоляция из керамообразующейся огнестойкой резины. Оболочка из поливинилхлоридного пластиката пониженной пожароопасности c низким дымо- и газовыделением. Оболочка черного цвета. Наружный размер кабеля D=9,7 мм | руб./км | 67690
| КВнг(А)-FRLS 3х1,0 | Кабель огнестойкий силовой с медными однопроволоч.жилами 3х1,0мм². Изоляция из керамообразующейся огнестойкой резины. Оболочка из поливинилхлоридного пластиката пониженной пожароопасности c низким дымо- и газовыделением. Оболочка черного цвета. Наружный размер кабеля D=10,0 мм | руб./км | 78096
| КВнг(А)-FRLS 3х1,5 | Кабель огнестойкий силовой с медными однопроволоч.жилами 3х1,5мм². Изоляция из керамообразующейся огнестойкой резины. Оболочка из поливинилхлоридного пластиката пониженной пожароопасности c низким дымо- и газовыделением. Оболочка черного цвета. Наружный размер кабеля D=10,6 мм | руб./км | 82962
| КВнг(А)-FRLS 3х2,5 | Кабель огнестойкий силовой с медными однопроволоч.жилами 3х2,5мм². Изоляция из керамообразующейся огнестойкой резины. Оболочка из поливинилхлоридного пластиката пониженной пожароопасности c низким дымо- и газовыделением. Оболочка черного цвета. Наружный размер кабеля D=11,45 мм | руб./км | 112834
| КВнг(А)-FRLS 4х0,75 | Кабель огнестойкий силовой с медными однопроволоч.жилами 4х0,75мм². Изоляция из керамообразующейся огнестойкой резины. Оболочка из поливинилхлоридного пластиката пониженной пожароопасности c низким дымо- и газовыделением. Оболочка черного цвета. Наружный размер кабеля D=10,45 мм | руб./км | 85771
| КВнг(А)-FRLS 4х1,0 | Кабель огнестойкий силовой с медными однопроволоч.жилами 4х1,0мм². Изоляция из керамообразующейся огнестойкой резины. Оболочка из поливинилхлоридного пластиката пониженной пожароопасности c низким дымо- и газовыделением. Оболочка черного цвета. Наружный размер кабеля D=11,1 мм | руб./км | 99370
| КВнг(А)-FRLS 4х1,5 | Кабель огнестойкий силовой с медными однопроволоч.жилами 4х1,5мм². Изоляция из керамообразующейся огнестойкой резины. Оболочка из поливинилхлоридного пластиката пониженной пожароопасности c низким дымо- и газовыделением. Оболочка черного цвета. Наружный размер кабеля D=11,45 мм | руб./км | 121913
| КВнг(А)-FRLS 4х2,5 | Кабель огнестойкий силовой с медными однопроволоч.жилами 4х2,5мм². Изоляция из керамообразующейся огнестойкой резины. Оболочка из поливинилхлоридного пластиката пониженной пожароопасности c низким дымо- и газовыделением. Оболочка черного цвета. Наружный размер кабеля D=12,4 мм | руб./км | 152076
| КВнг(А)-FRLS 5х0,75 | Кабель огнестойкий силовой с медными однопроволоч.жилами 5х0,75мм². Изоляция из керамообразующейся огнестойкой резины. Оболочка из поливинилхлоридного пластиката пониженной пожароопасности c низким дымо- и газовыделением. Оболочка черного цвета. Наружный размер кабеля D=11,4 мм | руб./км | 105132
| КВнг(А)-FRLS 5х1,0 | Кабель огнестойкий силовой с медными однопроволоч.жилами 5х1,0мм². Изоляция из керамообразующейся огнестойкой резины. Оболочка из поливинилхлоридного пластиката пониженной пожароопасности c низким дымо- и газовыделением. Оболочка черного цвета. Наружный размер кабеля D=11,8 мм | руб./км | 122082
| КВнг(А)-FRLS 5х1,5 | Кабель огнестойкий силовой с медными однопроволоч.жилами 5х1,5мм². Изоляция из керамообразующейся огнестойкой резины. Оболочка из поливинилхлоридного пластиката пониженной пожароопасности c низким дымо- и газовыделением. Оболочка черного цвета. Наружный размер кабеля D=12,45 мм | руб./км | 144642
| КВнг(А)-FRLS 5х2,5 | Кабель огнестойкий силовой с медными однопроволоч.жилами 5х2,5мм².Изоляция из керамообразующейся огнестойкой резины. Оболочка из поливинилхлоридного пластиката пониженной пожароопасности c низким дымо- и газовыделением. Оболочка черного цвета. Наружный размер кабеля D=13,6 мм | руб./км | 182551
| ПВ1 (ПуВ) 1,5 (желто-зеленый) | Провод с медной токопроводящей жилой первого класса, с изоляцией из ПВХ-пластиката. Предназначен для стационарной прокладки в осветительных и силовых сетях, а также в электрических установках и при монтаже электрооборудования. Dн=3 мм. Номинальное переменное напряжение: до 450 В, частотой до 400 Гц. | руб./км | 8912.5
| ПВ1 (ПуВ) 2,5 (желто-зеленый) | Провод с медной токопроводящей жилой первого класса, с изоляцией из ПВХ-пластиката. Предназначен для стационарной прокладки в осветительных и силовых сетях, а также в электрических установках и при монтаже электрооборудования. Dн=3,4 мм. Номинальное переменное напряжение: до 450 В, частотой до 400 Гц. | руб./км | 14875
| ПВ1 (ПуВ) 4 (желто-зеленый) | Провод с медной токопроводящей жилой первого класса, с изоляцией из ПВХ-пластиката. Предназначен для стационарной прокладки в осветительных и силовых сетях, а также в электрических установках и при монтаже электрооборудования. Dн=3,9 мм. Номинальное переменное напряжение: до 450 В, частотой до 400 Гц. | руб./км | 23250
| ПВ1 (ПуВ) 6 (желто-зеленый) | Провод с медной токопроводящей жилой первого класса, с изоляцией из ПВХ-пластиката. Предназначен для стационарной прокладки в осветительных и силовых сетях, а также в электрических установках и при монтаже электрооборудования. Dн=4,4 мм. Номинальное переменное напряжение: до 450 В, частотой до 400 Гц. | руб./км | 35375
| ПВ3 (ПуГВ) 1,5 (желто-зеленый) | Провод повышенной гибкости с медной многопроволочной токопроводящей жилой с изоляцией из ПВХ-пластиката. Предназначен для прокладки в осветительных и силовых сетях, а также в электрических установках и при монтаже электрооборудования. Допускаются частые изгибы провода. Dн=3,0 мм. Номинальное переменное напряжение: до 450 В,частотой до 400 Гц. | руб./км | 9775
| ПВ3 (ПуГВ) 2,5 (желто-зеленый) | Провод повышенной гибкости с медной многопроволочной токопроводящей жилой с изоляцией из ПВХ-пластиката. Предназначен для прокладки в осветительных и силовых сетях, а также в электрических установках и при монтаже электрооборудования. Допускаются частые изгибы провода. Dн=3,7 мм. Номинальное переменное напряжение: до 450 В,частотой до 400 Гц. | руб./км | 16100
| ПВ3 (ПуГВ) 4 (желто-зеленый) | Провод повышенной гибкости с медной многопроволочной токопроводящей жилой с изоляцией из ПВХ-пластиката. Предназначен для прокладки в осветительных и силовых сетях, а также в электрических установках и при монтаже электрооборудования. Допускаются частые изгибы провода. Dн=4,2 мм. Номинальное переменное напряжение: до 450 В,частотой до 400 Гц. | руб./км | 24750
| ПВ3 (ПуГВ) 6 (желто-зеленый) | Провод повышенной гибкости с медной многопроволочной токопроводящей жилой с изоляцией из ПВХ-пластиката. Предназначен для прокладки в осветительных и силовых сетях, а также в электрических установках и при монтаже электрооборудования. Допускаются частые изгибы провода. Dн=5,3 мм. Номинальное переменное напряжение: до 450 В,частотой до 400 Гц. | руб./км | 37250
| ПВС 2х0,75 | Провод силовой многопроволочный, гибкий, в полвинилхлоридной оболочке, 2 скрученные медные жилы в ПВХ изоляции, гибкий, Uраб.до 380 В, Sжил.=0,75мм², Dвнеш.5,5мм, tраб.-25...+40°С | руб./км | 13125
| ПВС 2х1,0 | Провод силовой многопроволочный, в ПВХ оболочке, 2 скрученные медные жилы в ПВХ изоляции, гибкий, Uраб.до 380 В, Sжил.=1,0мм², tраб.-25...+40°С | руб./км | 16250
| ПВС 2х1,5 | Провод силовой многопроволочный, гибкий, в полвинилхлоридной оболочке, 2 скрученные медные жилы в ПВХ изоляции, гибкий, Uраб.до 380 В, Sжил.=1,5мм², tраб.-25...+40°С | руб./км | 17125
| ПВС 2х2,5 | Провод силовой многопроволочный, гибкий, в полвинилхлоридной оболочке, 2 скрученные медные жилы в ПВХ изоляции, гибкий, Uраб.до 380 В, Sжил.=2,5мм², tраб.-25...+40°С | руб./км | 29000
| ПВС 3х0,75 | Провод силовой многопроволочный, гибкий, в полвинилхлоридной оболочке, 3 скрученные медные жилы в ПВХ изоляции, гибкий, D-внешний = 6.8 мм, D-жил = 0,75 мм | руб./км | 16125
| ПВС 3х1,0 | Провод силовой многопроволочный, в ПВХ оболочке, 3 скрученные медные жилы в ПВХ изоляции, гибкий, Uраб.до 380 В, Sжил.=1,0мм², tраб.-25...+40°С | руб./км | 21970
| ПВС 3х1,5 | Провод силовой многопроволочный, гибкий, в полвинилхлоридной оболочке, 3 скрученные медные жилы в ПВХ изоляции, гибкий, D-внешний = 8,8 мм, D-жил = 1,5 мм | руб./км | 25500
| ПВС 3х2,5 | Провод силовой многопроволочный, гибкий, в полвинилхлоридной оболочке, 3 скрученные медные жилы в ПВХ изоляции, гибкий, D-внешний = 11,0 мм, D-жил = 2,5 мм | руб./км | 37375
| ПВС 3х4 | Провод силовой многопроволочный, гибкий, в полвинилхлоридной оболочке, 3 скрученные медные жилы в ПВХ изоляции, гибкий, D-внешний = 11,2 мм, D-жил = 4 мм | руб./км | 73875
| ПВС 3х6 | Провод силовой многопроволочный, гибкий, в полвинилхлоридной оболочке, 3 скрученные медные жилы в ПВХ изоляции, гибкий, D-внешний = 12,6 мм, D-жил = 6 мм | руб./км | 103462.5
| ПВС 4х0,75 | Провод силовой многопроволочный, гибкий, в полвинилхлоридной оболочке, 4 скрученные медные жилы в ПВХ изоляции, гибкий, D-внешний = 6,6 мм, D-жил = 0,75 мм | руб./км | 21762.5
| ПВС 4х1,5 | Провод силовой многопроволочный, гибкий, в полвинилхлоридной оболочке, 4 скрученные медные жилы в ПВХ изоляции, гибкий, D-внешний = 8,5 мм, D-жил = 1,5 мм | руб./км | 36175
| ПВС 4х2,5 | Провод силовой многопроволочный, гибкий, в полвинилхлоридной оболочке, 4 скрученные медные жилы в ПВХ изоляции, гибкий, D-внешний = 10,5 мм, D-жил = 2,5 мм | руб./км | 91625
| ПВС 5х0,75 | Провод силовой многопроволочный, гибкий, в полвинилхлоридной оболочке, 5 скрученных медных жил в ПВХ изоляции, гибкий, D-внешний = 7,5 мм, D-жил = 0,75 мм | руб./км | 27256.25
| ПВС 5х1,5 | Провод силовой многопроволочный, гибкий, в полвинилхлоридной оболочке, 5 скрученных медных жил в ПВХ изоляции, гибкий, D-внешний = 9,4 мм, D-жил = 1,5 мм | руб./км | 45000
| ПВС 5х2,5 | Провод силовой многопроволочный, гибкий, в полвинилхлоридной оболочке, 5 скрученных медных жил в ПВХ изоляции, гибкий, D-внешний = 11,3 мм, D-жил = 2,5 мм | руб./км | 73562.5
| ПВС 5х4 | Провод силовой многопроволочный, гибкий, в полвинилхлоридной оболочке, 5 скрученных медных жил в ПВХ изоляции, гибкий, D-внешний = 13,27 мм, D-жил = 4 мм | руб./км | 114666.25
| ПВС 5х6 | Провод силовой многопроволочный, гибкий, в полвинилхлоридной оболочке, 5 скрученных медных жил в ПВХ изоляции, гибкий, D-внешний = 15,25 мм, D-жил = 6 мм | руб./км | 171391.25
| ПВСнг-LS 2х0,75 | Провод с медными многопроволочными двумя токопроводящими жилами 0,75 кв мм, с изоляцией из ПВХ-пластиката, не распространяющего горение, с низким выделением дыма и газа, в оболочке из ПВХ-пластиката Dн=7,2мм, не распространяющего горение, с низким выделением дыма и газа (тип «нг-LS»). | руб./км | 16500
| ПВСнг-LS 2х1,5 | Провод с медными многопроволочными двумя токопроводящими жилами 1,5 кв мм, с изоляцией из ПВХ-пластиката, не распространяющего горение, с низким выделением дыма и газа, в оболочке из ПВХ-пластиката Dн=8,6мм, не распространяющего горение, с низким выделением дыма и газа (тип «нг-LS»). | руб./км | 28600
| ПВСнг-LS 2х2,5 | Провод с медными многопроволочными двумя токопроводящими жилами 2,5 кв мм, с изоляцией из ПВХ-пластиката, не распространяющего горение, с низким выделением дыма и газа, в оболочке из ПВХ-пластиката Dн=10,6мм, не распространяющего горение, с низким выделением дыма и газа (тип «нг-LS»). | руб./км | 44687.5
| ПВСнг-LS 3х0,75 | Провод с медными многопроволочными тремя токопроводящими жилами 0,75 кв мм, с изоляцией из ПВХ-пластиката, не распространяющего горение, с низким выделением дыма и газа, в оболочке из ПВХ-пластиката Dн=7,6мм, не распространяющего горение, с низким выделением дыма и газа (тип «нг-LS»). | руб./км | 21312.5
| ПВСнг-LS 3х1,5 | Провод с медными многопроволочными тремя токопроводящими жилами 1,5 кв мм, с изоляцией из ПВХ-пластиката, не распространяющего горение, с низким выделением дыма и газа, в оболочке из ПВХ-пластиката Dн=9,4мм, не распространяющего горение, с низким выделением дыма и газа (тип «нг-LS»). | руб./км | 39187.5
| ПВСнг-LS 3х2,5 | Провод с медными многопроволочными тремя токопроводящими жилами 2,5 кв мм, с изоляцией из ПВХ-пластиката, не распространяющего горение, с низким выделением дыма и газа, в оболочке из ПВХ-пластиката Dн=11,4мм, не распространяющего горение, с низким выделением дыма и газа (тип «нг-LS»). | руб./км | 59375
| ППГнг(А)-FRHF 2х1,5 -0,66 (ГОСТ) | Кабели силовые огнестойкие, не распространяющие горение, с изоляцией и оболочкой из полимерных композиций, не содержащих галогенов. Термический барьер: из огнестойкой слюдосодержащей ленты. Внешней и внутренней изоляции из полимерной композиции, не содержащая галогенов. С однопроволочный медной жилой, 2х1,5 кв мм. Оболочка черного цвета. D=13,2 мм. - 50°С ÷ + 50°С | руб./км | 57973
| ППГнг(А)-FRHF 2х2,5 -0,66 (ГОСТ) | Кабели силовые огнестойкие, не распространяющие горение, с изоляцией и оболочкой из полимерных композиций, не содержащих галогенов. Термический барьер: из огнестойкой слюдосодержащей ленты. Внешней и внутренней изоляции из полимерной композиции, не содержащая галогенов. С однопроволочный медной жилой, 2х 2,5 кв мм. Оболочка черного цвета. D=14,0 мм. - 50°С ÷ + 50°С | руб./км | 70629
| ППГнг(А)-FRHF 2х4 -0,66 (ГОСТ) | Кабели силовые огнестойкие, не распространяющие горение, с изоляцией и оболочкой из полимерных композиций, не содержащих галогенов. Термический барьер: из огнестойкой слюдосодержащей ленты. Внешней и внутренней изоляции из полимерной композиции, не содержащая галогенов. С однопроволочный медной жилой, 2х4 кв мм. Оболочка черного цвета. D=15,3 мм. - 50°С ÷ + 50°С | руб./км | 87250
| ППГнг(А)-FRHF 2х6 -0,66 (ГОСТ) | Кабели силовые огнестойкие, не распространяющие горение, с изоляцией и оболочкой из полимерных композиций, не содержащих галогенов. Термический барьер: из огнестойкой слюдосодержащей ленты. Внешней и внутренней изоляции из полимерной композиции, не содержащая галогенов. С однопроволочный медной жилой, 2х6 кв мм. Оболочка черного цвета. D=16,3 мм. - 50°С ÷ + 50°С | руб./км | 116625
| ППГнг(А)-FRHF 3х1,5 -0,66 (ГОСТ) | Кабели силовые огнестойкие, не распространяющие горение, с изоляцией и оболочкой из полимерных композиций, не содержащих галогенов. Термический барьер: из огнестойкой слюдосодержащей ленты. Внешней и внутренней изоляции из полимерной композиции, не содержащая галогенов. С однопроволочный медной жилой, 3х1,5 кв мм. Оболочка черного цвета. D=13,8 мм. - 50°С ÷ + 50°С | руб./км | 71309
| ППГнг(А)-FRHF 3х10 -0,66 (ГОСТ) | Кабели силовые огнестойкие, не распространяющие горение, с изоляцией и оболочкой из полимерных композиций, не содержащих галогенов. Термический барьер: из огнестойкой слюдосодержащей ленты. Внешней и внутренней изоляции из полимерной композиции, не содержащая галогенов. С однопроволочный медной жилой, 3х10 кв мм. Оболочка черного цвета. D=19,7 мм. - 50°С ÷ + 50°С | руб./км | 256661
| ППГнг(А)-FRHF 3х16 -0,66 (ГОСТ) | Кабели силовые огнестойкие, не распространяющие горение, с изоляцией и оболочкой из полимерных композиций, не содержащих галогенов. Термический барьер: из огнестойкой слюдосодержащей ленты. Внешней и внутренней изоляции из полимерной композиции, не содержащая галогенов. С однопроволочный медной жилой, 3х16 кв мм. Оболочка черного цвета. D=23,2 мм. - 50°С ÷ + 50°С | руб./км | 392749
| ППГнг(А)-FRHF 3х2,5 -0,66 (ГОСТ) | Кабели силовые огнестойкие, не распространяющие горение, с изоляцией и оболочкой из полимерных композиций, не содержащих галогенов. Термический барьер: из огнестойкой слюдосодержащей ленты. Внешней и внутренней изоляции из полимерной композиции, не содержащая галогенов. С однопроволочный медной жилой, 3х2,5 кв мм. Оболочка черного цвета. D=14,6 мм. - 50°С ÷ + 50°С | руб./км | 90361
| ППГнг(А)-FRHF 3х4 -0,66 (ГОСТ) | Кабели силовые огнестойкие, не распространяющие горение, с изоляцией и оболочкой из полимерных композиций, не содержащих галогенов. Термический барьер: из огнестойкой слюдосодержащей ленты. Внешней и внутренней изоляции из полимерной композиции, не содержащая галогенов. С однопроволочный медной жилой, 3х4 кв мм. Оболочка черного цвета. D=16,1 мм. - 50°С ÷ + 50°С | руб./км | 129283
| ППГнг(А)-FRHF 3х6 -0,66 (ГОСТ) | Кабели силовые огнестойкие, не распространяющие горение, с изоляцией и оболочкой из полимерных композиций, не содержащих галогенов. Термический барьер: из огнестойкой слюдосодержащей ленты. Внешней и внутренней изоляции из полимерной композиции, не содержащая галогенов. С однопроволочный медной жилой, 3х6 кв мм. Оболочка черного цвета. D=17,1 мм. - 50°С ÷ + 50°С | руб./км | 176505
| ППГнг(А)-FRHF 4х1,5 -0,66 (ГОСТ) | Кабели силовые огнестойкие, не распространяющие горение, с изоляцией и оболочкой из полимерных композиций, не содержащих галогенов. Термический барьер: из огнестойкой слюдосодержащей ленты. Внешней и внутренней изоляции из полимерной композиции, не содержащая галогенов. С однопроволочный медной жилой, 4х1,5 кв мм. Оболочка черного цвета. D=14,8 мм. - 50°С ÷ + 50°С | руб./км | 93899
| ППГнг(А)-FRHF 4х10 -0,66 (ГОСТ) | Кабели силовые огнестойкие, не распространяющие горение, с изоляцией и оболочкой из полимерных композиций, не содержащих галогенов. Термический барьер: из огнестойкой слюдосодержащей ленты. Внешней и внутренней изоляции из полимерной композиции, не содержащая галогенов. С однопроволочный медной жилой, 4х10 кв мм. Оболочка черного цвета. D=21,4 мм. - 50°С ÷ + 50°С | руб./км | 328515
| ППГнг(А)-FRHF 4х16 -0,66 (ГОСТ) | Кабели силовые огнестойкие, не распространяющие горение, с изоляцией и оболочкой из полимерных композиций, не содержащих галогенов. Термический барьер: из огнестойкой слюдосодержащей ленты. Внешней и внутренней изоляции из полимерной композиции, не содержащая галогенов. С однопроволочный медной жилой, 4х16 кв мм. Оболочка черного цвета. D=25,5 мм. - 50°С ÷ + 50°С | руб./км | 498761
| ППГнг(А)-FRHF 4х2,5 -0,66 (ГОСТ) | Кабели силовые огнестойкие, не распространяющие горение, с изоляцией и оболочкой из полимерных композиций, не содержащих галогенов. Термический барьер: из огнестойкой слюдосодержащей ленты. Внешней и внутренней изоляции из полимерной композиции, не содержащая галогенов. С однопроволочный медной жилой, 4х2,5 кв мм. Оболочка черного цвета. D=15,7 мм. - 50°С ÷ + 50°С | руб./км | 120981
| ППГнг(А)-FRHF 4х4 -0,66 (ГОСТ) | Кабели силовые огнестойкие, не распространяющие горение, с изоляцией и оболочкой из полимерных композиций, не содержащих галогенов. Термический барьер: из огнестойкой слюдосодержащей ленты. Внешней и внутренней изоляции из полимерной композиции, не содержащая галогенов. С однопроволочный медной жилой, 4х4 кв мм. Оболочка черного цвета. D=17,3 мм. - 50°С ÷ + 50°С | руб./км | 170381
| ППГнг(А)-FRHF 4х6 -0,66 (ГОСТ) | Кабели силовые огнестойкие, не распространяющие горение, с изоляцией и оболочкой из полимерных композиций, не содержащих галогенов. Термический барьер: из огнестойкой слюдосодержащей ленты. Внешней и внутренней изоляции из полимерной композиции, не содержащая галогенов. С однопроволочный медной жилой, 4х6 кв мм. Оболочка черного цвета. D=18,5 мм. - 50°С ÷ + 50°С | руб./км | 221959
| ППГнг(А)-FRHF 5х1,5 -0,66 (ГОСТ) | Кабели силовые огнестойкие, не распространяющие горение, с изоляцией и оболочкой из полимерных композиций, не содержащих галогенов. Термический барьер: из огнестойкой слюдосодержащей ленты. Внешней и внутренней изоляции из полимерной композиции, не содержащая галогенов. С однопроволочный медной жилой, 5х1,5 кв мм. Оболочка черного цвета. D=15,9 мм. - 50°С ÷ + 50°С | руб./км | 100976
| ППГнг(А)-FRHF 5х10 -0,66 (ГОСТ) | Кабели силовые огнестойкие, не распространяющие горение, с изоляцией и оболочкой из полимерных композиций, не содержащих галогенов. Термический барьер: из огнестойкой слюдосодержащей ленты. Внешней и внутренней изоляции из полимерной композиции, не содержащая галогенов. С однопроволочный медной жилой, 5х10 кв мм. Оболочка черного цвета. D=23,3 мм. - 50°С ÷ + 50°С | руб./км | 389891
| ППГнг(А)-FRHF 5х16 -0,66 (ГОСТ) | Кабели силовые огнестойкие, не распространяющие горение, с изоляцией и оболочкой из полимерных композиций, не содержащих галогенов. Термический барьер: из огнестойкой слюдосодержащей ленты. Внешней и внутренней изоляции из полимерной композиции, не содержащая галогенов. С однопроволочный медной жилой, 5х16 кв мм. Оболочка черного цвета. D=27,9 мм. - 50°С ÷ + 50°С | руб./км | 586539
| ППГнг(А)-FRHF 5х2,5 -0,66 (ГОСТ) | Кабели силовые огнестойкие, не распространяющие горение, с изоляцией и оболочкой из полимерных композиций, не содержащих галогенов. Термический барьер: из огнестойкой слюдосодержащей ленты. Внешней и внутренней изоляции из полимерной композиции, не содержащая галогенов. С однопроволочный медной жилой, 5х2,5 кв мм. Оболочка черного цвета. D=16,9 мм. - 50°С ÷ + 50°С | руб./км | 132549
| ППГнг(А)-FRHF 5х4 -0,66 (ГОСТ) | Кабели силовые огнестойкие, не распространяющие горение, с изоляцией и оболочкой из полимерных композиций, не содержащих галогенов. Термический барьер: из огнестойкой слюдосодержащей ленты. Внешней и внутренней изоляции из полимерной композиции, не содержащая галогенов. С однопроволочный медной жилой, 5х4 кв мм. Оболочка черного цвета. D=18,7 мм.- 50°С ÷ + 50°С | руб./км | 206716
| ППГнг(А)-FRHF 5х6 -0,66 (ГОСТ) | Кабели силовые огнестойкие, не распространяющие горение, с изоляцией и оболочкой из полимерных композиций, не содержащих галогенов. Термический барьер: из огнестойкой слюдосодержащей ленты. Внешней и внутренней изоляции из полимерной композиции, не содержащая галогенов. С однопроволочный медной жилой, 5х6 кв мм. Оболочка черного цвета. D=20,1 мм. - 50°С ÷ + 50°С | руб./км | 264625
| ППГнг(А)-HF 2х1,5 -0,66 (ГОСТ) | Кабель силовой, не распространяющий горение, с низким дымо- и газовыделением. С внешней и внутренней изоляцией из полимерной композиции, не содержащей галогенов. С однопроволочный медной жилой, 2х1,5 кв мм. Оболочка черного цвета. D=9,8 мм. - 50... + 50°С | руб./км | 40264
| ППГнг(А)-HF 2х2,5 -0,66 (ГОСТ) | Кабель силовой, не распространяющий горение, с низким дымо- и газовыделением. С внешней и внутренней изоляцией из полимерной композиции, не содержащей галогенов. С однопроволочный медной жилой, 2х2,5 кв мм. Оболочка черного цвета. D=10,5 мм. - 50...+ 50°С | руб./км | 50227
| ППГнг(А)-HF 2х4 -0,66 (ГОСТ) | Кабель силовой, не распространяющий горение, с низким дымо- и газовыделением. С внешней и внутренней изоляцией из полимерной композиции, не содержащей галогенов. С однопроволочный медной жилой, 2х4 кв мм. Оболочка черного цвета. D=12,3 мм. - 50...+ 50°С | руб./км | 70564
| ППГнг(А)-HF 2х6 -0,66 (ГОСТ) | Кабель силовой, не распространяющий горение, с низким дымо- и газовыделением. С внешней и внутренней изоляцией из полимерной композиции, не содержащей галогенов. С однопроволочный медной жилой, 2х6 кв мм. Оболочка черного цвета. D=13,3 мм. - 50...+ 50°С | руб./км | 96633
| ППГнг(А)-HF 3х1,5 -0,66 (ГОСТ) | Кабель силовой, не распространяющий горение, с низким дымо- и газовыделением. С внешней и внутренней изоляцией из полимерной композиции, не содержащей галогенов. С однопроволочный медной жилой, 3х1,5 кв мм. Оболочка черного цвета. D=10,2 мм. - 50...+ 50°С | руб./км | 48316
| ППГнг(А)-HF 3х10 -0,66 (ГОСТ) | Кабель силовой, не распространяющий горение, с низким дымо- и газовыделением. С внешней и внутренней изоляцией из полимерной композиции, не содержащей галогенов. С однопроволочный медной жилой, 3х10 кв мм. Оболочка черного цвета. D=15,8 мм. - 50...+ 50°С | руб./км | 220289
| ППГнг(А)-HF 3х16 -0,66 (ГОСТ) | Кабели силовые, не распространяющие горение, с низким дымо- и газовыделением. Внешней и внутренней изоляции из полимерной композиции, не содержащая галогенов. С однопроволочный медной жилой, 3х 16 кв мм. Оболочка черного цвета. D=19,2 мм. - 50°С ÷ + 50°С | руб./км | 333983
| ППГнг(А)-HF 3х2,5 -0,66 (ГОСТ) | Кабель силовой, не распространяющий горение, с низким дымо- и газовыделением. С внешней и внутренней изоляцией из полимерной композиции, не содержащей галогенов. С однопроволочный медной жилой, 3х2,5 кв мм. Оболочка черного цвета. D=11,1 мм. - 50...+ 50°С | руб./км | 65513
| ППГнг(А)-HF 3х4 -0,66 (ГОСТ) | Кабель силовой, не распространяющий горение, с низким дымо- и газовыделением. С внешней и внутренней изоляцией из полимерной композиции, не содержащей галогенов. С однопроволочный медной жилой, 3х4 кв мм. Оболочка черного цвета. D=12,9 мм. - 50...+ 50°С | руб./км | 97375
| ППГнг(А)-HF 3х6 -0,66 (ГОСТ) | Кабель силовой, не распространяющий горение, с низким дымо- и газовыделением. С внешней и внутренней изоляцией из полимерной композиции, не содержащей галогенов. С однопроволочный медной жилой, 3х6 кв мм. Оболочка черного цвета. D=14,1 мм. - 50...+ 50°С | руб./км | 136375
| ППГнг(А)-HF 4х1,5 -0,66 (ГОСТ) | Кабели силовые, не распространяющие горение, с низким дымо- и газовыделением. Внешней и внутренней изоляции из полимерной композиции, не содержащая галогенов. С однопроволочный медной жилой, 4х 1,5 кв мм. Оболочка черного цвета. D=11,0 мм. - 50°С ÷ + 50°С | руб./км | 64284
| ППГнг(А)-HF 4х10 -0,66 (ГОСТ) | Кабели силовые, не распространяющие горение, с низким дымо- и газовыделением. Внешней и внутренней изоляции из полимерной композиции, не содержащая галогенов. С однопроволочный медной жилой, 4х10 кв мм. Оболочка черного цвета. D=17,2 мм. Рабочая температура - 50°С ÷ + 50°С | руб./км | 286758
| ППГнг(А)-HF 4х16 -0,66 (ГОСТ) | Кабели силовые, не распространяющие горение, с низким дымо- и газовыделением. Внешней и внутренней изоляции из полимерной композиции, не содержащая галогенов. С однопроволочный медной жилой, 4х16 кв мм. Оболочка черного цвета. D=21,1 мм. - 50°С ÷ + 50°С | руб./км | 436211
| ППГнг(А)-HF 4х2,5 -0,66 (ГОСТ) | Кабели силовые, не распространяющие горение, с низким дымо- и газовыделением. Внешней и внутренней изоляции из полимерной композиции, не содержащая галогенов. С однопроволочный медной жилой, 4х 2,5 кв мм. Оболочка черного цвета. D=12,0 мм. - 50°С ÷ + 50°С | руб./км | 83256
| ППГнг(А)-HF 4х4 -0,66 (ГОСТ) | Кабели силовые, не распространяющие горение, с низким дымо- и газовыделением. Внешней и внутренней изоляции из полимерной композиции, не содержащая галогенов. С однопроволочный медной жилой, 4х4 кв мм. Оболочка черного цвета. D=14,1 мм. - 50°С ÷ + 50°С | руб./км | 124748
| ППГнг(А)-HF 4х6 -0,66 (ГОСТ) | Кабели силовые, не распространяющие горение, с низким дымо- и газовыделением. Внешней и внутренней изоляции из полимерной композиции, не содержащая галогенов. С однопроволочный медной жилой, 4х6 кв мм. Оболочка черного цвета. D=15,2 мм. - 50°С ÷ + 50°С | руб./км | 174375
| ППГнг(А)-HF 5х1,5 -0,66 (ГОСТ) | Кабели силовые, не распространяющие горение, с низким дымо- и газовыделением. Внешней и внутренней изоляции из полимерной композиции, не содержащая галогенов. С однопроволочный медной жилой, 5х1,5 кв мм. Оболочка черного цвета. D=11,9 мм. - 50°С ÷ + 50°С | руб./км | 75353
| ППГнг(А)-HF 5х10 -0,66 (ГОСТ) | Кабели силовые, не распространяющие горение, с низким дымо- и газовыделением. Внешней и внутренней изоляции из полимерной композиции, не содержащая галогенов. С однопроволочный медной жилой, 5х10 кв мм. Оболочка черного цвета. D=18,9 мм. - 50°С ÷ + 50°С | руб./км | 356640
| ППГнг(А)-HF 5х16 -0,66 (ГОСТ) | Кабели силовые, не распространяющие горение, с низким дымо- и газовыделением. Внешней и внутренней изоляции из полимерной композиции, не содержащая галогенов. С однопроволочный медной жилой, 5х16 кв мм. Оболочка черного цвета. D=23,2 мм. - 50°С ÷ + 50°С | руб./км | 541988
| ППГнг(А)-HF 5х2,5 -0,66 (ГОСТ) | Кабели силовые, не распространяющие горение, с низким дымо- и газовыделением. Внешней и внутренней изоляции из полимерной композиции, не содержащая галогенов. С однопроволочный медной жилой, 5х2,5 кв мм. Оболочка черного цвета. D=13,0 мм. - 50°С ÷ + 50°С | руб./км | 102910
| ППГнг(А)-HF 5х4 -0,66 (ГОСТ) | Кабели силовые, не распространяющие горение, с низким дымо- и газовыделением. Внешней и внутренней изоляции из полимерной композиции, не содержащая галогенов. С однопроволочный медной жилой, 5х4 кв мм. Оболочка черного цвета. D=15,3 мм. - 50°С ÷ + 50°С | руб./км | 157641
| ППГнг(А)-HF 5х6 -0,66 (ГОСТ) | Кабели силовые, не распространяющие горение, с низким дымо- и газовыделением. Внешней и внутренней изоляции из полимерной композиции, не содержащая галогенов. С однопроволочный медной жилой, 5х6 кв мм. Оболочка черного цвета. D=16,6 мм. - 50°С ÷ + 50°С | руб./км | 220425
| ПУГНП (ШВВП) 3х1,5 | Провод с многопроволочными 3 жилами с поливинилхлоридной изоляцией, 4,7х9,3 мм, сечение жил = 1,5 кв. мм | руб./км | 18750
| ПУГНП (ШВВП) 2х1,5 | Провод с многопроволочными 2 жилами с поливинилхлоридной изоляцией, 4,4х7,1 мм, сечение жил = 1,5 кв. мм | руб./км | 13625
| ПУГНП (ШВВП) 2х2,5 | Провод с многопроволочными 2 жилами с поливинилхлоридной изоляцией, 5,0х8,2 мм, сечение жил = 2,5 кв. мм | руб./км | 21250
| ПУГНП (ШВВП) 3х2,5 | Провод с многопроволочными 3 жилами с поливинилхлоридной изоляцией, 5,0х9,8 мм, сечение жил = 2,5 кв. мм | руб./км | 30625
| ШВВП 2х0,5 | Провод с многопроволочными 2 жилами с поливинилхлоридной изоляцией, 5,2х3,4 мм, сечение жил = 0,5 кв. мм | руб./км | 7500
| ШВВП 2х0,5 (белый) (Паритет) | Провод с многопроволочными 2 жилами с поливинилхлоридной изоляцией, 3,1х5,1 мм, сечение жил = 0,5 кв. мм (бухта 200м) | руб./км | 8320
| ШВВП 2х0,75 | Провод с многопроволочными 2 жилами с поливинилхлоридной изоляцией, 5,8х3,6 мм, сечение жил = 0,75 кв. мм | руб./км | 10000
| ШВВП 2х0,75 (белый) (Паритет) | Провод с многопроволочными 2 жилами с поливинилхлоридной изоляцией, 3,4х5,6 мм, сечение жил = 0,75 кв. мм (200 м бухта) | руб./км | 12150
| ШВВП 3х0,5 (белый) (Паритет) | Провод с многопроволочными 3 жилами с поливинилхлоридной изоляцией, 3,1х7,0 мм, сечение жил = 0,5 кв. мм (бухта 200м) | руб./км | 12620
| ШВВП 3х0,75 | Провод с многопроволочными 3 жилами с поливинилхлоридной изоляцией, 3,4х7,8 мм, сечение жил = 0,75 кв. мм | руб./км | 15812.5
| ШВВП 3х0,75 (белый) (Паритет) | Провод с многопроволочными 3 жилами с поливинилхлоридной изоляцией, 3,4х7,8 мм, сечение жил = 0,75 кв. мм (бухта 200м) | руб./км | 18280
| МКШ 2х0,35 | Кабель монтажный многопроволочный, 2х0,35 мм.кв., внешний диаметр 6,7 мм, диапазон рабочих температур -50…+70°С | руб./км | 11412.5
| МКШ 2х0,5 | Кабель монтажный многопроволочный, 2х0,5 мм.кв., внешний диаметр 7 мм, диапазон рабочих температур -50…+70°С | руб./км | 12925
| МКШ 2х0,75 | Кабель монтажный многопроволочный, 2х0,75 мм.кв., внешний диаметр 7,5 мм, диапазон рабочих температур -50…+70°С | руб./км | 17325
| МКШ 2х1 | Кабель монтажный многопроволочный, 2х1 мм.кв., диапазон рабочих температур -50…+70°С | руб./км | 23237.5
| МКШ 3х0,35 | Кабель монтажный многопроволочный, 3х0,35 мм.кв., внешний диаметр 6,9 мм, диапазон рабочих температур -50…+70°С | руб./км | 14987.5
| МКШ 3х0,5 | Кабель монтажный многопроволочный, 3х0,5 мм.кв., внешний диаметр 7,2 мм, диапазон рабочих температур -50…+70°С | руб./км | 17737.5
| МКШ 3х0,75 | Кабель монтажный многопроволочный, 3х0,75 мм.кв., внешний диаметр 7,7 мм, диапазон рабочих температур -50…+70°С | руб./км | 23787.5
| МКШ 3х1 | Кабель монтажный многопроволочный, 3х1 мм.кв., диапазон рабочих температур -50…+70°С | руб./км | 32450
| МКШ 5х0,35 | Кабель монтажный многопроволочный, 5х0,35 мм.кв., внешний диаметр 8,2 мм, диапазон рабочих температур -50…+70°С | руб./км | 22825
| МКШ 5х0,5 | Кабель монтажный многопроволочный, 5х0,5 мм.кв., внешний диаметр 8,5 мм, диапазон рабочих температур -50…+70°С | руб./км | 27362.5
| МКШ 5х0,75 | Кабель монтажный многопроволочный, 5х0,75 мм.кв., внешний диаметр 9,2 мм, диапазон рабочих температур -50…+70°С | руб./км | 38225
| МКШ 5х1 | Кабель монтажный многопроволочный, 5х1 мм.кв., диапазон рабочих температур -50…+70°С | руб./км | 46612.5
| МКШ 7х0,35 | Кабель монтажный многопроволочный, 7х0,35 мм.кв., внешний диаметр 8,8 мм, диапазон рабочих температур -50…+70°С | руб./км | 31487.5
| МКШ 7х0,5 | Кабель монтажный многопроволочный, 7х0,5 мм.кв., внешний диаметр 9,5 мм, диапазон рабочих температур -50…+70°С | руб./км | 37125
| МКШ 7х0,75 | Кабель монтажный многопроволочный, 7х0,75 мм.кв., внешний диаметр 10 мм, диапазон рабочих температур -50…+70°С | руб./км | 51975
| МКШ 7х1 | Кабель монтажный многопроволочный, 7х1 мм.кв., диапазон рабочих температур -50…+70°С | руб./км | 65450
| МКШ 10х0,35 | Кабель монтажный многопроволочный, 10х0,35 мм.кв., внешний диаметр 11,6 мм, диапазон рабочих температур -50…+70°С | руб./км | 44962.5
| МКШ 10х0,5 | Кабель монтажный многопроволочный, 10х0,5 мм.кв., внешний диаметр 12,2 мм, диапазон рабочих температур -50…+70°С | руб./км | 55687.5
| МКШ 10х0,75 | Кабель монтажный многопроволочный, 10х0,75 мм.кв., внешний диаметр 13,2 мм, диапазон рабочих температур -50…+70°С | руб./км | 74112.5
| МКШ 10х1 | Кабель монтажный многопроволочный, 10х1 мм.кв., диапазон рабочих температур -50…+70°С | руб./км | 99275
| МКШ 14х0,35 | Кабель монтажный многопроволочный, 14х0,35 мм.кв., внешний диаметр 12,4 мм, диапазон рабочих температур -50…+70°С | руб./км | 65312.5
| МКШ 14х0,5 | Кабель монтажный многопроволочный, 14х0,5 мм.кв., внешний диаметр 13,1 мм, диапазон рабочих температур -50…+70°С | руб./км | 71637.5
| МКШ 14х0,75 | Кабель монтажный многопроволочный, 14х0,75 мм.кв., внешний диаметр 14,2 мм, диапазон рабочих температур -50…+70°С | руб./км | 100512.5
| МКШ 14х1 | Кабель монтажный многопроволочный, 14х1 мм.кв., диапазон рабочих температур -50…+70°С | руб./км | 129250
| МКЭШ 2х0,35 | Кабель монтажный экранированный многопроволочный, 2х0,35 мм.кв., внешний диаметр 7,5 мм, диапазон рабочих температур -50…+70°С | руб./км | 19800
| МКЭШ 2х0,5 | Кабель монтажный экранированный многопроволочный, 2х0,5 мм.кв., внешний диаметр 7,8 мм, диапазон рабочих температур -50…+70°С | руб./км | 22000
| МКЭШ 2х0,75 | Кабель монтажный экранированный многопроволочный, 2х0,75 мм.кв., внешний диаметр 8,3 мм, диапазон рабочих температур -50…+70°С | руб./км | 27775
| МКЭШ 2х1 | Кабель монтажный экранированный многопроволочный, 2х1 мм.кв., диапазон рабочих температур -50…+70°С | руб./км | 36025
| МКЭШ 3х0,35 | Кабель монтажный экранированный многопроволочный, 3х0,35 мм.кв., внешний диаметр 7,71 мм, диапазон рабочих температур -50…+70°С | руб./км | 24750
| МКЭШ 3х0,5 | Кабель монтажный экранированный многопроволочный, 3х0,5 мм.кв., внешний диаметр 8,0 мм, диапазон рабочих температур -50…+70°С | руб./км | 27912.5
| МКЭШ 3х0,75 | Кабель монтажный экранированный многопроволочный, 3х0,75 мм.кв., внешний диаметр 8,5 мм, диапазон рабочих температур -50…+70°С | руб./км | 34925
| МКЭШ 3х1 | Кабель монтажный экранированный многопроволочный, 3х1 мм.кв., диапазон рабочих температур -50…+70°С | руб./км | 45375
| МКЭШ 5х0,35 | Кабель монтажный экранированный многопроволочный, 5х0,35 мм.кв., внешний диаметр 9,0 мм, диапазон рабочих температур -50…+70°С | руб./км | 34237.5
| МКЭШ 5х0,5 | Кабель монтажный экранированный многопроволочный, 5х0,5 мм.кв., внешний диаметр 9,5 мм, диапазон рабочих температур -50…+70°С | руб./км | 39600
| МКЭШ 5х0,75 | Кабель монтажный экранированный многопроволочный, 5х0,75 мм.кв., внешний диаметр 10,0 мм, диапазон рабочих температур -50…+70°С | руб./км | 50462.5
| МКЭШ 5х1 | Кабель монтажный экранированный многопроволочный, 5х1 мм.кв., диапазон рабочих температур -50…+70°С | руб./км | 62975
| МКЭШ 7х0,35 | Кабель монтажный экранированный многопроволочный, 7х0,35 мм.кв., внешний диаметр 9,6 мм, диапазон рабочих температур -50…+70°С | руб./км | 44137.5
| МКЭШ 7х0,5 | Кабель монтажный экранированный многопроволочный, 7х0,5 мм.кв., внешний диаметр 10,0 мм, диапазон рабочих температур -50…+70°С | руб./км | 49775
| МКЭШ 7х0,75 | Кабель монтажный экранированный многопроволочный, 7х0,75 мм.кв., внешний диаметр 10,8 мм, диапазон рабочих температур -50…+70°С | руб./км | 66000
| МКЭШ 7х1 | Кабель монтажный экранированный многопроволочный, 7х1 мм.кв., диапазон рабочих температур -50…+70°С | руб./км | 82500
| МКЭШ 10х0,35 | Кабель монтажный экранированный многопроволочный, 10х0,35 мм.кв., внешний диаметр 12,4 мм, диапазон рабочих температур -50…+70°С | руб./км | 60775
| МКЭШ 10х0,5 | Кабель монтажный экранированный многопроволочный, 10х0,5 мм.кв., внешний диаметр 13,0 мм, диапазон рабочих температур -50…+70°С | руб./км | 71362.5
| МКЭШ 10х0,75 | Кабель монтажный экранированный многопроволочный, 10х0,75 мм.кв., внешний диаметр 14,0 мм, диапазон рабочих температур -50…+70°С | руб./км | 94187.5
| МКЭШ 10х1 | Кабель монтажный экранированный многопроволочный, 10х1 мм.кв., диапазон рабочих температур -50…+70°С | руб./км | 119075
| МКЭШ 14х0,35 | Кабель монтажный экранированный многопроволочный, 14х0,35 мм.кв., внешний диаметр 13,2 мм, диапазон рабочих температур -50…+70°С | руб./км | 82225
| МКЭШ 14х0,5 | Кабель монтажный экранированный многопроволочный, 14х0,5 мм.кв., внешний диаметр 13,9 мм, диапазон рабочих температур -50…+70°С | руб./км | 88687.5
| МКЭШ 14х0,75 | Кабель монтажный экранированный многопроволочный, 14х0,75 мм.кв., внешний диаметр 15,0 мм, диапазон рабочих температур -50…+70°С | руб./км | 119075
| МКЭШ 14х1 | Кабель монтажный экранированный многопроволочный, 14х1 мм.кв., диапазон рабочих температур -50…+70°С | руб./км | 148637.5
| МКШнг(А) 2х0,35 | Кабель монтажный многопроволочный, 2х0,35 мм.кв., внешний диаметр 6,7 мм, диапазон рабочих температур -50…+70°С | руб./км | 13062.5
| МКШнг(А) 2х0,5 | Кабель монтажный многопроволочный, 2х0,5 мм.кв., внешний диаметр 7 мм, диапазон рабочих температур -50…+70°С | руб./км | 14793.63
| МКШнг(А) 2х0,75 | Кабель монтажный многопроволочный, 2х0,75 мм.кв., внешний диаметр 7,5 мм, диапазон рабочих температур -50…+70°С | руб./км | 19830.25
| МКШнг(А) 2х1 | Кабель монтажный многопроволочный, 2х1 мм.кв., диапазон рабочих температур -50…+70°С | руб./км | 26598
| МКШнг(А) 3х0,35 | Кабель монтажный многопроволочный, 3х0,35 мм.кв., внешний диаметр 6,9 мм, диапазон рабочих температур -50…+70°С | руб./км | 17154.5
| МКШнг(А) 3х0,5 | Кабель монтажный многопроволочный, 3х0,5 мм.кв., внешний диаметр 7,2 мм, диапазон рабочих температур -50…+70°С | руб./км | 20301.88
| МКШнг(А) 3х0,75 | Кабель монтажный многопроволочный, 3х0,75 мм.кв., внешний диаметр 7,7 мм, диапазон рабочих температур -50…+70°С | руб./км | 27227.75
| МКШнг(А) 3х1 | Кабель монтажный многопроволочный, 3х1 мм.кв., диапазон рабочих температур -50…+70°С | руб./км | 37142.88
| МКШнг(А) 5х0,35 | Кабель монтажный многопроволочный, 5х0,35 мм.кв., внешний диаметр 8,2 мм, диапазон рабочих температур -50…+70°С | руб./км | 26125
| МКШнг(А) 5х0,5 | Кабель монтажный многопроволочный, 5х0,5 мм.кв., внешний диаметр 8,5 мм, диапазон рабочих температур -50…+70°С | руб./км | 31319.75
| МКШнг(А) 5х0,75 | Кабель монтажный многопроволочный, 5х0,75 мм.кв., внешний диаметр 9,2 мм, диапазон рабочих температур -50…+70°С | руб./км | 43752.5
| МКШнг(А) 5х1 | Кабель монтажный многопроволочный, 5х1 мм.кв., диапазон рабочих температур -50…+70°С | руб./км | 53352.75
| МКШнг(А) 7х0,35 | Кабель монтажный многопроволочный, 7х0,35 мм.кв., внешний диаметр 8,8 мм, диапазон рабочих температур -50…+70°С | руб./км | 36040.13
| МКШнг(А) 7х0,5 | Кабель монтажный многопроволочный, 7х0,5 мм.кв., внешний диаметр 9,5 мм, диапазон рабочих температур -50…+70°С | руб./км | 42493
| МКШнг(А) 7х0,75 | Кабель монтажный многопроволочный, 7х0,75 мм.кв., внешний диаметр 10 мм, диапазон рабочих температур -50…+70°С | руб./км | 59490.75
| МКШнг(А) 7х1 | Кабель монтажный многопроволочный, 7х1 мм.кв., диапазон рабочих температур -50…+70°С | руб./км | 74914.13
| МКШнг(А) 10х0,35 | Кабель монтажный многопроволочный, 10х0,35 мм.кв., внешний диаметр 11,6 мм, диапазон рабочих температур -50…+70°С | руб./км | 51463.5
| МКШнг(А) 10х0,5 | Кабель монтажный многопроволочный, 10х0,5 мм.кв., внешний диаметр 12,2 мм, диапазон рабочих температур -50…+70°С | руб./км | 63739.5
| МКШнг(А) 10х0,75 | Кабель монтажный многопроволочный, 10х0,75 мм.кв., внешний диаметр 13,2 мм, диапазон рабочих температур -50…+70°С | руб./км | 84829.25
| МКШнг(А) 10х1 | Кабель монтажный многопроволочный, 10х1 мм.кв., диапазон рабочих температур -50…+70°С | руб./км | 113630
| МКШнг(А) 14х0,35 | Кабель монтажный многопроволочный, 14х0,35 мм.кв., внешний диаметр 12,4 мм, диапазон рабочих температур -50…+70°С | руб./км | 74757.38
| МКШнг(А) 14х0,5 | Кабель монтажный многопроволочный, 14х0,5 мм.кв., внешний диаметр 13,1 мм, диапазон рабочих температур -50…+70°С | руб./км | 81996.75
| МКШнг(А) 14х0,75 | Кабель монтажный многопроволочный, 14х0,75 мм.кв., внешний диаметр 14,2 мм, диапазон рабочих температур -50…+70°С | руб./км | 115046.25
| МКШнг(А) 14х1 | Кабель монтажный многопроволочный, 14х1 мм.кв., диапазон рабочих температур -50…+70°С | руб./км | 147939
| МКЭШнг(А) 2х0,35 | Кабель монтажный экранированный многопроволочный, 2х0,35 мм.кв., внешний диаметр 7,5 мм, диапазон рабочих температур -50…+70°С | руб./км | 22662.75
| МКЭШнг(А) 2х0,5 | Кабель монтажный экранированный многопроволочный, 2х0,5 мм.кв., внешний диаметр 7,8 мм, диапазон рабочих температур -50…+70°С | руб./км | 25181.75
| МКЭШнг(А) 2х0,75 | Кабель монтажный экранированный многопроволочный, 2х0,75 мм.кв., внешний диаметр 8,3 мм, диапазон рабочих температур -50…+70°С | руб./км | 31791.38
| МКЭШнг(А) 2х1 | Кабель монтажный экранированный многопроволочный, 2х1 мм.кв., диапазон рабочих температур -50…+70°С | руб./км | 41234.88
| МКЭШнг(А) 3х0,35 | Кабель монтажный экранированный многопроволочный, 3х0,35 мм.кв., внешний диаметр 7,71 мм, диапазон рабочих температур -50…+70°С | руб./км | 28329.13
| МКЭШнг(А) 3х0,5 | Кабель монтажный экранированный многопроволочный, 3х0,5 мм.кв., внешний диаметр 8,0 мм, диапазон рабочих температур -50…+70°С | руб./км | 16670.5
| МКЭШнг(А) 3х0,75 | Кабель монтажный экранированный многопроволочный, 3х0,75 мм.кв., внешний диаметр 8,5 мм, диапазон рабочих температур -50…+70°С | руб./км | 39975.38
| МКЭШнг(А) 3х1 | Кабель монтажный экранированный многопроволочный, 3х1 мм.кв., диапазон рабочих температур -50…+70°С | руб./км | 51936.5
| МКЭШнг(А) 5х0,35 | Кабель монтажный экранированный многопроволочный, 5х0,35 мм.кв., внешний диаметр 9,0 мм, диапазон рабочих температур -50…+70°С | руб./км | 39188.88
| МКЭШнг(А) 5х0,5 | Кабель монтажный экранированный многопроволочный, 5х0,5 мм.кв., внешний диаметр 9,5 мм, диапазон рабочих температур -50…+70°С | руб./км | 45325.5
| МКЭШнг(А) 5х0,75 | Кабель монтажный экранированный многопроволочный, 5х0,75 мм.кв., внешний диаметр 10,0 мм, диапазон рабочих температур -50…+70°С | руб./км | 57759.63
| МКЭШнг(А) 5х1 | Кабель монтажный экранированный многопроволочный, 5х1 мм.кв., диапазон рабочих температур -50…+70°С | руб./км | 72081.63
| МКЭШнг(А) 7х0,35 | Кабель монтажный экранированный многопроволочный, 7х0,35 мм.кв., внешний диаметр 9,6 мм, диапазон рабочих температур -50…+70°С | руб./км | 50520.25
| МКЭШнг(А) 7х0,5 | Кабель монтажный экранированный многопроволочный, 7х0,5 мм.кв., внешний диаметр 10,0 мм, диапазон рабочих температур -50…+70°С | руб./км | 56973.13
| МКЭШнг(А) 7х0,75 | Кабель монтажный экранированный многопроволочный, 7х0,75 мм.кв., внешний диаметр 10,8 мм, диапазон рабочих температур -50…+70°С | руб./км | 75543.88
| МКЭШнг(А) 7х1 | Кабель монтажный экранированный многопроволочный, 7х1 мм.кв., диапазон рабочих температур -50…+70°С | руб./км | 94429.5
| МКЭШнг(А) 10х0,35 | Кабель монтажный экранированный многопроволочный, 10х0,35 мм.кв., внешний диаметр 12,4 мм, диапазон рабочих температур -50…+70°С | руб./км | 69562.63
| МКЭШнг(А) 10х0,5 | Кабель монтажный экранированный многопроволочный, 10х0,5 мм.кв., внешний диаметр 13,0 мм, диапазон рабочих температур -50…+70°C | руб./км | 81681.88
| МКЭШнг(А) 10х0,75 | Кабель монтажный экранированный многопроволочный, 10х0,75 мм.кв., внешний диаметр 14,0 мм, диапазон рабочих температур -50…+70°С | руб./км | 107806.88
| МКЭШнг(А) 10х1 | Кабель монтажный экранированный многопроволочный, 10х1 мм.кв., диапазон рабочих температур -50…+70°С | руб./км | 136292.75
| МКЭШнг(А) 14х0,35 | Кабель монтажный экранированный многопроволочный, 14х0,35 мм.кв., внешний диаметр 13,2 мм, диапазон рабочих температур -50…+70°С | руб./км | 94114.63
| МКЭШнг(А) 14х0,5 | Кабель монтажный экранированный многопроволочный, 14х0,5 мм.кв., внешний диаметр 13,9 мм, диапазон рабочих температур -50…+70°С | руб./км | 101512.13
| МКЭШнг(А) 14х0,75 | Кабель монтажный экранированный многопроволочный, 14х0,75 мм.кв., внешний диаметр 15,0 мм, диапазон рабочих температур -50…+70°С | руб./км | 136292.75
| МКЭШнг(А) 14х1 | Кабель монтажный экранированный многопроволочный, 14х1 мм.кв., диапазон рабочих температур -50…+70°С | руб./км | 170130.13
| МКШнг(А)-LS 2х0,35 | Кабель монтажный многопроволочный, 2х0,35 мм.кв., внешний диаметр 6,7 мм, диапазон рабочих температур -50…+70°С | руб./км | 13466.75
| МКШнг(А)-LS 2х0,5 | Кабель монтажный многопроволочный, 2х0,5 мм.кв., внешний диаметр 7 мм, диапазон рабочих температур -50…+70°С | руб./км | 15251.5
| МКШнг(А)-LS 2х0,75 | Кабель монтажный многопроволочный, 2х0,75 мм.кв., внешний диаметр 7,5 мм, диапазон рабочих температур -50…+70°С | руб./км | 20443.5
| МКШнг(А)-LS 2х1 | Кабель монтажный многопроволочный, 2х1 мм.кв., диапазон рабочих температур -50…+70°C | руб./км | 27420.25
| МКШнг(А)-LS 3х0,35 | Кабель монтажный многопроволочный, 3х0,35 мм.кв., внешний диаметр 6,9 мм, диапазон рабочих температур -50…+70°С | руб./км | 17685.25
| МКШнг(А)-LS 3х0,5 | Кабель монтажный многопроволочный, 3х0,5 мм.кв., внешний диаметр 7,2 мм, диапазон рабочих температур -50…+70°С | руб./км | 20930.25
| МКШнг(А)-LS 3х0,75 | Кабель монтажный многопроволочный, 3х0,75 мм.кв., внешний диаметр 7,7 мм, диапазон рабочих температур -50…+70°С | руб./км | 28069.25
| МКШнг(А)-LS 3х1 | Кабель монтажный многопроволочный, 3х1 мм.кв., диапазон рабочих температур -50…+70°С | руб./км | 38291
| МКШнг(А)-LS 5х0,35 | Кабель монтажный многопроволочный, 5х0,35 мм.кв., внешний диаметр 8,2 мм, диапазон рабочих температур -50…+70°С | руб./км | 26933.5
| МКШнг(А)-LS 5х0,5 | Кабель монтажный многопроволочный, 5х0,5 мм.кв., внешний диаметр 8,5 мм, диапазон рабочих температур -50…+70°С | руб./км | 32287.75
| МКШнг(А)-LS 5х0,75 | Кабель монтажный многопроволочный, 5х0,75 мм.кв., внешний диаметр 9,2 мм, диапазон рабочих температур -50…+70°С | руб./км | 45105.5
| МКШнг(А)-LS 5х1 | Кабель монтажный многопроволочный, 5х1 мм.кв., диапазон рабочих температур -50…+70°С | руб./км | 55002.75
| МКШнг(А)-LS 7х0,35 | Кабель монтажный многопроволочный, 7х0,35 мм.кв., внешний диаметр 8,8 мм, диапазон рабочих температур -50…+70°С | руб./км | 37155.25
| МКШнг(А)-LS 7х0,5 | Кабель монтажный многопроволочный, 7х0,5 мм.кв., внешний диаметр 9,5 мм, диапазон рабочих температур -50…+70°С | руб./км | 43807.5
| МКШнг(А)-LS 7х0,75 | Кабель монтажный многопроволочный, 7х0,75 мм.кв., внешний диаметр 10 мм, диапазон рабочих температур -50…+70°С | руб./км | 61327.75
| МКШнг(А)-LS 7х1 | Кабель монтажный многопроволочный, 7х1 мм.кв., диапазон рабочих температур -50…+70°С | руб./км | 77231
| МКШнг(А)-LS 10х0,35 | Кабель монтажный многопроволочный, 10х0,35 мм.кв., внешний диаметр 11,6 мм, диапазон рабочих температур -50…+70°С | руб./км | 53055.75
| МКШнг(А)-LS 10х0,5 | Кабель монтажный многопроволочный, 10х0,5 мм.кв., внешний диаметр 12,2 мм, диапазон рабочих температур -50…+70°С | руб./км | 65711.25
| МКШнг(А)-LS 10х0,75 | Кабель монтажный многопроволочный, 10х0,75 мм.кв., внешний диаметр 13,2 мм, диапазон рабочих температур -50…+70°С | руб./км | 87452.75
| МКШнг(А)-LS 10х1 | Кабель монтажный многопроволочный, 10х1 мм.кв., диапазон рабочих температур -50…+70°С | руб./км | 117144.5
| МКШнг(А)-LS 14х0,35 | Кабель монтажный многопроволочный, 14х0,35 мм.кв., внешний диаметр 12,4 мм, диапазон рабочих температур -50…+70°С | руб./км | 77068.75
| МКШнг(А)-LS 14х0,5 | Кабель монтажный многопроволочный, 14х0,5 мм.кв., внешний диаметр 13,1 мм, диапазон рабочих температур -50…+70°С | руб./км | 84532.25
| МКШнг(А)-LS 14х0,75 | Кабель монтажный многопроволочный, 14х0,75 мм.кв., внешний диаметр 14,2 мм, диапазон рабочих температур -50…+70°С | руб./км | 118604.75
| МКШнг(А)-LS 14х1 | Кабель монтажный многопроволочный, 14х1 мм.кв., диапазон рабочих температур -50…+70°С | руб./км | 152515
| МКЭШнг(А)-LS 2х0,35 | Кабель монтажный экранированный многопроволочный, 2х0,35 мм.кв., внешний диаметр 7,5 мм, диапазон рабочих температур -50…+70°С | руб./км | 23364
| МКЭШнг(А)-LS 2х0,5 | Кабель монтажный экранированный многопроволочный, 2х0,5 мм.кв., внешний диаметр 7,8 мм, диапазон рабочих температур -50…+70°С | руб./км | 25960
| МКЭШнг(А)-LS 2х0,75 | Кабель монтажный экранированный многопроволочный, 2х0,75 мм.кв., внешний диаметр 8,3 мм, диапазон рабочих температур -50…+70°С | руб./км | 32774.5
| МКЭШнг(А)-LS 2х1 | Кабель монтажный экранированный многопроволочный, 2х1 мм.кв., диапазон рабочих температур -50…+70°С | руб./км | 42509.5
| МКЭШнг(А)-LS 3х0,35 | Кабель монтажный экранированный многопроволочный, 3х0,35 мм.кв., внешний диаметр 7,71 мм, диапазон рабочих температур -50…+70°С | руб./км | 29205
| МКЭШнг(А)-LS 3х0,5 | Кабель монтажный экранированный многопроволочный, 3х0,5 мм.кв., внешний диаметр 8,0 мм, диапазон рабочих температур -50…+70°С | руб./км | 32936.75
| МКЭШнг(А)-LS 3х0,75 | Кабель монтажный экранированный многопроволочный, 3х0,75 мм.кв., внешний диаметр 8,5 мм, диапазон рабочих температур -50…+70°С | руб./км | 41211.5
| МКЭШнг(А)-LS 3х1 | Кабель монтажный экранированный многопроволочный, 3х1 мм.кв., диапазон рабочих температур -50…+70°С | руб./км | 53542.5
| МКЭШнг(А)-LS 5х0,35 | Кабель монтажный экранированный многопроволочный, 5х0,35 мм.кв., внешний диаметр 9,0 мм, диапазон рабочих температур -50…+70°С | руб./км | 40400.25
| МКЭШнг(А)-LS 5х0,5 | Кабель монтажный экранированный многопроволочный, 5х0,5 мм.кв., внешний диаметр 9,5 мм, диапазон рабочих температур -50…+70°С | руб./км | 46728
| МКЭШнг(А)-LS 5х0,75 | Кабель монтажный экранированный многопроволочный, 5х0,75 мм.кв., внешний диаметр 10,0 мм, диапазон рабочих температур -50…+70°С | руб./км | 59545.75
| МКЭШнг(А)-LS 5х1 | Кабель монтажный экранированный многопроволочный, 5х1 мм.кв., диапазон рабочих температур -50…+70°С | руб./км | 74310.5
| МКЭШнг(А)-LS 7х0,35 | Кабель монтажный экранированный многопроволочный, 7х0,35 мм.кв., внешний диаметр 9,6 мм, диапазон рабочих температур -50…+70°С | руб./км | 52082.25
| МКЭШнг(А)-LS 7х0,5 | Кабель монтажный экранированный многопроволочный, 7х0,5 мм.кв., внешний диаметр 10,0 мм, диапазон рабочих температур -50…+70°С | руб./км | 58734.5
| МКЭШнг(А)-LS 7х0,75 | Кабель монтажный экранированный многопроволочный, 7х0,75 мм.кв., внешний диаметр 10,8 мм, диапазон рабочих температур -50…+70°С | руб./км | 77880
| МКЭШнг(А)-LS 7х1 | Кабель монтажный экранированный многопроволочный, 7х1 мм.кв., диапазон рабочих температур -50…+70°С | руб./км | 97350
| МКЭШнг(А)-LS 10х0,35 | Кабель монтажный экранированный многопроволочный, 10х0,35 мм.кв., внешний диаметр 12,4 мм, диапазон рабочих температур -50…+70°С | руб./км | 71714.5
| МКЭШнг(А)-LS 10х0,5 | Кабель монтажный экранированный многопроволочный, 10х0,5 мм.кв., внешний диаметр 13,0 мм, диапазон рабочих температур -50…+70°С | руб./км | 84207.75
| МКЭШнг(А)-LS 10х0,75 | Кабель монтажный экранированный многопроволочный, 10х0,75 мм.кв., внешний диаметр 14,0 мм, диапазон рабочих температур -50…+70°С | руб./км | 111141.25
| МКЭШнг(А)-LS 10х1 | Кабель монтажный экранированный многопроволочный, 10х1 мм.кв., диапазон рабочих температур -50…+70°С | руб./км | 140508.5
| МКЭШнг(А)-LS 14х0,35 | Кабель монтажный экранированный многопроволочный, 14х0,35 мм.кв., внешний диаметр 13,2 мм, диапазон рабочих температур -50…+70°С | руб./км | 97025.5
| МКЭШнг(А)-LS 14х0,5 | Кабель монтажный экранированный многопроволочный, 14х0,5 мм.кв., внешний диаметр 13,9 мм, диапазон рабочих температур -50…+70°С | руб./км | 104651.25
| МКЭШнг(А)-LS 14х0,75 | Кабель монтажный экранированный многопроволочный, 14х0,75 мм.кв., внешний диаметр 15,0 мм, диапазон рабочих температур -50…+70°С | руб./км | 140508.5
| МКЭШнг(А)-LS 14х1 | Кабель монтажный экранированный многопроволочный, 14х1 мм.кв., диапазон рабочих температур -50…+70°С | руб./км | 175392.25
| ВВГ-Пнг(А)-LS 2х1,5 (ГОСТ) | Кабель с медными однопроволочными 2 жилами, с изоляцией и ПВХ-композиции пониженной пожароопасности с низким дымогазовыделением, D-внешний=7,6мм, сечением 1,5 кв. мм | руб./км | 20240
| ВВГ-Пнг(А)-LS 2х2,5 (ГОСТ) | Кабель с медными однопроволочными 2 жилами, с изоляцией и ПВХ-композиции пониженной пожароопасности с низким дымогазовыделением, D-внешний=8,4мм, сечением 2,5 кв. мм | руб./км | 31070
| ВВГ-Пнг(А)-LS 3х1,5 (ГОСТ) | Кабель с медными однопроволочными 3 жилами, с изоляцией и ПВХ-композиции пониженной пожароопасности с низким дымогазовыделением, D-внешний=8,0 мм, сечением 1,5 кв. мм | руб./км | 30056.25
| ВВГ-Пнг(А)-LS 3х2,5 (ГОСТ) | Кабель с медными однопроволочными 3 жилами, с изоляцией и ПВХ-композиции пониженной пожароопасности с низким дымогазовыделением, D-внешний=9,4 мм, сечением 2,5 кв. мм | руб./км | 45951.25
| ВВГ-Пнг(А)-LS 4х1,5 (ГОСТ) | Кабель с 4-мя медными однопроволочными жилами, с изоляцией и ПВХ-композиции пониженной пожароопасности с низким дымогазовыделением, D-внешний=9,3 мм, сечением 1,5 кв. мм. Номинальное напряжение 660 В | руб./км | 38561.25
| ВВГ-Пнг(А)-LS 4х2,5 (ГОСТ) | Кабель с 4-мя медными однопроволочными жилами, с изоляцией и ПВХ-композиции пониженной пожароопасности с низким дымогазовыделением, D-внешний=10,2 мм, сечением 2,5 кв. мм. Номинальное напряжение 660 В | руб./км | 61557.5
| ВВГ-Пнг(А)-LS 5х1,5 (ГОСТ) | Кабель с 5-ю медными однопроволочными жилами, с изоляцией и ПВХ-композиции пониженной пожароопасности с низким дымогазовыделением, D-внешний=12,8 мм, сечением 1,5 кв. мм. Номинальное напряжение 660 В | руб./км | 47756.25
| ВВГ-Пнг(А)-LS 5х2,5 (ГОСТ) | Кабель с 5-ю медными однопроволочными жилами, с изоляцией и ПВХ-композиции пониженной пожароопасности с низким дымогазовыделением, D-внешний=13,9 мм, сечением 2,5 кв. мм. Номинальное напряжение 660 В | руб./км | 76472.5
7 | Провода телефонные распределительные
| ТРП 2х0,4 (телесный) | Провод телефонный распределительный с полиэтиленовой изоляцией, 1 пара, розовый, 2,2х6,4 мм, D-жил = 0,4 мм (500 м бухта) | руб./км | 2260
| ТРП 2х0,4 (белый) | Провод телефонный распределительный с полиэтиленовой изоляцией, 1 пара, белый, 2,2х6,4 мм, D-жил = 0,4 мм (500 м бухта) | руб./км | 2440
| ТРП 2х0,5 (телесный) | Провод телефонный распределительный с полиэтиленовой изоляцией, 1 пара, розовый, 2,3х6,6 мм, D-жил = 0,5 мм (500 м бухта) | руб./км | 3120
| ТРП 2х0,5 (белый) | Провод телефонный распределительный с полиэтиленовой изоляцией, 1 пара, белый, 2,3х6,6 мм, D-жил = 0,5 мм (500 м бухта) | руб./км | 3230
| ТРВ 2х0,4 | Провод телефонный распределительный с поливинилхлоридной изоляцией, 1 пара, 2,2х6,4 мм, D-жил = 0,4 мм (500 м бухта) | руб./км | 2880
| ТРВ 2х0,5 | Провод телефонный распределительный с поливинилхлоридной изоляцией, 1 пара, 2,3х6,6 мм, D-жил = 0,5 мм (500 м бухта) | руб./км | 3890
| П-274М | Провод с многопроволочными медными и стальными проводами с полиэтиленовой изоляцией, 1 пара, 2,2х4,5 мм, сечение жил = 0,5 кв. мм, R = 65 Ом/км (500 м бухта) | руб./км | 5937.5
| ПКСВ 2х0,5 | Провод кроссовый, станционный, 1 пара, D-внешний = 3,0 мм, D-жил = 0,5 мм (500 м бухта) | руб./км | 3760
| ШТЛП 4х0,08 | Провод телефонный, с поливинилхлоридной изоляцией, 2 пары, 2,3х4,8 мм, сечение жил = 0,08 кв. мм, цвет белый | руб./км | 5750
| ШСМ 4х0,08 | Провод соединительный, малогабаритный, 2 пары, D-внешний = 3,2 мм, сечение жил = 0,08 кв. мм | руб./км | 11875
| ПРППМ 2х0,9 | Провод 1 пара, с полиэтиленовой изоляцией, 2,6х8,2 мм, сечение жил = 0,8 кв. мм | руб./км | 11625
| ПРППМ 2х1,2 | Провод с однопроволочными токопроводящими медными жилами, с изоляцией из полиэтилена, в оболочке из полиэтилена. D=жил 1,2 кв.мм | руб./км | 19375
| ПТПЖ 2х1,2 | Провод с однопроволочными стальными жилами, с изоляцией из полиэтилена, сечение жил =1,2 кв.мм | руб./км | 3917
| ПВЖ 1х1,8 | Провод с оцинкованной стальной проволокой D=1,8мм, с изоляцией из ПВХ-пластиката. Предназначен для сельской телефонной связи и радиофикации. Наружный размер D=3,4мм | руб./км | 6127
8 | Телефонный кабель ТППэп
| ТППэп 10х2х0,4 | Кабель телефонный с полиэтиленовой изоляцией, экранированный, 10 пар, D-внешний = 11 мм, D-жил = 0,4 мм | руб./км | 38350
| ТППэп 20х2х0,4 | Кабель телефонный с полиэтиленовой изоляцией, экранированный, 20 пар, D-внешний = 11,8 мм, D-жил = 0,4 мм | руб./км | 64900
| ТППэп 30х2х0,4 | Кабель телефонный с полиэтиленовой изоляцией, экранированный, 30 пар, D-внешний = 13,9 мм, D-жил = 0,4 мм | руб./км | 87025
| ТППэп 50х2х0,4 | Кабель телефонный с полиэтиленовой изоляцией, экранированный, 50 пар, D-внешний = 18,2 мм, D-жил = 0,4 мм | руб./км | 135700
| ТППэп 100х2х0,4 | Кабель телефонный с полиэтиленовой изоляцией, экранированный, 100 пар, D-внешний = 24,5 мм, D-жил = 0,4 мм | руб./км | 253700
| ТППэп 10х2х0,5 | Кабель телефонный с полиэтиленовой изоляцией, экранированный, 10 пар, D-внешний = 11,0 мм, D-жил = 0,5 мм | руб./км | 50952
| ТППэп 20х2х0,5 | Кабель телефонный с полиэтиленовой изоляцией, экранированный, 20 пар, D-внешний = 14,0 мм, D-жил = 0,5 мм | руб./км | 86919
| ТППэп 30х2х0,5 | Кабель телефонный с полиэтиленовой изоляцией, экранированный, 30 пар, D-внешний = 17,2 мм, D-жил = 0,5 мм | руб./км | 120950
| ТППэп 50х2х0,5 | Кабель телефонный с полиэтиленовой изоляцией, экранированный, 50 пар, D-внешний = 22,0 мм, D-жил = 0,5 мм | руб./км | 190275
| ТППэп 100х2х0,5 | Кабель телефонный с полиэтиленовой изоляцией, экранированный, 100 пар, D-внешний = 29,8 мм, D-жил = 0,5 мм | руб./км | 365800
| ТППэп 5х2х0,4 | Кабель телефонный с полиэтиленовой изоляцией, экранированный, 5 пар, D-внешний = 9,1 мм, D-жил = 0,4 мм | руб./км | 29500
| ТППэп 5х2х0.5 | Кабель телефонный с полиэтиленовой изоляцией, экранированный, 5 пар, D-внешний = 10,1 мм, D-жил = 0,5 мм | руб./км | 35400
| ТППэпЗ 5х2х0,4 | Кабель городской телефонный экран.с гидрофобным заполнением, 5х2х0,4мм, tраб.-50...+50°С | руб./км | 30975
| ТППэпЗ 10х2х0,4 | Кабель городской телефонный экран.с гидрофобным заполнением, 10х2х0,4мм, tраб.-50...+50°С | руб./км | 39825
| ТППэпЗ 20х2х0,4 | Кабель городской телефонный экран.с гидрофобным заполнением, 20х2х0,4мм, tраб.-50...+50°С | руб./км | 66375
| ТППэпЗ 30х2х0,4 | Кабель городской телефонный экран.с гидрофобным заполнением, 30х2х0,4мм, tраб.-50...+50°С | руб./км | 88500
| ТППэпЗ 50х2х0,4 | Кабель городской телефонный экран.с гидрофобным заполнением, 50х2х0,4мм, tраб.-50...+50°С | руб./км | 138650
| ТППэпЗ 100х2х0,4 | Кабель городской телефонный экран.с гидрофобным заполнением, 100х2х0,4мм, tраб.-50...+50°С | руб./км | 255175
| ТППэпЗ 5х2х0,5 | Кабель городской телефонный экран.с гидрофобным заполнением, 5х2х0,5мм, tраб.-50...+50°С | руб./км | 36875
| ТППэПз 10х2х0,5 | Кабель городской телефонный экран.с гидрофобным заполнением, 10х2х0,5мм, tраб.-50...+50°С | руб./км | 51625
| ТППэпЗ 20х2х0,5 | Кабель городской телефонный экран.с гидрофобным заполнением, 20х2х0,5мм, tраб.-50...+50°С | руб./км | 87025
| ТППэпЗ 30х2х0,5 | Кабель городской телефонный экран.с гидрофобным заполнением, 30х2х0,5мм, tраб.-50...+50°С | руб./км | 122425
| ТППэпЗ 50х2х0,5 | Кабель городской телефонный экран.с гидрофобным заполнением, 50х2х0,5мм, tраб.-50...+50°С | руб./км | 194700
| ТППэпЗ 100х2х0,5 | Кабель городской телефонный экран.с гидрофобным заполнением, 100х2х0,5мм, tраб.-50...+50°С | руб./км | 370225
| ТППэп-НДГ 5х2х0,5 | Кабель городской телефонный, не распространяющий горение, с низким дымовыделением, не содержащий галогенов, 5х2х0,5мм | руб./км | 50150
| ТППэп-НДГ 10х2х0,5 | Кабель городской телефонный, не распространяющий горение, с низким дымовыделением, не содержащий галогенов, 10х2х0,5мм | руб./км | 64900
| ТППэп-НДГ 20х2х0,5 | Кабель городской телефонный, не распространяющий горение, с низким дымовыделением, не содержащий галогенов, 20х2х0,5мм | руб./км | 100300
| ТППэп-НДГ 30х2х0,5 | Кабель городской телефонный, не распространяющий горение, с низким дымовыделением, не содержащий галогенов, 30х2х0,5мм | руб./км | 134225
| ТППэп-НДГ 50х2х0,5 | Кабель городской телефонный, не распространяющий горение, с низким дымовыделением, не содержащий галогенов, 50х2х0,5мм | руб./км | 218300
| ТППэп-НДГ 100х2х0,5 | Кабель городской телефонный, не распространяющий горение, с низким дымовыделением, не содержащий галогенов, 100х2х0,5мм | руб./км | 413000
9 | Кабели микрофонные с полиэтиленовой изоляцией
| КММ 2х0,12 | Кабель микрофонный 2х-проводной, экранированный, D-внешний = 5,2 мм, сечение жил = 0,12 кв. мм | руб./км | 10250
| КММ 2х0,35 | Кабель микрофонный 2х-проводной, экранированный, D-внешний = 6,8 мм, сечение жил = 0,35 кв. мм | руб./км | 18125
| КММ 4х0,35 | Кабель микрофонный 4х-проводной, экранированный, D-внешний = 7,6 мм, сечение жил = 0,35 кв. мм | руб./км | 29375
10 | Провода соединительные для видео/аудиосистем
| ШВПМ 2х0,20 | Шнур с медными многопроволочными параллельно уложенными 7х0,20 жилами, сечение жил 0,20 кв.мм. D=внешний 1,8х3,7 (100 м бухта) | руб./км | 4150
| ШВПМ 2х0,35 | Шнур с медными многопроволочными параллельно уложенными 11х0,20 жилами, сечение жил 0,35 кв.мм. D=внешний 2,2х4,6 (100 м бухта) | руб./км | 6420
| ШВПМ 2х0,50 | Шнур с медными многопроволочными параллельно уложенными 16х0,20 жилами, сечение жил 0,50 кв.мм. D=внешний 2,3х48 (100 м бухта) | руб./км | 8980
| ШВПМ 2х0,75 | Шнур с медными многопроволочными параллельно уложенными 24х0,20 жилами, сечение жил 0,75 кв.мм. D=внешний 2,7х5,6 (100 м бухта) | руб./км | 13090
| ШВПМ 2х1,00 | Шнур с медными многопроволочными параллельно уложенными 32х0,20 жилами, сечение жил 1,00 кв.мм. D=внешний 2,8х5,8 (100 м бухта) | руб./км | 16020
| ШГЭС-2 2х0,08 | Кабель с медными многопроволочными токопроводящими жилами, с изоляцией из ПВХ-пластиката, в оболочке из ПВХ-пластиката, экранированный.2,6х5,6 мм, сечение жил = 0,08 кв. мм | руб./км | 10625
| ШГЭС-4 4х0,08 | Кабель с медными многопроволочными токопроводящими жилами, с изоляцией из ПВХ-пластиката, в оболочке из ПВХ-пластиката, экранированный.2,6х11,6 мм, сечение жил = 0,08 кв. мм | руб./км | 19625
11 | Кабели волоконно-оптические
| F50040124B | Кабель волоконно-оптический 50/125 (OM2) многомодовый, 4 волокна, модульная конструкция (loose tube), бронированный стальной лентой, для внешней прокладки, PE, -40°C - +70°C, черный. | руб./км | 137200
| F50040416B | Кабель волоконно-оптический 50/125 (OM2) многомодовый, 4 волокна, плотное буферное покрытие (tight buffer), внутренний/внешний, HFFR, -40°C - +70°C, черный. | руб./км | 100800
| F50080118B | Кабель волоконно-оптический 50/125 (OM2) многомодовый, 8 волокон, модульная конструкция (loose tube), бронированный стальной лентой, для внешней прокладки, PE, -40°C - +70°C, черный. | руб./км | 156100
| F50080808B | Кабель волоконно-оптический 50/125 (OM2) многомодовый, 8 волокон, плотное буферное покрытие (tight buffer), внутренний/внешний, HFFR, -40°C - +70°C, черный. | руб./км | 158200
| F90040115B | Кабель волоконно-оптический 9/125 одномодовый, 4 волокна, модульная конструкция (loose tube), для внешней прокладки, PE, -40°C - +70°C, черный. | руб./км | 65100
| F90040125B | Кабель волоконно-оптический 9/125 одномодовый, 4 волокна, модульная конструкция (loose tube), для внешней прокладки, бронированный стальной лентой, PE, -40°C - +70°C, черный. | руб./км | 125300
| F90040415B | Кабель волоконно-оптический 9/125 одномодовый, 4 волокна, плотное буферное покрытие (tight buffer), внутренний/внешний, HFFR, -40°C - +70°C, черный. | руб./км | 82600
| F90080128B | Кабель волоконно-оптический 9/125 одномодовый, 8 волокон, модульная конструкция (loose tube), для внешней прокладки, бронированный стальной лентой, PE, -40°C - +70°C, черный. | руб./км | 131600
| F90080129B | Кабель волоконно-оптический 9/125 одномодовый, 8 волокон, модульная конструкция (loose tube), для внешней прокладки, PE, -40°C - +70°C, черный. | руб./км | 72800
| F90080808B | Кабель волоконно-оптический 9/125 одномодовый, 8 волокон, плотное буферное покрытие (tight buffer), внутренний/внешний, HFFR, -40°C - +70°C, черный. | руб./км | 133700
| F90120148B | Кабель волоконно-оптический 9/125 одномодовый, 12 волокон, модульная конструкция (loose tube), для внешней прокладки, бронированный стальной лентой, PE, -40°C - +70°C, черный. | руб./км | 137200
| FO-DT-IN/OUT-50-2-LSZH-BK (FO-D-IN/OUT-50-2-HFFR) | Кабель волоконно-оптический 50/125 (OM2) многомодовый, 2 волокна, tight buffer, внутренний/внешний, LSZH IEC 60332-3, –40°C – +75°C, черный; гарантия: 15 лет компонентная; 25 лет системная. | руб./км | 56790
| FO-MB-IN/OUT-50-24-LSZH-BK | ВОК 50/125 (OM2) многомодовый, 24 волокна, плотное буферное покрытие (tight buffer), внутренний/внешний, LSZH, черный | руб./км | 282000
| FO-MB-IN/OUT-503-16-LSZH-BK | ВОК 50/125 (OM3) многомодовый, 16 волокон, плотное буферное покрытие (tight buffer), внутренний/внешний, LSZH, черный | руб./км | 329000
| FO-MB-IN/OUT-9-16-LSZH-BK | ВОК 9/125 одномодовый, 16 волокон, плотное буферное покрытие (tight buffer), внутренний/внешний, LSZH, черный | руб./км | 142000
| FO-MB-IN/OUT-9-24-LSZH-BK | ВОК 9/125 одномодовый, 24 волокна, плотное буферное покрытие (tight buffer), внутренний/внешний, LSZH, черный | руб./км | 181000
| GCAD848.002100 | Кабель волоконно-оптический многомодульный (multi loose tube), безгелевый сердечник (dry core), 48 волокон, LSNH. | USD/км | 3560
| GUSL808 | Кабель волоконно-оптический 9/125-OS2 одномодовый, 8 волокон, Central Loose Tube, внутренний/внешний, FRNC и LSNH IEC 60332-3, -30°C - +70°C, оранжевый, аналог A/I-DQ(ZN)BH (с 03.04.2015 производится с волокном Bend Insensitive). | USD/км | 760
| NKL-F-002A1D-01B-BK | Кабель волоконно-оптический; 2 волокна; Одномодовый 9/125 мкм; G.652.D & G.657.A1; Внешний, плоский со стеклопластиковыми прутками, 1.3кН, PE, черный. | руб./км | 19461
| NKL-F-002S9F-00C-BK-F001 | Кабель волоконно-оптический; 2 волокна; Одномодовый 9/125 мкм; OS2, FTTx, внутренний/внешний, LSZH нг(B)-HFLTx, черный. | руб./км | 7207
| NKL-F-002S9H-00C-BK-F001 | Кабель волоконно-оптический; 2 волокна; Одномодовый 9/125 мкм; OS2, FTTx, внутренний/внешний, с тросом, LSZH нг(B)-HFLTx, черный. | руб./км | 9610
| NKL-F-004A1D-01B-BK | Кабель волоконно-оптический; 4 волокна; Одномодовый 9/125 мкм; G.652.D & G.657.A1; Внешний, плоский со стеклопластиковыми прутками, 1.3кН, PE, черный. | руб./км | 22656
| NKL-F-004M5I-00A-AQ-F001 | Кабель волоконно-оптический; 4 волокна; Многомодовый 50/125 мкм; ОМ3; Внутренний, распределительный, с плотным буфером, PVC нг(B), аква. | руб./км | 51621
| NKL-F-004M5I-00C-AQ-F001 | Кабель волоконно-оптический; 4 волокна; Многомодовый 50/125 мкм; ОМ3; Внутренний, распределительный, с плотным буфером, LSZH нг(B)-HFLTx, аква. | руб./км | 52392
| NKL-F-004S9F-00C-BK-F001 | Кабель волоконно-оптический; 4 волокна; Одномодовый 9/125 мкм; OS2, FTTx, внутренний/внешний, LSZH нг(B)-HFLTx, черный. | руб./км | 12333
| NKL-F-004S9H-00C-BK-F001 | Кабель волоконно-оптический; 4 волокна; Одномодовый 9/125 мкм; OS2, FTTx, внутренний/внешний, с тросом, LSZH нг(B)-HFLTx, черный. | руб./км | 14735
| NKL-F-004S9I-00A-YL-F001 | Кабель волоконно-оптический; 4 волокна; Одномодовый 9/125 мкм; OS2, внутренний, распределительный, с плотным буфером, PVC нг(B), желтый. | руб./км | 17721
| NKL-F-004S9I-00C-YL-F001 | Кабель волоконно-оптический; 4 волокна; Одномодовый 9/125 мкм; OS2, внутренний, распределительный, с плотным буфером, LSZH нг(B)-HFLTx, желтый. | руб./км | 18491
| NKL-F-006A1D-01B-BK | Кабель волоконно-оптический; 6 волокон; Одномодовый 9/125 мкм; G.652.D & G.657.A1; Внешний, плоский со стеклопластиковыми прутками, 1.3кН, PE, черный. | руб./км | 25852
| NKL-F-008A1D-01B-BK | Кабель волоконно-оптический; 8 волокон; Одномодовый 9/125 мкм; G.652.D & G.657.A1; Внешний, плоский со стеклопластиковыми прутками, 1.3кН, PE, черный. | руб./км | 29047
| NKL-F-008A1T-02B-BK | Кабель волоконно-оптический; 8 волокон; Одномодовый 9/125 мкм; G.652.D & G.657.A1; Внешний, броня из стальной гофрированной ленты, 2.7кН, PE, черный. | руб./км | 43876
| NKL-F-008M5I-00A-AQ-F001 | Кабель волоконно-оптический; 8 волокон; Многомодовый 50/125 мкм; ОМ3; Внутренний, распределительный, с плотным буфером, PVC нг(B), аква. | руб./км | 92456
| NKL-F-008M5I-00C-AQ-F001 | Кабель волоконно-оптический; 8 волокон; Многомодовый 50/125 мкм; ОМ3; Внутренний, распределительный, с плотным буфером, LSZH нг(B)-HFLTx, аква. | руб./км | 94767
| NKL-F-008S9I-00A-YL-F001 | Кабель волоконно-оптический; 8 волокон; Одномодовый 9/125 мкм; OS2, внутренний, распределительный, с плотным буфером, PVC нг(B), желтый. | руб./км | 24501
| NKL-F-008S9I-00C-YL-F001 | Кабель волоконно-оптический; 8 волокон; Одномодовый 9/125 мкм; OS2, внутренний, распределительный, с плотным буфером, LSZH нг(B)-HFLTx, желтый. | руб./км | 26813
| NKL-F-012A1D-01B-BK | Кабель волоконно-оптический; 12 волокон; Одномодовый 9/125 мкм; G.652.D & G.657.A1; Внешний, плоский со стеклопластиковыми прутками, 1.4кН, PE, черный. | руб./км | 37078
| NKL-F-012A1T-02B-BK | Кабель волоконно-оптический; 12 волокон; Одномодовый 9/125 мкм; G.652.D & G.657.A1; Внешний, броня из стальной гофрированной ленты, 2.7кН, PE, черный. | руб./км | 50075
| NKL-F-016A1D-01B-BK | Кабель волоконно-оптический; 16 волокон; Одномодовый 9/125 мкм; G.652.D & G.657.A1; Внешний, плоский со стеклопластиковыми прутками, 1.7кН, PE, черный. | руб./км | 46988
| NKL-F-016A1T-02B-BK | Кабель волоконно-оптический; 16 волокон; Одномодовый 9/125 мкм; G.652.D & G.657.A1; Внешний, броня из стальной гофрированной ленты, 2.7кН, PE, черный. | руб./км | 57197
| NKL-F-016M5I-00A-AQ | Кабель волоконно-оптический; 16 волокон; Многомодовый 50/125 мкм; ОМ3; Внутренний, распределительный, с плотным буфером, PVC нг(B), аква. | руб./км | 240694
| NKL-F-016M5I-00C-AQ-F001 | Кабель волоконно-оптический; 16 волокон; Многомодовый 50/125 мкм; ОМ3; Внутренний, распределительный, с плотным буфером, LSZH нг(B)-HFLTx, аква. | руб./км | 245778
| NKL-F-016S9I-00A-YL-F001 | Кабель волоконно-оптический; 16 волокон; Одномодовый 9/125 мкм; OS2, внутренний, распределительный, с плотным буфером, PVC нг(B), желтый. | руб./км | 68110
| NKL-F-016S9I-00C-YL-F001 | Кабель волоконно-оптический; 16 волокон; Одномодовый 9/125 мкм; OS2, внутренний, распределительный, с плотным буфером, LSZH нг(B)-HFLTx, желтый. | руб./км | 73500
| ОКЗ-САО-2/2(2,0)Сп-8(1/50) | Кабель волоконно-оптический 50/125 многомодовый, 8 волокон, внутризоновый, бронированный стальной лентой, прокладка в каб.канализации, тоннелях, черный. | у.е./км | 1130
| ОКЗ-САО-3/1(2,4)Сп-24(2) | Кабель волоконно-оптический 9/125 одномодовый, 24 волокна, внутризоновый, бронированный стальной лентой, прокладка в каб.канализации, тоннелях, черный | у.е./км | 1020
| ОКЗ-САО-4(2,0)Сп-16(2) | Кабель волоконно-оптический 9/125 одномодовый, 16 волокон, внутризоновый, бронированный стальной лентой, прокладка в каб.канализации, тоннелях, черный. | у.е./км | 840
| ОКП-Т-2/2(2,4)Сп-8(1/50) (3,5кН) | Кабель волоконно-оптический 50/125 многомодовый, 8 волокон, с металлическим тросиком, для подвески на опорах линий связи, для внешней прокладки (ОКП-Т-8(1/50)Сп), черный. | у.е./км | 1170
| ОКП-Т-2/2(2,4)Сп-8(2) (3,5кН) | Кабель волоконно-оптический 9.5/125 одномодовый, 8 волокон, с металлическим тросиком, для внешней прокладки, для подвески на опорах линий связи (ОКП-Т-8(2)Сп), черный. | у.е./км | 800
| СЛ-ОКДМ-1/1-НУ-4Е2-0,4 | Кабель волоконно-оптический одномодовый; 4 волокна; Тип волокон G.652 SM 9/125; - 40 ...+ 50 °C; Стойкий к УФ; Не горючий; Диаметр 5 мм. | руб./км | 22655
| СЛ-ОКМБ 01НУ-2Е2-1,5 | Кабель волоконно-оптический одномодовый; 2 волокна; Тип волокон G.652, SM 9/125; - 60 ...+ 70 °C; Стойкий к УФ; Не горючий; Диаметр 4 мм. | руб./км | 44200
| СЛ-ОКМБ 01НУ-4Е2-1,5 | Кабель волоконно-оптический одномодовый; 4 волокна; Тип волокон G.652, SM 9/125; - 60 ...+ 70 °C; Стойкий к УФ; Не горючий; Диаметр 5 мм. | руб./км | 43000
| СЛ-ОКМБ 02НУ-4Е2-2.5 | Кабель волоконно-оптический одномодовый; 4 волокна; Тип волокон G.652, SM 9/125; - 60 ...+ 70 °C; Уличный; Стойкий к УФ; Не горючий; Диаметр 4,7 мм. | руб./км | 45900
| СЛ-ОКМБ 02НУ-8Е2-2.5 | Кабель волоконно-оптический одномодовый; 8 волокон; Тип волокон G.652, SM 9/125; - 60 ...+ 70 °C; Уличный; Стойкий к УФ; Не горючий; Диаметр 4,7 мм. | руб./км | 51100
| СЛ-ОКМБ 03НУ-16Е2-9.0 | Кабель волоконно-оптический одномодовый; 16 волокон; Тип волокон G.652, SM 9/125; - 60 ...+ 70 °C; Уличный; Стойкий к УФ; Не горючий; Диаметр 6 мм. | руб./км | 54100
| СЛ-ОКМБ 03НУ-2Е2-2,7 | Кабель волоконно-оптический одномодовый; 2 волокна; Тип волокон G.652, SM 9/125; - 40 ...+ 50 °C; Стойкий к УФ; Не горючий; Диаметр 5 мм. | руб./км | 20700
| СЛ-ОКМБ 03НУ-2Е2-4 | Кабель волоконно-оптический одномодовый; 2 волокна; Тип волокна G.652, SM 9/125; -60° ...+70°; Стойкий к УФ; Не горючий; Бронированный; Диаметр 4 мм. | руб./км | 29700
| СЛ-ОКМБ 03НУ-4Е2-2,7 | Кабель волоконно-оптический одномодовый; 4 волокна; Тип волокна G.652, SM 9/125, - 60 ...+ 70 °C; Стойкий к УФ; Не горючий; Бронированный; Диаметр 3,5 мм. | руб./км | 24800
| СЛ-ОКМБ 03НУ-8Е2-2.7 | Кабель волоконно-оптический одномодовый; 8 волокон; Тип волокон G.652, SM 9/125; - 60 ...+ 70 °C; Уличный; Стойкий к УФ; Не горючий; Диаметр 4 мм. | руб./км | 32400
| СЛ-ОКПБ-НУ-2М5-5,0 | Кабель волоконно-оптический многомодовый; 2 волокна; Тип волокна G.651 МM 50/125, - 60 ...+ 70 °C; Стойкий к УФ; Не горючий; Бронированный; Диаметр 7.2 мм. | руб./км | 65080
| СЛ-ОЭК-НУ-(02-8Е2-2,5)+2х2,5) | Кабель комбинированный оптоэлектрический одномодовый; 8 волокон + Медь 2х2.5 мм; Тип волокон G.652, SM 9/125; - 60 ...+ 70 °C; Уличный; Стойкий к УФ; Не горючий; Диаметр 12 мм. | руб./км | 112860
| СЛ-ОЭК-НУ-(03нг-4Е2-4,0)+2х1,0) | Кабель волоконно-оптический одномодовый; 4+2 волокна; Тип волокна G.652 SM 9/125; -60° ...+70°; Стойкий к УФ; Не горючий; Бронированный; Диаметр 8 мм. | руб./км | 64750
| СЛ-ОЭК-НУ-(03нг-LS-4Е2-3,5)+2х2,5) | Кабель комбинированный оптоэлектрический одномодовый; 4 волокна + Медь 2х2.5 мм; Тип волокон G.652, SM 9/125; - 60 ...+ 70 °C; Уличный; Стойкий к УФ; Не горючий; Диаметр 12 мм. | руб./км | 98610
| СЛ-ОЭК-НУ-(03нг-LS-4Е2-4,0)+2х1,0) | Кабель комбинированный оптоэлектрический одномодовый; 4 волокна + Медь 2х1 мм; Тип волокон G.652, SM 9/125; - 60 ...+ 70 °C; Уличный; Стойкий к УФ; Не горючий; Диаметр 8 мм. | руб./км | 64750
| СЛ-ОЭК-П-НУ-(4Е2-3,5)+2х1,0) | Кабель комбинированный оптоэлектрический одномодовый; 4 волокна + Медь 2х1 мм; Тип волокон G.652, SM 9/125; - 60 ...+ 70 °C; Уличный; Стойкий к УФ; Не горючий; Диаметр 4х8 мм. | руб./км | 58000

## МонтажМат
Монтажные и расходные материалы
№ | Наименование | Описание | Вал./ Ед. изм. | Цены
1 | Кабель-каналы и аксессуары
| Адаптер 70х22мм для ввода коробов в распределительные коробки SDN 01881 | Адаптер 70х22мм для ввода коробов (кабель-каналов) в распределительные коробки SDN | руб./шт | 30.5
| Адаптер 90х25мм для коробки SDN 01882 | Адаптер 90х25мм для ввода коробов (кабель-каналов) в распределительные коробки SDN | руб./шт | 30.5
| Адаптер 90х50мм для коробки SDN 01883 | Адаптер 90х50мм для ввода коробов (кабель-каналов) в распределительные коробки SDN | руб./шт | 30.5
| Адаптер для ввода короба 50х20мм в 6-ти модульную коробку "Brava" 09227 | Адаптер для ввода короба (кабель-канала) 50х20мм в 6-ти модульную коробку "Brava" | руб./шт | 62.6
| Адаптер для ввода короба 70х22мм в 6-ти модульную коробку "Brava" 09225 | Адаптер для ввода короба (кабель-канала) 70х22мм в 6-ти модульную коробку "Brava" | руб./шт | 60.8
| Адаптер для ввода короба 70х22мм в коробки PDD-N и 6-ти модульную коробку "Brava" 07225 | Адаптер для ввода короба (кабель-канала) 70х22мм в коробки PDD-N и 6-ти модульную коробку "Brava" | руб./шт | 25.4
| Адаптер для ввода короба 90х25мм в 6-ти модульную коробку "Brava" 09226 | Адаптер для ввода короба (кабель-канала) 90х25мм в 6-ти модульную коробку "Brava" | руб./шт | 35.9
| Адаптер для разъемов Keystone (белый), 1 модуль (76607B) | Адаптер для информационных разъемов Keystone серии "BRAVA" с 1 разъёмом, 1 модуля, габаритные размеры 43х21,5 мм, цвет белый | руб./шт | 22
| Адаптер для разъемов Keystone (белый), 2 модуля (76613B) | Адаптер для информационных разъемов Keystone серии "BRAVA" с 1 разъёмом, 2 модуль, габаритные размеры 43х43 мм, цвет белый | руб./шт | 88.2
| Адаптер для разъемов Keystone (белый), 2 модуля (76614B) | Адаптер для информационных разъемов Keystone серии "BRAVA" с 2 разъёмами, 2 модуля, габаритные размеры 43х43 мм, цвет белый | руб./шт | 96.2
| Адаптер напольного канала 50х12, белый (05918) | Адаптер напольного канала 50х12 мм, для соединения с башенками BUS, колоннами, АБС-пластик, цвет белый | руб./шт | 157.8
| Адаптер напольного канала 50х12, серый (05919) | Адаптер напольного канала 50х12 мм, для соединения с башенками BUS, колоннами, АБС-пластик, цвет серый | руб./шт | 157.8
| Адаптер напольного канала 50х12, чёрный (05917) | Адаптер напольного канала 50х12 мм, для соединения с башенками BUS, колоннами, АБС-пластик, цвет чёрный | руб./шт | 157.8
| Башенка BUS, 12 модулей, белая (09050) | Башенка на 12 модулей для монтаж электроустановочных изделий серии "BRAVA", "Viva" и стандарта 45х45 мм (любого производителя), цвет белый | руб./шт | 1539.1
| Ввод в стену/потолок 110х50мм 01007 | Ввод в стену/потолок 110х50мм для короба (кабель-канала) 110х50мм | руб./шт | 104.6
| Ввод в стену/потолок 140х50мм 01407 | Ввод в стену/потолок 140х50мм для короба (кабель-канала) 140х50мм | руб./шт | 112.5
| Ввод в стену/потолок 90х50мм 09507 | Ввод в стену/потолок 90х50мм для короба (кабель-канала) 90х50мм | руб./шт | 96.8
| Вертикальное расширение напольной башенки BUS (09091) | Вертикальное расширение напольной башенки для монтаж электроустановочных изделий серии "BRAVA", "Viva" и стандарта 45х45 мм (любого производителя), цвет черный | руб./шт | 1063.4
| Вертикальное расширение напольной башенки BUS, серый (09071) | Вертикальное расширение напольной башенки для монтаж электроустановочных изделий серии "BRAVA", "Viva" и стандарта 45х45 мм (любого производителя), цвет серый | руб./шт | 1063.4
| Выключатель 1 модуль "BRAVA", белый (76001B) | Выключатель, 1 модуль серии "BRAVA", номинальное напряжение 250 В, номинальный ток 16 А, габаритные размеры 43х21,5 мм, цвет белый | руб./шт | 170.4
| Выключатель 2 модуля "BRAVA", белый (76002B) | Выключатель, 2 модуля серии "BRAVA", номинальное напряжение 250 В, номинальный ток 16 А, габаритные размеры 43х43 мм, цвет белый | руб./шт | 242.7
| Выключатель двухполюсный 1 модуль "BRAVA", белый (76121BL) | Выключатель двухполюсный с подсветкой, 1 модуль, номинальное напряжение 250 В, номинальный ток 16 А, габаритные размеры 43х21,5 мм, цвет белый | руб./шт | 394
| Выключатель двухполюсный 1 модуль "BRAVA", белый (76131B) | Выключатель двухполюсный, 1 модуль серии "BRAVA", номинальное напряжение 250 В, номинальный ток 16 А, габаритные размеры 43х21,5 мм, цвет белый | руб./шт | 338.9
| Выключатель двухполюсный 2 модуль "BRAVA", белый (76132B) | Выключатель двухполюсный, 2 модуля серии "BRAVA", номинальное напряжение 250 В, номинальный ток 16 А, габаритные размеры 43х43 мм, цвет белый | руб./шт | 428.7
| Выключатель двухполюсный 2 модуля "BRAVA", белый (76122BL) | Выключатель двухполюсный с подсветкой, 2 модуля серии "BRAVA", номинальное напряжение 250 В, номинальный ток 16 А, габаритные размеры 43х43 мм, цвет белый | руб./шт | 537.4
| Выключатель с подсветкой 1 модуль "BRAVA", белый (76001BL) | Выключатель с подсветкой, 1 модуль серии "BRAVA", номинальное напряжение 250 В, номинальный ток 16 А, габаритные размеры 43х21,5 мм, цвет белый | руб./шт | 291.6
| Выключатель с подсветкой 2 модуля "BRAVA", белый (76002BL) | Выключатель с подсветкой, 2 модуля серии "BRAVA", номинальное напряжение 250 В, номинальный ток 16 А, габаритные размеры 43х43 мм, цвет белый | руб./шт | 304.2
| Выключатель типа "кнопка", 1 модуль "BRAVA", белый (76021B) | Выключатель типа "кнопка" серии "BRAVA", номинальное напряжение 250 В, номинальный ток 16 А, габаритные размеры 43х21,5 мм, цвет белый | руб./шт | 145
| Выключатель типа "кнопка", 1 модуль "BRAVA", белый (76021BL) | Выключатель типа "кнопка" с подсветкой серии "BRAVA", номинальное напряжение 250 В, номинальный ток 16 А, габаритные размеры 43х21,5 мм, цвет белый | руб./шт | 252.2
| Выключатель типа "кнопка", 2 модуля "BRAVA", белый (76022BL) | Выключатель типа "кнопка" с подсветкой серии "BRAVA", номинальное напряжение 250 В, номинальный ток 16 А, габаритные размеры 43х43 мм, цвет белый | руб./шт | 318.5
| Выключатель типа "кнопка", 2 модуля, белый (76022B) | Выключатель типа "кнопка" серии "BRAVA", номинальное напряжение 250 В, номинальный ток 16 А, габаритные размеры 43х43 мм, цвет белый | руб./шт | 219.1
| Держатель кабелей для коробов 90х50мм и 110х50мм 09511 | Держатель кабелей для коробов (кабель-каналов) 90х50мм и 110х50мм | руб./шт | 35.3
| Держатель кабеля CL 120x60 (05111) | Держатель кабеля для перфорированного короба | руб./шт | 48.7
| Держатель кабеля CL 120x80 (05116) | Держатель кабеля для перфорированного короба | руб./шт | 54.4
| Держатель кабеля CL 150х100 (05120) | Держатель кабеля для перфорированного короба | руб./шт | 69.1
| Держатель кабеля CL 40x40 для перфокороба серии RL (05104RL) | Держатель кабеля для перфокороба серии RL | руб./шт | 22.4
| Держатель кабеля CL 40x60 для перфокороба серии RL (05107RL) | Держатель кабеля для перфокороба серии RL | руб./шт | 24.5
| Держатель кабеля CL 60x60 для перфокороба серии RL (05108RL) | Держатель кабеля для перфокороба серии RL | руб./шт | 33.4
| Диммер 1 модуль "BRAVA", белый (76761B) | Диммер, 1 модуль серии "BRAVA", номинальное напряжение 250 В, номинальный ток 16 А, мощность 35-500 Вт, габаритные размеры 43х21,5 мм, цвет белый | руб./шт | 1219.3
| Заглушка (белый), 1 модуль "BRAVA" (76616B) | Заглушка для декоративного закрытия пустых и неиспользуемых (в том числе резервных) проемов, 1 модуль, габаритные размеры 43х21,5 мм, цвет белый | руб./шт | 28.3
| Заглушка 100х40 LAN (00873) | К кабель-каналу 100х40 | руб./шт | 97.1
| Заглушка 100х60 LAN (00874) | Заглушка для короба (кабель-канала) 100х60мм | руб./шт | 112.1
| Заглушка 100х80 LAN (00875) | Заглушка для короба (кабель-канала) 100х80мм | руб./шт | 258.1
| LegranD 010700 | Заглушка торцевая - для односекционных кабель-каналов DLP 50х105 - белый | руб./шт | 102.19
| Заглушка 110х50 (01005) | Заглушка 110х50 мм для короба (кабель-канала) 110х50мм | руб./шт | 73.5
| Заглушка 120х40 LAN (00876) | Заглушка для короба (кабель-канала) 120х40мм | руб./шт | 212.3
| Заглушка 120х60 LAN (00877) | Заглушка для короба (кабель-канала) 120х60мм | руб./шт | 209.8
| Заглушка 120х80 LAN (00878) | Заглушка для короба (кабель-канала) 120х80мм | руб./шт | 311.8
| Заглушка 140х50 (01405) | Заглушка 140х50 мм для короба (кабель-канала) 140х50мм | руб./шт | 129.1
| Заглушка 150х60 LAN (00879) | Заглушка для короба (кабель-канала) 150х60мм | руб./шт | 300.1
| Заглушка 150х80 LAN (00880) | Заглушка для короба (кабель-канала) 150х80мм | руб./шт | 500.8
| Заглушка 15х10 CKMP10D-Z-015-010-K01 (4 шт.) | Заглушка для короба (кабель-канала) 15х10 | руб./уп | 18.63
| Заглушка 15х17 (00577) | К кабель-каналам 15/1х17 | руб./шт | 25.6
| Заглушка 16х16 CKMP10D-Z-016-016-K01 (4 шт.) | Заглушка для короба (кабель-канала) 16х16 | руб./уп | 34.57
| Заглушка 200х60 LAN (00881) | Заглушка для короба (кабель-канала) 200х60мм | руб./шт | 525.9
| Заглушка 200х80 LAN (00882) | Заглушка для короба (кабель-канала) 200х80мм | руб./шт | 642.7
| Заглушка 20х10 CKMP10D-Z-020-010-K01 (4 шт.) | Заглушка для короба (кабель-канала) 20х10 | руб./уп | 26.59
| Заглушка 22х10 (00580) | К кабель-каналам 22/1х10 | руб./шт | 19
| Заглушка 25х30 LAN (00867) | Заглушка для короба (кабель-канала) 25x30мм | руб./шт | 54.9
| Заглушка 25х16мм CKMP10D-Z-025-016-K01 (4 шт.) | Заглушка для короба (кабель-канала) 25х16 | руб./уп | 39.9
| Заглушка 25х17 (00578) | Заглушка LM 25x17 к кабель-каналу, АБС-пластик | руб./шт | 28.2
| Заглушка 30х10 (00581) | К кабель-каналам 30/1х10 | руб./шт | 56.6
| Заглушка 40х40 LAN (00868) | Заглушка для короба (кабель-канала) 40x40мм | руб./шт | 66.7
| Заглушка 40х16 CKMP10D-Z-040-016-K01 (4 шт.) | Заглушка для короба (кабель-канала) 40х16 | руб./уп | 42.55
| Заглушка 40х17 (00579) | К кабель-каналу 40/1х17 | руб./шт | 35.4
| Заглушка 40х25 CKMP10D-Z-040-025-K01 (4 шт.) | Заглушка для короба (кабель-канала) 40х25 | руб./уп | 63.82
| Заглушка 50х20 LM (00651) | Заглушка для короба (кабель-канала) 50x20мм | руб./шт | 58.5
| Заглушка 60х40 LAN (00869) | Заглушка для короба (кабель-канала) 60х40мм | руб./шт | 74.5
| Заглушка 60х60 LAN (00870) | Заглушка для короба (кабель-канала) 60х60мм | руб./шт | 80.8
| Заглушка 70х22 (07205) | Заглушка 70х22мм для короба (кабель-канала) 70х22мм | руб./шт | 62.1
| Заглушка 80х40 LAN (00871) | Заглушка для короба (кабель-канала) 80х40мм | руб./шт | 86.3
| LegranD 010722 | Заглушка торцевая - для односекционных кабель-каналов DLP 35/50х80 - белый | руб./шт | 133.29
| Заглушка 80х60 LAN (00872) | Заглушка для короба (кабель-канала) 80х60мм | руб./шт | 95.1
| Заглушка 90х25 (09205) | Заглушка 90х25мм для короба (кабель-канала) 90х25мм | руб./шт | 67.6
| Заглушка 90х50 (09505) | Заглушка 90х50 мм для короба (кабель-канала) 90х50мм | руб./шт | 68.1
| LegranD 031202 | Заглушка торцевая - для мини-плинтуса DLPlus - 20х12,5 - белая | руб./шт | 63.74
| LegranD 031203 | Заглушка торцевая - для мини-плинтуса DLPlus - 32х12,5 - белая | руб./шт | 69.8
| LegranD 031211 | Заглушка торцевая - для мини-плинтусов DLPlus 40х20 - белый | руб./шт | 113.31
| LegranD 030290 | Заглушка торцевая - для мини-плинтусов DLPlus 60х16/20 - белый | руб./шт | 113.85
| Инвертор 1 модуль "BRAVA", белый | Инвертор (промежуточный переключатель), 1 модуль серии "BRAVA", номинальное напряжение 250 В, номинальный ток 16 А, габаритные размеры 43х21,5 мм, цвет белый | руб./шт | 316.8
| Инвертор 2 модуль "BRAVA", белый (76032B) | Инвертор (промежуточный переключатель), 2 модуля серии "BRAVA", номинальное напряжение 250 В, номинальный ток 16 А, габаритные размеры 43х43 мм, цвет белый | руб./шт | 389.2
| Инструмент FIXO RL4 для фиксатора RL4 (06500RL) | Инструмент для установки фиксатора | руб./шт | 2274.6
| Инструмент FIXO RL6 для фиксатора RL6 (06501RL) | Инструмент для установки фиксатора | руб./шт | 2274.6
| Каркас в сборе с рамкой под 2 модуля "VIVA", белый (10242) | Каркас в сборе с рамкой под 2 модуля для коробки монтажной универсальной PDD-N 60 (10123) серии "VIVA", цвет белый | руб./шт | 47
| Каркас в сборе с рамкой под 4 модуля "VIVA", белый (10245) | Каркас в сборе с рамкой под 4 модуля для 215917 Коробка монтажная универсальная PDD-N 120, белая (10143) серии "VIVA", цвет белый | руб./шт | 63.3
| Каркас на 2 модуля "BRAVA", белая (75020W) | Каркас на 2 модуля (одноместный) для монтажа электроустановочных изделий серии "BRAVA" в стены и коробки PDD-N60, габаритные размеры 43х43 мм, цвет белый | руб./шт | 74.9
| Каркас на 4 модуля "BRAVA", белая (75021W) | Каркас на 4 модуля для монтажа электроустановочных изделий серии "BRAVA" в напольные лючки NEST и коробки PDD-N120, габаритные размеры 43х86 мм, цвет белый | руб./шт | 59.1
| Каркас под 2 модуля, под розетку 45х45мм, цвет белый F0000L | Каркас под 2 модуля, под розетку 45х45мм, цвет белый | руб./шт | 42.1
| Каркас под 2 модуля, под розетку серии "Brava", цвет белый F0000M | Каркас под 2 модуля, под розетку серии "Brava", цвет белый | руб./шт | 42.1
| Каркас под 2 модуля, под розетку серии "Brava", цвет чёрный F0000MB | Каркас под 2 модуля, под розетку серии "Brava", цвет чёрный | руб./шт | 43.1
| Каркас под 2 модуля, под розетку серии "Viva", цвет белый F0000A | Каркас под 2 модуля, под розетку серии "Viva", цвет белый | руб./шт | 42.1
| LegranD 034215 | Клеммный блок Nylbloc - сечение 10 мм² - черный | руб./шт | 241.41
| LegranD 034211 | Клеммный блок Nylbloc - сечение 2,5 мм² - черный | руб./шт | 129.88
| LegranD 034213 | Клеммный блок Nylbloc - сечение 6 мм² - черный | руб./шт | 174.12
| LegranD 010419 | Кабель-канал DLP 50х80 - 1 секция - 1 крышка 65 мм - длина 2 м - белый | руб./м | 646.83
| LegranD 030015 | Мини-плинтус DLPlus - 32х12,5 мм - 1 отделение - длина 2,1 м - белый | руб./м | 114.36
| Короб 100х40 (Промрукав) | Кабель-канал с двойным замком белый (RAL 9003), самозатухающий ПВХ, IP40, t-раб.-40…+45°C, 100х40х2000мм | руб./м | 158.2
| Короб 100х40 TA-GN (01782) | Короб с крышкой с направляющими для установки разделителей (01782) | руб./м | 265.7
| Короб 100х60 (Промрукав) | Кабель-канал с двойным замком белый (RAL 9003), самозатухающий ПВХ, IP40, t-раб.-40…+45°C, 100х60х2000мм | руб./м | 179.09
| Короб 100х60 TA-GN (01786) | Короб с крышкой с направляющими для установки разделителей, ПВХ, 100х60мм, упаковка 16м | руб./м | 327.6
| Короб 100х80 TA-GN (01790) | Короб с крышкой с направляющими для установки разделителей, ПВХ, 100х80мм, упаковка 16м | руб./м | 880
| LegranD 010429 | Кабель-канал DLP 50х105 - 1 секция - 1 крышка 65 мм - длина 2 м - белый | руб./м | 728.1
| Короб 10х10 самоклеящийся 00301 | Миниканал TMR одноканальный, самоклеящийся, ПВХ, 10х10мм, максимальный диаметр провода 7,9мм, упаковка 104м | руб./м | 44.3
| Короб 110х50мм с фронтальной крышкой 01050 | Короб (кабель-канал) двухканальный, с направляющими на основе, с фронтальной крышкой, ПВХ, 110х50мм, упаковка 16м | руб./м | 524.5
| Короб 120х40 TA-GN (01783) | Короб с крышкой с направляющими для установки разделителей, ПВХ, 120х40мм, упаковка 16м | руб./м | 393.4
| Короб 120х60 TA-GN (01787) | Короб с крышкой с направляющими для установки разделителей, ПВХ, 120х60мм, упаковка 16м | руб./м | 524.3
| Короб 120х80 TA-GN (01791) | Короб с крышкой с направляющими для установки разделителей, ПВХ, 120х80мм, упаковка 16м | руб./м | 996
| Короб 12х12 самоклеящийся (Италия) 00308 | Миниканал TMR одноканальный, самоклеящийся, ПВХ, 12х12мм, максимальный диаметр провода 8,5мм, упаковка 90м | руб./м | 176.9
| Короб 12х12 (Промрукав) | Кабель-канал с двойным замком белый (RAL 9003), самозатухающий ПВХ, IP40, t-раб.-40…+45°C, 12х12х2000мм | руб./м | 11.35
| Короб 12х7 самоклеящийся (Италия) 00369 | Самоклеящийся (00369) | руб./м | 123.2
| Короб 140х50 мм, без крышки 01400 | Короб (кабель-канал) четырёхканальный, с направляющими на основе, без крышки, ПВХ, 140х50мм, упаковка 12м | руб./м | 901
| Короб 15/1х17 (00303) | Одноканальный (00303) | руб./м | 46.8
| Короб 150х60 TA-GN (01788) | Короб с крышкой с направляющими для установки разделителей, ПВХ, 150х60мм, упаковка 12м | руб./м | 648.9
| Короб 150х80 TA-GN (01792) | Короб с крышкой с направляющими для установки разделителей, ПВХ, 150х80мм, упаковка 12м | руб./м | 1205.1
| Короб 15х10 (Промрукав) | Кабель-канал с двойным замком белый (RAL 9003), самозатухающий ПВХ, IP40, tраб.-40…+45°С, 15х10х2000мм | руб./м | 12.52
| Короб 15х10, бук (Промрукав) | Кабель-канал с двойным замком, самозатухающий ПВХ, IP40, tраб.-40…+45°С, 15х10х2000мм, цвет бук | руб./м | 17.23
| Короб 15х10, сосна (Промрукав) | Кабель-канал с двойным замком, самозатухающий ПВХ, IP40, tраб.-40…+45°С, 15х10х2000мм, цвет сосна | руб./м | 17.23
| Короб 15х12 самоклеящийся 00302 | Миниканал TMR одноканальный, самоклеящийся, ПВХ, 15х12мм, максимальный диаметр провода 10мм, упаковка 144м | руб./м | 71.9
| Короб 16х12 самоклеящийся (Италия) 00312 | Миниканал TMR одноканальный, самоклеящийся, ПВХ, 16х12мм, максимальный диаметр провода 10мм, упаковка 70м | руб./м | 199.4
| Короб 16х16 (Промрукав) | Кабель-канал с двойным замком белый (RAL 9003), самозатухающий ПВХ, IP40, tраб.-40…+45°С, 16х16х2000мм | руб./м | 16.68
| Короб 16х16, бук (Промрукав) | Кабель-канал с двойным замком, самозатухающий ПВХ, IP40, tраб.-40…+45°С, 16х16х2000мм, цвет бук | руб./м | 22.61
| Короб 16х16, сосна (Промрукав) | Кабель-канал с двойным замком, самозатухающий ПВХ, IP40, tраб.-40…+45°С, 16х16х2000мм, цвет сосна | руб./м | 22.61
| Короб 200х60 TA-GN (01789) | Короб с крышкой с направляющими для установки разделителей, ПВХ, 200х60мм, упаковка 8м | руб./м | 910.7
| Короб 200х80 TA-GN (01793) | Короб с крышкой с направляющими для установки разделителей, ПВХ, 200х80мм, упаковка 8м | руб./м | 1682.7
| Короб 20х10 (Промрукав) | Кабель-канал с двойным замком белый (RAL 9003), самозатухающий ПВХ, IP40, tраб.-40…+45°С, 20х10х2000мм | руб./м | 15.07
| Короб 20х10, бук (Промрукав) | Кабель-канал с двойным замком, самозатухающий ПВХ, IP40, tраб.-40…+45°С, 20х10х2000мм, цвет бук | руб./м | 22.61
| Короб 20х10, сосна (Промрукав) | Кабель-канал с двойным замком, самозатухающий ПВХ, IP40, tраб.-40…+45°С, 20х10х2000мм, цвет сосна | руб./м | 22.61
| LegranD 030008 | Мини-плинтус DLPlus - 20х12,5 мм - 1 отделение - длина 2 м - белый | руб./м | 68.04
| Короб 22/1х10 (00317) | Одноканальный (00317) | руб./м | 30.4
| Короб 25/1х17 (00304) | Миниканал TMC 25x17 одноканальный (00304), ПВХ, 25х17мм | руб./м | 55.4
| Короб 25x30 00323 | Короб TA-EN одноканальный с плоской основой, ПВХ, 25х30мм, упаковка 72м | руб./м | 78.3
| Короб 25х16 (Промрукав) | Кабель-канал с двойным замком белый (RAL 9003), самозатухающий ПВХ, IP40, tраб.-40…+45°С, 25х16х2000мм | руб./м | 24.83
| Короб 25х16, бук (Промрукав) | Кабель-канал с двойным замком, самозатухающий ПВХ, IP40, tраб.-40…+45°С, 25х16х2000мм, цвет бук | руб./м | 35.21
| Короб 25х16, сосна (Промрукав) | Кабель-канал с двойным замком, самозатухающий ПВХ, IP40, t-раб.-40…+45°C, 25х16х2000мм, цвет сосна | руб./м | 35.21
| Короб 25х25 (Промрукав) | Кабель-канал с двойным замком белый (RAL 9003), самозатухающий ПВХ, IP40, tраб.-40…+45°С, 25х25х2000мм | руб./м | 28.7
| Короб 30/1х10 (00311) | Одноканальный (00311) | руб./м | 37.6
| LegranD 030014 | Мини-плинтус DLPlus - 32х12,5 мм - 2 отделения - длина 2,1 м - белый | руб./м | 115.04
| Короб 40/1х17 (00351) | Одноканальный (00351) | руб./м | 64.4
| Короб 40/2х17 с перегородкой 00305 | Короб TMC двухканальный с плоской основой и с перегородкой, ПВХ, 40/2х17мм, максимальный диаметр провода 13,5мм, упаковка 64м | руб./м | 68.7
| Короб 40х16 (Промрукав) | Кабель-канал с двойным замком белый (RAL 9003), самозатухающий ПВХ, IP40, t-раб.-40…+45°C, 40х16х2000мм | руб./м | 34.13
| LegranD 030027 | Мини-плинтус DLPlus 40х20 - 1 секция - длина 2,10 м - белый | руб./м | 236.55
| Короб 40х25 (Промрукав) | Кабель-канал с двойным замком белый (RAL 9003), самозатухающий ПВХ, , IP40, tраб.-40…+45°С, 40х25х2000мм | руб./м | 43.91
| Короб 40х40 (Промрукав) | Кабель-канал с двойным замком белый (RAL 9003), самозатухающий ПВХ, IP40, tраб.-40…+45°С, 40х40х2000мм | руб./м | 54.75
| Короб 40х40 00324 | Короб TA-EN одноканальный с плоской основой, ПВХ, 40х40мм, упаковка 48м | руб./м | 120.1
| Короб 50/1х20 00313 | Короб TMC одноканальный с плоской основой, ПВХ, 50/1х20мм, максимальный диаметр провода 14,5мм, упаковка 48м | руб./м | 97.1
| Короб 50/2х20 с перегородкой 00314 | Короб TMC двухканальный с плоской основой и с перегородкой, ПВХ, 50/2х20мм, максимальный диаметр провода 17,5мм, упаковка 48м | руб./м | 107.4
| LegranD 030026 | Мини-плинтус DLPlus 60х16 - 3 секции - длина 2,10 м - белый | руб./м | 271.3
| Короб 60х40 (Промрукав) | Кабель-канал с двойным замком белый (RAL 9003), самозатухающий ПВХ, IP40, tраб.-40…+45°С, 60х40х2000мм | руб./м | 83.21
| Короб 60х40 TA-GN (01780) | Короб с крышкой с направляющими для установки разделителей, ПВХ, 60х40мм, упаковка 24м | руб./м | 210
| Короб 60х60 (Промрукав) | Кабель-канал с двойным замком белый (RAL 9003), самозатухающий ПВХ, IP40, tраб.-40…+45°С, 60х60х2000мм | руб./м | 109.12
| Короб 60х60 TA-GN (01784) | Короб с крышкой с направляющими для установки разделителей, ПВХ, 60х60мм, упаковка 24м | руб./м | 260.4
| Короб 70х22 | Короб плинтусного типа для прокладки кабеля (кабель-канал) трёхканальный, с направляющими на основе, с крышкой, ПВХ, 70х22мм, упаковка 16м | руб./м | 273.9
| Короб 80х40 (Промрукав) | Кабель-канал с двойным замком белый (RAL 9003), самозатухающий ПВХ, IP40, tраб.-40…+45°С, 80х40х2000мм | руб./м | 109.18
| Короб 80х40 TA-GN (01781) | Короб с крышкой с направляющими для установки разделителей, ПВХ, 80х40мм, упаковка 24м | руб./м | 237
| Короб 80х60 (Промрукав) | Кабель-канал с двойным замком белый (RAL 9003), самозатухающий ПВХ, IP40, tраб.-40…+45°С, 80х60х2000мм | руб./м | 128.2
| Короб 80х60 TA-GN (01785) | Короб с крышкой с направляющими для установки разделителей, ПВХ, 80х60мм, упаковка 16м | руб./м | 281.4
| Короб 90х25мм плинтусного типа, трехканальный, с крышкой 09200 | Короб плинтусного типа для прокладки кабеля (кабель-канал) трёхканальный, с направляющими на основе, с крышкой, ПВХ, 90х25мм, упаковка 20м | руб./м | 383.6
| Короб 90х50мм, с перегородкой, боковой и фронтальной крышками 09500 | Короб (кабель-канал) трёхканальный, с направляющими на основе, с перегородкой, боковой и фронтальной крышками, ПВХ, 90х50мм, упаковка 16м | руб./м | 508.8
| Короб 90х50мм, с фронтальной крышкой 09501 | Короб (кабель-канал) двуххканальный, с направляющими на основе, с фронтальной крышкой, ПВХ, 90х50мм, упаковка 16м | руб./м | 438.5
| Короб напольный 75х17 CSP-F, серый (01332) | Напольный канал 75х17 мм для прокладки кабеля (кабель-канал) двухканальный, ПВХ, Степень защиты IP40, основание канала сплошное без перфорации, на крышке имеются мягкие боковые вставки (герметизация и амортизация), цвет серый | руб./м | 402.3
| Короб перфорированный 100x100 RL12 (00171RL) серый | Короб перфорированный 100x100, шаг перфорации - 20мм, ширина зуба - 12мм, ширина выреза - 8мм, длина - 2м. | руб./м | 747.1
| Короб перфорированный 100x100 RL12 (00271RL) синий | Короб перфорированный 100x100, шаг перфорации - 20мм, ширина зуба - 12мм, ширина выреза - 8мм, длина - 2м. | руб./м | 788.7
| Короб перфорированный 100x40 RL12 (00165RL) серый | Короб перфорированный 100x40, шаг перфорации - 20мм, ширина зуба - 12мм, ширина выреза - 8мм, длина - 2м. | руб./м | 372.5
| Короб перфорированный 100x40 RL12 (00265RL) синий | Короб перфорированный 100x40, шаг перфорации - 20мм, ширина зуба - 12мм, ширина выреза - 8мм, длина - 2м. | руб./м | 419.1
| Короб перфорированный 100x60 RL12 (00140RL) серый | Короб перфорированный 100x60, шаг перфорации - 20мм, ширина зуба - 12мм, ширина выреза - 8мм, длина - 2м. | руб./м | 389
| Короб перфорированный 100x60 RL12 (00240RL) синий | Короб перфорированный 100x60, шаг перфорации - 20мм, ширина зуба - 12мм, ширина выреза - 8мм, длина - 2м. | руб./м | 424.4
| Короб перфорированный 100x80 RL12 (00153RL) серый | Короб перфорированный 100x80, шаг перфорации - 20мм, ширина зуба - 12мм, ширина выреза - 8мм, длина - 2м. | руб./м | 459.5
| Короб перфорированный 100x80 RL12 (01173RL) синий | Короб перфорированный 100x80, шаг перфорации - 20мм, ширина зуба - 12мм, ширина выреза - 8мм, длина - 2м. | руб./м | 785.2
| Короб перфорированный 120x60 RL12 (00142RL) серый | Короб перфорированный 120x60, шаг перфорации - 20мм, ширина зуба - 12мм, ширина выреза - 8мм, длина - 2м. | руб./м | 481.1
| Короб перфорированный 120x60 RL12 (00242RL) синий | Короб перфорированный 120x60, шаг перфорации - 20мм, ширина зуба - 12мм, ширина выреза - 8мм, длина - 2м. | руб./м | 517.4
| Короб перфорированный 120x80 RL12 (00159RL) серый | Короб перфорированный 120x80, шаг перфорации - 20мм, ширина зуба - 12мм, ширина выреза - 8мм, длина - 2м. | руб./м | 530.6
| Короб перфорированный 120x80 RL12 (00259RL) синий | Короб перфорированный 120x80, шаг перфорации - 20мм, ширина зуба - 12мм, ширина выреза - 8мм, длина - 2м. | руб./м | 584.8
| Короб перфорированный 150x100 RL12 (00172RL) серый | Короб перфорированный 150x100, шаг перфорации - 20мм, ширина зуба - 12мм, ширина выреза - 8мм, длина - 2м. | руб./м | 979.1
| Короб перфорированный 150x100 RL12 (00272RL) синий | Короб перфорированный 150x100, шаг перфорации - 20мм, ширина зуба - 12мм, ширина выреза - 8мм, длина - 2м. | руб./м | 990.2
| Короб перфорированный 25x30 RL12 (00127RL) серый | Короб перфорированный 25x30, шаг перфорации - 20мм, ширина зуба - 12мм, ширина выреза - 8мм, длина - 2м. | руб./м | 116.7
| Короб перфорированный 25x30 RL12 (00227RL) синий | Короб перфорированный 25x30, шаг перфорации - 20мм, ширина зуба - 12мм, ширина выреза - 8мм, длина - 2м. | руб./м | 141.7
| Короб перфорированный 25x40 RL12 (00128RL) серый | Короб перфорированный 25x40, шаг перфорации - 20мм, ширина зуба - 12мм, ширина выреза - 8мм, длина - 2м. | руб./м | 120.9
| Короб перфорированный 25x40 RL12 (00228RL) синий | Короб перфорированный 25x40, шаг перфорации - 20мм, ширина зуба - 12мм, ширина выреза - 8мм, длина - 2м. | руб./м | 159.7
| Короб перфорированный 25x60 RL12 (00136RL) серый | Короб перфорированный 25x60, шаг перфорации - 20мм, ширина зуба - 12мм, ширина выреза - 8мм, длина - 2м. | руб./м | 178.7
| Короб перфорированный 25x60 RL12 (00280RL) синий | Короб перфорированный 25x60, шаг перфорации - 20мм, ширина зуба - 12мм, ширина выреза - 8мм, длина - 2м. | руб./м | 247.3
| Короб перфорированный 25x80 RL12 (00146RL) серый | Короб перфорированный 25x80, шаг перфорации - 20мм, ширина зуба - 12мм, ширина выреза - 8мм, длина - 2м. | руб./м | 265.7
| Короб перфорированный 25x80 RL12 (01137RL) синий | Короб перфорированный 25x80, шаг перфорации - 20мм, ширина зуба - 12мм, ширина выреза - 8мм, длина - 2м. | руб./м | 349.2
| Короб перфорированный 40x100 RL12 (00161RL) серый | Короб перфорированный 40x100, шаг перфорации - 20мм, ширина зуба - 12мм, ширина выреза - 8мм, длина - 2м. | руб./м | 352.7
| Короб перфорированный 40x100 RL12 (00261RL) синий | Короб перфорированный 40x100, шаг перфорации - 20мм, ширина зуба - 12мм, ширина выреза - 8мм, длина - 2м. | руб./м | 444.5
| Короб перфорированный 40x40 RL12 (00134RL) серый | Короб перфорированный 40x40, шаг перфорации - 20мм, ширина зуба - 12мм, ширина выреза - 8мм, длина - 2м. | руб./м | 164.8
| Короб перфорированный 40x40 RL12 (00283RL) синий | Короб перфорированный 40x40, шаг перфорации - 20мм, ширина зуба - 12мм, ширина выреза - 8мм, длина - 2м. | руб./м | 264.6
| Короб перфорированный 40x60 RL12 (00107RL) серый | Короб перфорированный 40x60, шаг перфорации - 20мм, ширина зуба - 12мм, ширина выреза - 8мм, длина - 2м. | руб./м | 220.9
| Короб перфорированный 40x60 RL12 (00284RL) синий | Короб перфорированный 40x60, шаг перфорации - 20мм, ширина зуба - 12мм, ширина выреза - 8мм, длина - 2м. | руб./м | 310.2
| Короб перфорированный 40x80 RL12 (00149RL) серый | Короб перфорированный 40x80, шаг перфорации - 20мм, ширина зуба - 12мм, ширина выреза - 8мм, длина - 2м. | руб./м | 264.1
| Короб перфорированный 40x80 RL12 (01160RL) синий | Короб перфорированный 40x80, шаг перфорации - 20мм, ширина зуба - 12мм, ширина выреза - 8мм, длина - 2м. | руб./м | 403.4
| Короб перфорированный 60x100 RL12 (00162RL) серый | Короб перфорированный 60x60, шаг перфорации - 20мм, ширина зуба - 12мм, ширина выреза - 8мм, длина - 2м. | руб./м | 486.6
| Короб перфорированный 60x100 RL12 (00262RL) синий | Короб перфорированный 60x100, шаг перфорации - 20мм, ширина зуба - 12мм, ширина выреза - 8мм, длина - 2м. | руб./м | 490.2
| Короб перфорированный 60x40 RL12 (00135RL) серый | Короб перфорированный 60x40, шаг перфорации - 20мм, ширина зуба - 12мм, ширина выреза - 8мм, длина - 2м. | руб./м | 198.7
| Короб перфорированный 60x40 RL12 (00235RL) синий | Короб перфорированный 60x40, шаг перфорации - 20мм, ширина зуба - 12мм, ширина выреза - 8мм, длина - 2м. | руб./м | 222.5
| Короб перфорированный 60x60 RL12 (00108RL) серый | Короб перфорированный 60x60, шаг перфорации - 20мм, ширина зуба - 12мм, ширина выреза - 8мм, длина - 2м. | руб./м | 283.4
| Короб перфорированный 60x60 RL12 (00288RL) синий | Короб перфорированный 60x60, шаг перфорации - 20мм, ширина зуба - 12мм, ширина выреза - 8мм, длина - 2м. | руб./м | 394.8
| Короб перфорированный 60x80 RL12 (00151RL) серый | Короб перфорированный 60x80, шаг перфорации - 20мм, ширина зуба - 12мм, ширина выреза - 8мм, длина - 2м. | руб./м | 334.5
| Короб перфорированный 60x80 RL12 (01162RL) синий | Короб перфорированный 60x80, шаг перфорации - 20мм, ширина зуба - 12мм, ширина выреза - 8мм, длина - 2м. | руб./м | 489.6
| Короб перфорированный 80x100 RL12 (00170RL) серый | Короб перфорированный 80x100, шаг перфорации - 20мм, ширина зуба - 12мм, ширина выреза - 8мм, длина - 2м. | руб./м | 502.2
| Короб перфорированный 80x100 RL12 (00270RL) синий | Короб перфорированный 80x100, шаг перфорации - 20мм, ширина зуба - 12мм, ширина выреза - 8мм, длина - 2м. | руб./м | 613.2
| Короб перфорированный 80x40 RL12 (00163RL) серый | Короб перфорированный 80x40, шаг перфорации - 20мм, ширина зуба - 12мм, ширина выреза - 8мм, длина - 2м. | руб./м | 297.5
| Короб перфорированный 80x40 RL12 (00263RL) синий | Короб перфорированный 80x40, шаг перфорации - 20мм, ширина зуба - 12мм, ширина выреза - 8мм, длина - 2м. | руб./м | 315.8
| Короб перфорированный 80x60 RL12 (00139RL) серый | Короб перфорированный 80x60, шаг перфорации - 20мм, ширина зуба - 12мм, ширина выреза - 8мм, длина - 2м. | руб./м | 349.6
| Короб перфорированный 80x60 RL12 (00239RL) синий | Короб перфорированный 80x60, шаг перфорации - 20мм, ширина зуба - 12мм, ширина выреза - 8мм, длина - 2м. | руб./м | 378
| Короб перфорированный 80x80 RL12 (00152RL) серый | Короб перфорированный 80x80, шаг перфорации - 20мм, ширина зуба - 12мм, ширина выреза - 8мм, длина - 2м. | руб./м | 399.1
| Короб перфорированный 80x80 RL12 (01168RL) синий | Короб перфорированный 80x80, шаг перфорации - 20мм, ширина зуба - 12мм, ширина выреза - 8мм, длина - 2м. | руб./м | 611.6
| Короб перфорированный 100x40 RL6 (01155RL) серый | Короб перфорированный 100x40, шаг перфорации - 10мм, ширина зуба - 6мм, ширина выреза - 4мм, длина - 2м. | руб./м | 372.5
| Короб перфорированный 100x60 RL6 (01140RL) серый | Короб перфорированный 100x60, шаг перфорации - 10мм, ширина зуба - 6мм, ширина выреза - 4мм, длина - 2м. | руб./м | 389
| Короб перфорированный 100x80 RL6 (01130RL) серый | Короб перфорированный 100x80, шаг перфорации - 10мм, ширина зуба - 6мм, ширина выреза - 4мм, длина - 2м. | руб./м | 459.5
| Короб перфорированный 120x60 RL6 (01141RL) серый | Короб перфорированный 120x60, шаг перфорации - 10мм, ширина зуба - 6мм, ширина выреза - 4мм, длина - 2м. | руб./м | 481.1
| Короб перфорированный 120x80 RL6 (01131RL) серый | Короб перфорированный 120x80, шаг перфорации - 10мм, ширина зуба - 6мм, ширина выреза - 4мм, длина - 2м. | руб./м | 530.6
| Короб перфорированный 25x40 RL6 (01163RL) серый | Короб перфорированный 25x40, шаг перфорации - 10мм, ширина зуба - 6мм, ширина выреза - 4мм, длина - 2м. | руб./м | 120.9
| Короб перфорированный 25x60 RL6 (01166RL) серый | Короб перфорированный 25x60, шаг перфорации - 10мм, ширина зуба - 6мм, ширина выреза - 4мм, длина - 2м. | руб./м | 161.7
| Короб перфорированный 25x80 RL6 (01126RL) серый | Короб перфорированный 25x80, шаг перфорации - 10мм, ширина зуба - 6мм, ширина выреза - 4мм, длина - 2м. | руб./м | 215.4
| Короб перфорированный 40x40 RL6 (01134RL) серый | Короб перфорированный 40x40, шаг перфорации - 10мм, ширина зуба - 6мм, ширина выреза - 4мм, длина - 2м. | руб./м | 164.8
| Короб перфорированный 40x60 RL6 (01107RL) серый | Короб перфорированный 40x60, шаг перфорации - 10мм, ширина зуба - 6мм, ширина выреза - 4мм, длина - 2м. | руб./м | 199.9
| Короб перфорированный 40x80 RL6 (01127RL) серый | Короб перфорированный 40x80, шаг перфорации - 10мм, ширина зуба - 6мм, ширина выреза - 4мм, длина - 2м. | руб./м | 251.6
| Короб перфорированный 60x60 RL6 (01108RL) серый | Короб перфорированный 60x60, шаг перфорации - 10мм, ширина зуба - 6мм, ширина выреза - 4мм, длина - 2м. | руб./м | 256.4
| Короб перфорированный 60x80 RL6 (01128RL) серый | Короб перфорированный 60x80, шаг перфорации - 10мм, ширина зуба - 6мм, ширина выреза - 4мм, длина - 2м. | руб./м | 318.6
| Короб перфорированный 80x40 RL6 (01153RL) серый | Короб перфорированный 80x40, шаг перфорации - 10мм, ширина зуба - 6мм, ширина выреза - 4мм, длина - 2м. | руб./м | 297.5
| Короб перфорированный 80x80 RL6 (01129RL) серый | Короб перфорированный 80x80, шаг перфорации - 10мм, ширина зуба - 6мм, ширина выреза - 4мм, длина - 2м. | руб./м | 399.1
| Короб перфорированный 15x18 RL75 (00670RL) серый | Короб перфорированный 15x18, шаг перфорации - 12,5мм, ширина зуба - 7,5мм, ширина выреза - 5мм, длина - 2м. | руб./м | 80.8
| Короб перфорированный 15x30 RL75 (00672RL) серый | Короб перфорированный 15x30, шаг перфорации - 12,5мм, ширина зуба - 7,5мм, ширина выреза - 5мм, длина - 2м. | руб./м | 98.5
| Короб перфорированный 15x40 RL75 (00674RL) серый | Короб перфорированный 15x40, шаг перфорации - 12,5мм, ширина зуба - 7,5мм, ширина выреза - 5мм, длина - 2м. | руб./м | 116.7
| Короб перфорированный 15x60 RL75 (00676RL) серый | Короб перфорированный 15x60, шаг перфорации - 12,5мм, ширина зуба - 7,5мм, ширина выреза - 5мм, длина - 2м. | руб./м | 109.9
| Короб перфорированный 25x30 RL75 (00126RL) серый | Короб перфорированный 25x30, шаг перфорации - 12,5мм, ширина зуба - 7,5мм, ширина выреза - 5мм, длина - 2м. | руб./м | 116.7
| Короб перфорированный 25x30 RL75 (00278RL) серый | Короб перфорированный 25x30, шаг перфорации - 12,5мм, ширина зуба - 7,5мм, ширина выреза - 5мм, длина - 2м. | руб./м | 151.8
| Короб перфорированный 100x50 TD (08111) серый | Короб перфорированный 100x50, высота основания - 11мм, ширина зуба - 7,5мм, ширина выреза - 5мм, длина - 2м. | руб./м | 480.4
| Короб перфорированный 100x75 TD (08112) серый | Короб перфорированный 100x75, высота основания - 13мм, ширина зуба - 7,5мм, ширина выреза - 5мм, длина - 2м. | руб./м | 652.3
| Короб перфорированный 25x25 TD (08121) серый | Короб перфорированный 25x25, высота основания - 7мм, ширина зуба - 7,5мм, ширина выреза - 5мм, длина - 2м. | руб./м | 112.5
| Короб перфорированный 25x50 TD (08122) серый | Короб перфорированный 25x50, высота основания - 11мм, ширина зуба - 7,5мм, ширина выреза - 5мм, длина - 2м. | руб./м | 191.2
| Короб перфорированный 37,5x25 TD (08103) серый | Короб перфорированный 37,5x25, высота основания - 7мм, ширина зуба - 7,5мм, ширина выреза - 5мм, длина - 2м. | руб./м | 143.3
| Короб перфорированный 37,5x50 TD (08105) серый | Короб перфорированный 37,5x50, высота основания - 11мм, ширина зуба - 7,5мм, ширина выреза - 5мм, длина - 2м. | руб./м | 251.1
| Короб перфорированный 37,5X75 TD (08106) серый | Короб перфорированный 37,5x75, высота основания - 13мм, ширина зуба - 7,5мм, ширина выреза - 5мм, длина - 2м. | руб./м | 315.7
| Короб перфорированный 50x37,5 TD (08115) серый | Короб перфорированный 50x37,5, высота основания - 10мм, ширина зуба - 7,5мм, ширина выреза - 5мм, длина - 2м. | руб./м | 268.3
| Короб перфорированный 50x50 TD (08107) серый | Короб перфорированный 50x50, высота основания - 11мм, ширина зуба - 7,5мм, ширина выреза - 5мм, длина - 2м. | руб./м | 305.8
| Короб перфорированный 50x75 TD (08108) серый | Короб перфорированный 50x75, высота основания - 13мм, ширина зуба - 7,5мм, ширина выреза - 5мм, длина - 2м. | руб./м | 365.8
| Короб перфорированный 75x50 TD (08109) серый | Короб перфорированный 75x50, высота основания - 11мм, ширина зуба - 7,5мм, ширина выреза - 5мм, длина - 2м. | руб./м | 382.9
| Короб перфорированный 75x75 TD (08110) серый | Короб перфорированный 75x75, высота основания - 13мм, ширина зуба - 7,5мм, ширина выреза - 5мм, длина - 2м. | руб./м | 526.2
| Короб перфорированный TPD 100х50 TPD (08214) серый | Короб перфорированный с выдавливаемыми отверстиями 100x50, диаметр отверстий 18 и 23мм, длина - 2м. | руб./м | 457.5
| Короб перфорированный 125x50 TPD (08205) серый | Короб перфорированный с выдавливаемыми отверстиями 125x50, диаметр отверстий 18 и 23мм, длина - 2м. | руб./м | 575.2
| Короб перфорированный 37,5x50 TPD (08203) серый | Короб перфорированный с выдавливаемыми отверстиями 37,5x50, диаметр отверстий 18 и 23мм, длина - 2м. | руб./м | 217.1
| Короб перфорированный 50x50 TPD (08213) серый | Короб перфорированный с выдавливаемыми отверстиями 50x50, диаметр отверстий 18 и 23мм, длина - 2м. | руб./м | 228
| Короб перфорированный 75x50 TPD (08204) серый | Короб перфорированный с выдавливаемыми отверстиями 75x50, диаметр отверстий 18 и 23мм, длина - 2м. | руб./м | 285
| Короб перфорированный 60x40 RL6 (01135RL) серый | Короб перфорированный 60x40, шаг перфорации - 10мм, ширина зуба - 6мм, ширина выреза - 4мм, длина - 2м. | руб./м | 198.7
| Короб перфорированный 80х60 RL6 (01139RL), серый | Короб перфорированный 80x60, шаг перфорации - 10мм, ширина зуба - 6мм, ширина выреза - 4мм, длина - 2м. | руб./м | 332.9
| Коробка SDMN, белая (00677) | Коробка распределительная, размер 45,5х75,5х34мм, цвет белый | руб./шт | 103.8
| Коробка в сборе с выключателем, белая (10002) | Коробка в сборе с выключателем, 2 модуля, номинальное напряжение 250 В, номинальный ток 16 А, цвет белый | руб./шт | 357.2
| Коробка монтажная PDB под 2 модуля "BRAVA", белая (10034) | PDB Коробка монтажная серии "BRAVA", размер 43х43х64мм, для коробов (кабель-каналов) 10х10, 12х7, 12х12, 15х12, 16х12, 22х10, 30х10, 15х17, 25х17, 40х17, 50х20, цвет белый | руб./шт | 74.2
| Коробка монтажная PDD под 2 модуля "VIVA", белая (10033) | Коробка монтажная серии "VIVA", размер 50х45х64мм, для коробов (кабель-каналов) 10х10, 12х7, 12х12, 15х12, 16х12, 22х10, 30х10, 15х17, 25х17, 40х17, 50х20, цвет белый | руб./шт | 74.2
| Коробка монтажная PDM под 2 модуля 45X45 мм, белая (10013) | Коробка монтажная, размер 45х45х64мм, для коробов (кабель-каналов) 10х10, 12х7, 12х12, 15х12, 16х12, 22х10, 30х10, 15х17, 25х17, 40х17, 50х20, цвет белый | руб./шт | 74.2
| Коробка монтажная в сборе с 1 розеткой RJ45, белая (10665) | Коробка в сборе с 1 розеткой RJ45, кат.5е (телефон / компьютер), белая | руб./шт | 370.1
| Коробка монтажная в сборе с 2 розетками RJ45, белая (10656) | Коробка в сборе с 2 розетками RJ45, кат.5е (телефон / компьютер), цвет белый | руб./шт | 465.1
| Коробка монтажная в сборе с выключателем, белая (10001) | Коробка в сборе с 2-мя выключателями, 2 модуля, номинальное напряжение 250 В, номинальный ток 16 А, цвет белый | руб./шт | 404.4
| Коробка монтажная в сборе с силовой розеткой, белая (10482) | Коробка в сборе с силовой розеткой, 2 модуля, номинальное напряжение 250 В, номинальный ток 16 А, цвет белый | руб./шт | 327.2
| Коробка монтажная универсальная PDD-N 120, белая (10143) | Коробка монтажная универсальная для электроустановочных изделий серии "VIVA" и "BRAVA", цвет белый | руб./шт | 147.5
| Коробка монтажная универсальная PDD-N 60, белая (10123) | Коробка монтажная универсальная для электроустановочных изделий серий "VIVA" и "BRAVA", цвет белый | руб./шт | 124.7
| Крепежный элемент ZP1 (06560) | Крепление пучка проводов к базе перфорированного короба путём вставки в него хомутика | руб./шт | 4
| Крепежный элемент ZP2 (06561) | Крепление пучка проводов к базе перфорированного короба путём вставки в него хомутика | руб./шт | 13
| Миниканал перфорированный DN-AL 42,5мм (02183) | Миниканал перфорированный, самоклеящийся, шаг перфорации - 12,5мм, ширина зуба - 12мм, длина - 0,5 м. | руб./шт | 467.5
| Миниканал перфорированный DN-AM 32 мм (02182) | Миниканал перфорированный, самоклеящийся, шаг перфорации - 12,5мм, ширина зуба - 12мм, длина - 0.5 м. | руб./шт | 363.1
| Миниканал перфорированный DN-AS 17,5 мм (02181) | Миниканал перфорированный, самоклеящийся 17,5мм, шаг перфорации - 12,5мм, ширина зуба - 12мм, длина - 0.5 м. | руб./шт | 272.3
| Модульная коробка для электроустановочных изделий "Brava", 6 модулей 09221 | Модульная коробка для электроустановочных изделий "Brava", 6 модулей | руб./шт | 355.3
| Накладка на стык крышки 100 GAN (00887) | Накладка на стык крышки короба (кабель-канала), ширина 100мм | руб./шт | 54.2
| Накладка на стык крышки 120 GAN (00888) | Накладка на стык крышки короба (кабель-канала), ширина 120мм | руб./шт | 163.6
| Накладка на стык крышки 150 GAN (00889) | Накладка на стык крышки короба (кабель-канала), ширина 150мм | руб./шт | 226.1
| Накладка на стык крышки 200 GAN (00890) | Накладка на стык крышки короба (кабель-канала), ширина200мм | руб./шт | 290
| Накладка на стык крышки 25 GAN (00883) | Накладка на стык крышки короба (кабель-канала), ширина 25мм | руб./шт | 26
| Накладка на стык крышки 40 GAN (00884) | Накладка на стык крышки короба (кабель-канала), ширина 40мм | руб./шт | 31.6
| Накладка на стык крышки 60 GAN (00885) | Накладка на стык крышки короба (кабель-канала), ширина 60мм | руб./шт | 42.5
| Накладка на стык крышки 80 GAN (00886) | Накладка на стык крышки короба (кабель-канала), ширина 80мм | руб./шт | 50.7
| LegranD 010801 | Накладка на стык крышки 65 мм DLP - для любых DLP - секционируемая - белая | руб./шт | 99.31
| LegranD 010696 | Накладка на стык профиля - на защелках - для односекционных кабель-каналов DLP 50х105 - белый | руб./шт | 31.55
| Накладка на стык профиля 110х50 (01009) | Накладка на стык профиля 110х50мм | руб./шт | 35.6
| Накладка на стык профиля 140х50 (01409) | Накладка на стык профиля 140х50мм | руб./шт | 33
| Накладка на стык профиля 90х50 (09509) | Накладка на стык профиля 90х50мм | руб./шт | 33
| Накладка на стык профиля 40 SGAN (00823) | Накладка на стык основания коробов (кабель-каналов) на клеевой основе для монтажа, высота 40мм | руб./шт | 24.7
| Накладка на стык профиля 60 SGAN (00833) | Накладка на стык основания коробов (кабель-каналов) на клеевой основе для монтажа, высота 60мм | руб./шт | 30.1
| Накладка на стык профиля 80 SGAN (00843) | Накладка на стык основания коробов (кабель-каналов) на клеевой основе для монтажа, высота 80мм | руб./шт | 40.5
| Накладка на стык крышки 70х22 (07204) | Накладка на стык профиля короба (кабель-канала) 70х22мм | руб./шт | 23.8
| Накладка на стык крышки 120 (01404) | Накладка на стык фронтальная 1200мм | руб./шт | 56.4
| Накладка на стык фронтальная 60 (09504) | Накладка на стык фронтальная 60мм | руб./шт | 33
| Накладка на стык крышки 90х25 (09204) | Накладка на стык фронтальных крышек короба (кабель-канала) 90х25мм | руб./шт | 33.6
| Напольная башенка BUS, 12 модулей, серая (09070) | Напольная башенка на 12 модулей для монтаж электроустановочных изделий серии "BRAVA", "Viva" и стандарта 45х45 мм (любого производителя), цвет серый | руб./шт | 1539.1
| Напольная башенка BUS, 12 модулей, черная (09090) | Напольная башенка на 12 модулей для монтаж электроустановочных изделий серии "BRAVA", "Viva" и стандарта 45х45 мм (любого производителя), цвет черный | руб./шт | 1539.1
| Напольный канал 50х12 CSP-F, белый (01031) | Напольный канал 50х12 мм для прокладки кабеля (кабель-канал) двухканальный, ПВХ, Степень защиты IP40, основание канала сплошное без перфорации, на крышке имеются мягкие боковые вставки (герметизация и амортизация), цвет белый | руб./м | 241.4
| Напольный канал 50х12 CSP-F, серый (01032) | Напольный канал 50х12 мм для прокладки кабеля (кабель-канал) двухканальный, ПВХ, Степень защиты IP40, основание канала сплошное без перфорации, на крышке имеются мягкие боковые вставки (герметизация и амортизация), цвет серый | руб./м | 241.4
| Напольный канал 50х12 CSP-F, черный (01033) | Напольный канал 50х12 мм для прокладки кабеля (кабель-канал) двухканальный, ПВХ, Степень защиты IP40, основание канала сплошное без перфорации, на крышке имеются мягкие боковые вставки (герметизация и амортизация), цвет чёрный | руб./м | 241.4
| Напольный канал 75х17 CSP-F, белый (01331) | Напольный канал 75х17 мм для прокладки кабеля (кабель-канал) двухканальный, ПВХ, Степень защиты IP40, основание канала сплошное без перфорации, на крышке имеются мягкие боковые вставки (герметизация и амортизация), цвет белый | руб./м | 402.3
| Напольный канал 75х17 CSP-F, чёрный (01333) | Напольный канал 75х17 мм для прокладки кабеля (кабель-канал) двухканальный, ПВХ, Степень защиты IP40, основание канала сплошное без перфорации, на крышке имеются мягкие боковые вставки (герметизация и амортизация), цвет чёрный | руб./м | 402.3
| Несущий разделитель для крышек 60мм короба 140х50мм 01412 | Несущий разделитель для крышек 60мм короба (кабель-канала) 140х50мм | руб./м | 167.8
| Ножницы AN (01035), Инструмент | Ножницы для резки перфорированных коробов и крышек | руб./шт | 2587.9
| LegranD 030226 | Ответвление T-образное для монтажа у потолка - для мини-плинтусов DLPlus 60/75х20 - белый | руб./шт | 980.84
| Отвод узкий от канала 70х22мм к коробкам PDD-N60, PDD-N120 | Отвод узкий от канала 70х22мм к коробкам PDD-N60, PDD-N120 и 6-ти модульной коробке "Brava" | руб./шт | 97.5
| Отвод узкий от короба 90х25мм к коробкам PDD-N60, PDD-N120 | Отвод узкий от короба 90х25мм к коробкам PDD-N60, PDD-N120 и 6-ти модульной коробке "Brava" | руб./шт | 135.3
| Отвод широкий от коробов 70х22мм или 90х25мм к 6-ти модульной коробке "Brava" 09206 | Отвод широкий от коробов 70х22мм или 90х25мм к 6-ти модульной коробке "Brava" | руб./шт | 201.8
| LegranD 030224 | Ответвление т-образное - для мини-плинтусов DLPlus 20х12,5 - белое | руб./шт | 118.66
| LegranD 030254 | Ответвление т-образное - для мини-плинтусов DLPlus 32х12,5 - белое | руб./шт | 140.86
| LegranD 030216 | Ответвление T-образное для монтажа у потолка - для мини-плинтусов DLPlus 32/40х20 - белый | руб./шт | 704.72
| LegranD 010740 | Отвод плоский - для односекционных кабель-каналов DLP 50х105 - ширина профиля 105 мм - белый | руб./шт | 1453.63
| LegranD 010739 | Отвод плоский - для односекционных кабель-каналов DLP 50х105 - ширина профиля 80 мм - белый | руб./шт | 949.2
| Перегородка SEP-G 80 для коробов TA-GN (02416) | Разделитель для коробов (кабель-каналов) TA-GN, высота 80мм, длина 2м | руб./м | 287.5
| Перегородка SEP-N 40 для коробов TA-GN (09514) | Разделитель для коробов (кабель-каналов) TA-GN, высота 40мм, длина 2м | руб./м | 60.1
| Перегородка SEP-N 60/50 для коробов TA-GN (01415) | Разделитель для коробов (кабель-каналов) TA-GN, высота 50-60мм, длина 2м | руб./м | 85
| LegranD 010582 | Разделительная перегородка - для кабель-каналов DLP 50х80/105/150 - 2м - белый | руб./м | 208.43
| Переключатель 1 модуль "BRAVA", белый (76011B) | Переключатель, 1 модуль серии "BRAVA", номинальное напряжение 250 В, номинальный ток 16 А, габаритные размеры 43х21,5 мм, цвет белый | руб./шт | 214.5
| Переключатель 1 модуль "BRAVA", белый (76011BL), Выключатель | Переключатель с подсветкой, 1 модуль серии "BRAVA", номинальное напряжение 250 В, номинальный ток 16 А, габаритные размеры 43х21,5 мм, цвет белый | руб./шт | 312.1
| Переключатель 2 модуль "BRAVA", белый (76012B) | Переключатель, 2 модуля серии "BRAVA", номинальное напряжение 250 В, номинальный ток 16 А, габаритные размеры 43х43 мм, цвет белый | руб./шт | 287.4
| Переключатель 2 модуль "BRAVA", белый (76012BL), Выключатель | Переключатель с подсветкой, 2 модуля серии "BRAVA", номинальное напряжение 250 В, номинальный ток 16 А, габаритные размеры 43х43 мм, цвет белый | руб./шт | 346.7
| Переходник 110-90х50мм 01008 | Переходник с короба (кабель-канала) 110х50мм на короб (кабель-канал) 90х50мм | руб./шт | 298.3
| Переходник 140-110х50мм 01010 | Переходник с короба (кабель-канала) 140х50м на короб (кабель-канал) 110х50мм | руб./шт | 298.3
| Переходник 140-90х50мм 01408 | Переходник с короба (кабель-канала) 140х50мм на короб (кабель-канал) 90х50мм | руб./шт | 298.3
| Переходник с напольных на настенные короба (11870) | Переходник с напольных на настенные и плинтусные короба, АБС-пластик, цвет белый | руб./шт | 1252.5
| LegranD 010735 | Отвод плоский - для односекционных кабель-каналов DLP 35х80/105, 50х80/150 - белый | руб./шт | 1015.73
| Рамка для ввода в стену/коробку/потолок RQM 100 01776 | Рамка для ввода в стену/коробку/потолок для короба (кабель-канала) высотой 100мм | руб./шт | 93.4
| Рамка для ввода в стену/коробку/потолок RQM 120 01777 | Рамка для ввода в стену/коробку/потолок для короба (кабель-канала) высотой 120мм | руб./шт | 96.2
| Рамка для ввода в стену/коробку/потолок RQM 150 01778 | Рамка для ввода в стену/коробку/потолок для короба (кабель-канала) высотой 150мм | руб./шт | 106
| Рамка для ввода в стену/коробку/потолок RQM 200 01779 | Рамка для ввода в стену/коробку/потолок для короба (кабель-канала) высотой 200мм | руб./шт | 108
| Рамка для ввода в стену/коробку/потолок RQM 60 01774 | Рамка для ввода в стену/коробку/потолок для короба (кабель-канала) высотой 60мм | руб./шт | 84.5
| Рамка для ввода в стену/коробку/потолок RQM 80 01775 | Рамка для ввода в стену/коробку/потолок для короба (кабель-канала) высотой 80мм | руб./шт | 85.9
| Рамка на 2 модуля (одноместная), белая (75010W) | Рамка на 2 модуля (одноместная) для коробки монтажной универсальной PDD-N 60 (10123) серии "VIVA", цвет белый | руб./шт | 34.9
| Рамка на 2+2 модуля "BRAVA", белая (75012W) | Рамка на 2+2 модуля (двухместная) для монтажа электроустановочных изделий серии "BRAVA" в стены и коробки PDD-N60, габаритные размеры 86х159 мм, цвет белый | руб./шт | 69.8
| Рамка на 2+2+2 модуля "BRAVA", белая (75013W) | Рамка на 2+2+2 модуля (трехместная) для монтажа электроустановочных изделий серии "BRAVA" в стены и коробки PDD-N60, габаритные размеры 86х229 мм, цвет белый | руб./шт | 104.6
| Рамка на 2+2+2+2 модуля "BRAVA", белая (75014W) | Рамка на 2+2+2+2 модуля (четырехместная) для монтажа электроустановочных изделий серии "BRAVA" в стены и коробки PDD-N60, габаритные размеры 86х300 мм, цвет белый | руб./шт | 134.5
| Рамка на 4 модуля "BRAVA", белая(75011W) | Рамка на 4 модуля для монтажа электроустановочных изделий серии "BRAVA" в коробки PDD-N120, габаритные размеры 86х150 мм, цвет белый | руб./шт | 64.6
| Рамка универсальная на 2 модуля, цвет белый F00011 | Рамка универсальная на 2 модуля, цвет белый | руб./шт | 43.5
| Рамка универсальная на 4 модуля, цвет белый F00013 | Рамка универсальная на 4 модуля, цвет белый | руб./шт | 62.1
| Рамка универсальная на 6 модулей, цвет белый F00015 | Рамка универсальная на 6 модулей, цвет белый | руб./шт | 77.6
| Рамка-суппорт PDA3-45N 120 под 6 модулей 45х45 мм (00565) | Рамка-суппорт под 6 модулей электроустановочных изделий 45х45 мм, для коробов 120х40, 120х60, 120х80 | руб./шт | 228.1
| Рамка-суппорт PDA3-45N 80 под 6 модулей 45х45 мм (00563) | Рамка-суппорт под 6 модулей электроустановочных изделий 45х45 мм, для коробов 80х40, 80х60 | руб./шт | 171.7
| Рамка-суппорт PDA-3BN 100 под 6 модулей "BRAVA" (10653) | Рамка-суппорт под 6 модулей электроустановочных изделий "BRAVA", для коробов 120х40, 120х60, 120х80 | руб./шт | 143
| Рамка-суппорт PDA-3BN 120 под 6 модулей "BRAVA" (10663) | Рамка-суппорт под 6 модулей электроустановочных изделий "BRAVA", для коробов 120х40, 120х60, 120х80 | руб./шт | 182.5
| Рамка-суппорт PDA-3BN 80 под 6 модулей "BRAVA" (10643) | Рамка-суппорт под 6 модулей электроустановочных изделий "BRAVA", для коробов 80х40, 80х60 | руб./шт | 137.4
| Рамка-суппорт PDA-BN 100 под 2 модуля "BRAVA" (10453) | Рамка-суппорт под 2 модуля электроустановочных изделий "BRAVA", для коробов 80х40, 80х60 | руб./шт | 56.1
| Рамка-суппорт PDA-BN 120 под 2 модуля "BRAVA" (10463) | Рамка-суппорт под 2 модуля электроустановочных изделий "BRAVA", для коробов 120х40, 120х60, 120х80 | руб./шт | 82.1
| Рамка-суппорт PDA-BN 80 под 2 модуля "BRAVA" (10443) | Рамка-суппорт под 2 модуля электроустановочных изделий серии "BRAVA", для коробов 80х40, 80х60 | руб./шт | 50.9
| Рамка-суппорт PDA-ЗDN 100 под 6 модулей "VIVA" (10353) | Рамка-суппорт под 6 модулей электроустановочных изделий серии "VIVA", для коробов 100х40, 100х60, 100х80 | руб./шт | 143
| Рамка-суппорт PDA-ЗDN 120 под 6 модулей "VIVA" (10363) | Рамка-суппорт под 6 модулей электроустановочных изделий серии "VIVA", для коробов 120х40, 120х60, 120х80 | руб./шт | 182.5
| Рамка-суппорт PDA-ЗDN 80 под 6 модулей "VIVA" (10343) | Рамка-суппорт под 6 модулей электроустановочных изделий серии "VIVA", для коробов 80х40, 80х60 | руб./шт | 137.4
| Рамка-суппорт под PDA3-45N 100 6 модулей 45х45 мм (00564) | Рамка-суппорт под 6 модулей электроустановочных изделий 45х45 мм, для коробов 120х40, 120х60, 120х80 | руб./шт | 178.7
| Распределительная 6-ти модульная коробка "Brava" 09231 | Распределительная 6-ти модульная коробка "Brava" | руб./шт | 319.3
| Расширение башенки BUS, белое (09051) | Расширение башенки для монтаж электроустановочных изделий серии "BRAVA", "Viva" и стандарта 45х45 мм (любого производителя), цвет белый | руб./шт | 1063.4
| Розетка RJ-11 (белая), 1 модуль "BRAVA" (76120B) | Розетка телефонная RJ-11 (6Р6С) серии "BRAVA" с 1 разъёмом, 1 модуль, Hyperline, габаритные размеры 43х21.5 мм, цвет белый | руб./шт | 202.4
| Розетка RJ-11 (белая), 2 модуля "BRAVA" (76121B) | Розетка телефонная RJ-11 (6Р6С) серии "BRAVA"" с 1 разъёмом, 2 модуля, Hyperline, габаритные размеры 43х43 мм, цвет белый | руб./шт | 253
| Розетка RJ-11 (белая), 2 модуля "BRAVA" (76122B) | Розетка телефонная RJ-11 (6Р6С) серии "BRAVA" с 2-мя разъёмами, 2 модуля, Hyperline, габаритные размеры 43х43 мм, цвет белый | руб./шт | 421.6
| Розетка RJ-11 (белая), 2 модуля "BRAVA" (76645B) | Розетка телефонная RJ-11 (6Р6С) серии "BRAVA" с 1 разъёмом, 2 модуля, AMP 110 Connect, габаритные размеры 43х43 мм, цвет белый | руб./шт | 428.7
| LegranD 078730 | Розетка телефонная RJ 11, 4 контакта, 1 модуль, Mosaic Famille 0512 (078730) | руб./шт | 357.89
| LegranD 078731 | Розетка телефонная RJ 11, 4 контакта, 2 модуля, без шторки, без держателя этикетки, Mosaic Famille 0512 (78731) | руб./шт | 559.46
| Розетка RJ-45 (белая), 1 мод., "Viva" (45037) | Розетка компьютерная RJ-45 с 1 разъёмом, 1 модуль AMP, cat.5e, габаритные размеры 43х25 мм, цвет белый | руб./шт | 363.7
| Розетка RJ-45 (белая), 1 мод., "BRAVA" (76647B) | Розетка компьютерная RJ-45 с 1 экранированным разъёмом, 1 модуль AMP 110 Connect, cat.5e, габаритные размеры 43х21,5 мм, цвет белый | руб./шт | 999.6
| Розетка RJ-45 (белая), 1 модуль "BRAVA" (76457B) | Розетка компьютерная RJ-45 экранированная серии "BRAVA" с 1 разъёмом, 1 модуль, Hyperline, cat.5e, габаритные размеры 43х21,5 мм, цвет белый | руб./шт | 286.7
| Розетка RJ-45 (белая), 1 модуль "BRAVA" (76654B) | Розетка компьютерная RJ-45 серии "BRAVA" с 1 разъёмом, 1 модуль, Hyperline, cat.5e, габаритные размеры 43х21,5 мм, цвет белый | руб./шт | 225.7
| Розетка RJ-45 (белая), 2 мод., "BRAVA" (76642B) | Розетка компьютерная RJ-45 с 1 разъёмом, 1 модуль AMP 110 Connect, cat.5e, пылезащитная шторка, габаритные размеры 43х43 мм, цвет белый | руб./шт | 422.4
| Розетка RJ-45 (белая), 2 модуля "BRAVA" (76450B) | Розетка компьютерная RJ-45 экранированная серии "BRAVA" с 1 разъёмом, 2 модуля, Hyperline, cat.5e, габаритные размеры 43х43 мм, цвет белый | руб./шт | 371
| Розетка RJ-45 (белая), 2 модуля "BRAVA" (76459B) | Розетка компьютерная RJ-45 экранированная серии "BRAVA" с 2-мя разъёмами, 2 модуля, Hyperline, cat.5e, габаритные размеры 43х43 мм, цвет белый | руб./шт | 691.4
| Розетка RJ-45 (белая), 2 модуля "BRAVA" (76643B) | Розетка компьютерная RJ-45 серии "BRAVA" с 2-мя разъёмами, 2 модуля, AMP 110 Connect, cat.5e, габаритные размеры 43х43 мм, цвет белый | руб./шт | 830.6
| Розетка RJ-45 (белая), 2 модуля "BRAVA" (76655B) | Розетка компьютерная RJ-45 серии "BRAVA" с 1 разъёмом, 2 модуля, AMP 110 Connect, cat.5e, габаритные размеры 43х43 мм, цвет белый | руб./шт | 253.3
| Розетка RJ-45 (белая), 2 модуля "BRAVA" (76656B) | Розетка компьютерная RJ-45 серии "BRAVA" с 2-мя разъёмами, 2 модуля, Hyperline, cat.5e, габаритные размеры 43х43 мм, цвет белый | руб./шт | 460.6
| Розетка RJ-45 (белая), 1мод., "BRAVA" (76646B) | Розетка компьютерная RJ-45 с 1 разъёмом, 1 модуль AMP 110 Connect, cat.5e, габаритные размеры 43х21,5 мм, цвет белый | руб./шт | 394.4
| Розетка RJ-45 (слон.кость), 2 мод., "BRAVA" (75643S) | Розетка компьютерная RJ-45 с 2 разъёмами, 2 модуля AMP 110 Connect, cat.5e, пылезащитная шторка, габаритные размеры 43х43 мм, цвет слоновая кость | руб./шт | 830.6
| Розетка TV (белая) 1мод., "BRAVA" (76581MB) | Розетка телевизионная, проходная, без согласующего сопротивления, диапазон рабочих частот 40...2200 МГц, коэффициент затухания менее 10 дБ, габаритные размеры 43х21,5, цвет белый | руб./шт | 256.3
| Розетка TV (белая), 1 модуль "BRAVA" (76581B) | Розетка серии "BRAVA" телевизионная, проходная, без согласующего сопротивления, диапазон рабочих частот 40...2200 МГц, коэффициент затухания менее 10 дБ, габаритные размеры 43х21,5, цвет белый | руб./шт | 186
| Розетка TV (белая), 1 модуль "BRAVA" (76721B) | Розетка серии "BRAVA" телевизионная, с согласующим сопротивлением (универсальная), диапазон рабочих частот 40...2200 МГц, коэффициент затухания менее 10 дБ, габаритные размеры 43х21,5, цвет белый | руб./шт | 239.5
| Розетка силовая (белая), 2 мод., "Viva" (45005) | Силовая электрическая розетка серии "Viva", штекерная, с заземлением и со шторками, номинальное напряжение 250 В, номинальный ток 16 А, отверстия под кабель 3 мм, габаритные размеры 45х50 мм, цвет белый | руб./шт | 264.8
| Розетка 2Р+Е, (красная), 2 мод., "Viva" (45015) | Силовая электрическая розетка серии "Viva", штекерная, с заземлением и со шторками, номинальное напряжение 250 В, номинальный ток 16 А, отверстия под кабель 3 мм, габаритные размеры 45х50 мм, цвет красный | руб./шт | 276.4
| Розетка телефон. RG-11 (белая), 1мод., "Viva" (45017) | Розетка телефонная RJ-11 (6Р6С) серии "Viva" с 1 разъёмом, 1 модуль AMP, габаритные размеры 45х25 мм, цвет белый | руб./шт | 344.1
| Розетка телефонная RJ-11 (белая), 1мод., "BRAVA" (76644B) | Розетка телефонная RJ-11 (6Р6С) серии "Brava" с 1 разъёмом, 1 модуль AMP 110 Connect, габаритные размеры 45х21.5 мм, цвет белый | руб./шт | 373.2
| Розетка электрическая (белая), 1 модуль "BRAVA" (76491B) | Силовая электрическая розетка серии "BRAVA", штекерная, без заземления, без шторок, номинальное напряжение 250 В, номинальный ток 16 А, отверстия под кабель 3 мм, габаритные размеры 43х21,5 мм, цвет белый | руб./шт | 192.3
| Розетка электрическая (белая), 2 мод., "BRAVA" (76482B) | Силовая электрическая розетка серии "Brava", штекерная, с заземлением и со шторками, номинальное напряжение 250 В, номинальный ток 16 А, отверстия под кабель 3 мм, габаритные размеры 43х43 мм, цвет белый | руб./шт | 181.3
| Розетка электрическая (белая), 2 модуля "BRAVA" (76483B) | Силовая электрическая розетка серии "BRAVA", штекерная, без заземления, со шторками, номинальное напряжение 250 В, номинальный ток 16 А, отверстия под кабель 3 мм, габаритные размеры 43х43 мм, цвет белый | руб./шт | 194.2
| Розетка электрическая (красная), 2 мод., "BRAVA" (76482R) | Силовая электрическая розетка серии "Brava", штекерная, с заземлением и со шторками, номинальное напряжение 250 В, номинальный ток 16 А, отверстия под кабель 3 мм, габаритные размеры 43х43 мм, цвет красный | руб./шт | 193.9
| Розетка электрическая (черная), 2 мод., "BRAVA" (77482N) | Силовая электрическая розетка серии "Brava", штекерная, с заземлением и со шторками, номинальное напряжение 250 В, номинальный ток 16 А, отверстия под кабель 3 мм, габаритные размеры 43х43 мм, цвет чёрный | руб./шт | 190.7
| LegranD 030295 | Уплотнительный зажим - для мини-плинтусов DLPlus 60х16/20 - белый | руб./шт | 30.63
| Соединение на стык 15x17 00590 | Соединение на стык короба (кабель-канала) 15x17мм | руб./шт | 40.4
| Соединение на стык 22x10 00594 | Соединение на стык короба (кабель-канала) 22x10мм | руб./шт | 29.9
| Соединение на стык 25x17 00591 | Соединение на стык короба (кабель-канала) 25x17мм | руб./шт | 44.3
| Соединение на стык 30x10 00595 | Соединение на стык короба (кабель-канала) 30x10мм | руб./шт | 36.9
| Соединение на стык 40x17 00597 | Соединение на стык короба (кабель-канала) 40x17мм | руб./шт | 55.8
| Соединение на стык 50x20 00653 | Соединение на стык короба (кабель-канала) 50x20мм | руб./шт | 62.3
| Соединитель 15х10 CKMP10D-S-015-010-K01 (4 шт.) | Соединитель на стык для короба (кабель-канала) 15х10 | руб./уп | 18.63
| Соединитель 16х16 CKMP10D-S-016-016-K01 (4 шт.) | Соединитель на стык для короба (кабель-канала) 16х16 | руб./уп | 34.57
| Соединитель 20х10 CKMP10D-S-020-010-K01 (4 шт.) | Соединитель на стык для короба (кабель-канала) 20х10 | руб./уп | 26.59
| Соединитель 25х16 CKMP10D-S-025-016-K01 (4 шт.) | Соединитель на стык для короба (кабель-канала) 25х16 | руб./уп | 39.9
| Соединитель 40х16 CKMP10D-S-040-016-K01 (4 шт.) | Соединитель на стык для короба (кабель-канала) 40х16 | руб./уп | 42.55
| Соединитель 40х25 CKMP10D-S-040-025-K01 (4 шт.) | Соединитель на стык для короба (кабель-канала) 40х25 | руб./уп | 63.82
| Соединитель 75х17 GSP A, чёрный (01344) | Соединитель для напольного канала 75х17 мм, АБС-пластик, цвет чёрный | руб./шт | 158
| Соединитель 75х17 GSP G, серый (05914) | Соединитель для напольного канала 75х17 мм, АБС-пластик, цвет серый | руб./шт | 158
| Соединитель 75х17 GSP W, белый (05913) | Соединитель для напольного канала 75х17 мм, АБС-пластик, цвет белый | руб./шт | 158
| Стяжка кабеля для короба TR1-EN 100-150 (01025) | Стяжка кабеля для короба TR1-EN 100-150 | руб./шт | 85.8
| Стяжка кабеля для короба TR1-EN 40-80 (01024) | Стяжка кабеля для короба TR1-EN 40-80 | руб./шт | 50
| Стяжка кабеля для короба TR1-N 100-150 (01023) | Стяжка кабеля для короба TR1-N 100-150 | руб./шт | 85.8
| Стяжка кабеля для короба TR1-N 40-80 (01022) | Стяжка кабеля для короба TR1-N 40-80 | руб./шт | 50
| LegranD 010952 | К коробу 80х50, 105х50, 150х50 для установки электрооборудования серии Mosaic Famille 0512, 2 модуля, суппорт и рамка в комплекте | руб./шт | 110.4
| Суппорт DINBLOK 3 для профиля OMEGA (07103) | Суппорт для крепления перфорированного профиля на DIN-рейку | руб./шт | 33.4
| Суппорт DINBLOK для профиля OMEGA (07104RL) | Суппорт для крепления перфорированного профиля на DIN-рейку | руб./шт | 33.4
| LegranD 010954 | К коробу 80х50, 105х50, 150х50 для установки электрооборудования серии Mosaic Famille 0512, 4 модуля, суппорт и рамка в комплекте (10954) | руб./шт | 182.53
| LegranD 010956 | К коробу 80х50, 105х50, 150х50 для установки электрооборудования серии Mosaic Famille 0512, 6 модуля, суппорт и рамка в комплекте (10956) | руб./шт | 305.54
| Табличка маркировочная DUCTAMARK 1 (07501) | Табличка маркировочная для идентификации приборов внутри электрического щита | руб./шт | 20.3
| Тройник 110х50 (01006) | Тройник для короба (кабель-канала) 110х50мм | руб./шт | 450.2
| Тройник 140х50 (01406) | Тройник для короба (кабель-канала) 140х50мм | руб./шт | 493.8
| Тройник 15х10 CKMP10D-T-015-010-K01 (4 шт.) | Тройник для короба (кабель-канала) 15х10 | руб./уп | 21.27
| Тройник 16х16 CKMP10D-T-016-016-K01 (4 шт.) | Тройник для короба (кабель-канала) 16х16 | руб./уп | 39.9
| Тройник 20х10 CKMP10D-T-020-010-K01 (4 шт.) | Тройник для короба (кабель-канала) 20х10 | руб./уп | 31.88
| Тройник 25х16 CKMP10D-T-025-016-K01 (4 шт.) | Тройник для короба (кабель-канала) 25х16 | руб./уп | 45.21
| Тройник 40x16 CKMP10D-T-040-016-K01 (4 шт.) | Тройник для короба (кабель-канала) 40х16 | руб./уп | 50.53
| Тройник 40x25 CKMP10D-T-040-025-K01 (4 шт.) | Тройник для короба (кабель-канала) 40х25 | руб./уп | 74.39
| Тройник 50х20 00652 | Тройник для короба (кабель-канала) 50х20мм | руб./шт | 58.5
| Тройник для коробов 70х22мм и 90х25мм (07206) | Тройник для коробов (кабель-каналов) 70х22мм и 90х25мм | руб./шт | 315.3
| Тройник 75х17 DSP A, чёрный (01343) | Тройник 75х17 мм для напольного канала, количество вводов 3шт, количество отверстий 3шт, АБС-пластик, цвет чёрный | руб./шт | 600.9
| Тройник 75х17 DSP G, серый (05916) | Тройник 75х17 мм для напольного канала, количество вводов 3шт, количество отверстий 3шт, АБС-пластик, цвет серый | руб./шт | 600.9
| Тройник 75х17 DSP W, белый (05915) | Тройник 75х17 мм для напольного канала, количество вводов 3шт, количество отверстий 3шт, АБС-пластик, цвет белый | руб./шт | 600.9
| Тройник 90х50 (09506) | Тройник для короба (кабель-канала) 90х50мм | руб./шт | 416.9
| Тройник 100х60 NTAN (01761) | Тройник/отвод для короба (кабель-канала) 100x60мм | руб./шт | 251.4
| Тройник 100х80 NTAN (01765) | Тройник/отвод для короба (кабель-канала) 100x80мм | руб./шт | 565.5
| Тройник 100х40 (01757) | К кабель-каналу 100х40 | руб./шт | 281.7
| Тройник 120х40 NTAN (01758) | Тройник/отвод для короба (кабель-канала) 120x40мм | руб./шт | 421.9
| Тройник 120х60 NTAN (01762) | Тройник/отвод для короба (кабель-канала) 120x60мм | руб./шт | 473.2
| Тройник 120х80 NTAN (01766) | Тройник/отвод для короба (кабель-канала) 120x80мм | руб./шт | 531.3
| Тройник 150х60 NTAN (01763) | Тройник/отвод для короба (кабель-канала) 150x60мм | руб./шт | 1564.9
| Тройник 150х80 NTAN (01767) | Тройник/отвод для короба (кабель-канала) 150x80мм | руб./шт | 2719.9
| Тройник 15х17 (00535) | К кабель-каналам 15/1х17 | руб./шт | 25.6
| Тройник 200х60 NTAN (01764) | Тройник/отвод для короба (кабель-канала) 120x60мм | руб./шт | 2613.5
| Тройник 200х80 NTAN (01768) | Тройник/отвод для короба (кабель-канала) 200x80мм | руб./шт | 2884
| Тройник 22х10 (00525) | К кабель-каналам 22/1х10 | руб./шт | 19
| Тройник 25х30 NTAN (01753) | Тройник/отвод для короба (кабель-канала) 25x30мм | руб./шт | 65.7
| Тройник 25х17 (00536) | Тройник IM 25x17 к кабель-каналам, АБС-пластик | руб./шт | 28.2
| Тройник 30х10 (00527) | К кабель-каналам 30/1х10 | руб./шт | 57.2
| Тройник 40х40 NTAN (01754) | Тройник/отвод для короба (кабель-канала) 40x40мм | руб./шт | 155.4
| Тройник 40х17 (00541) | К кабель-каналу 40/1х17 | руб./шт | 35.4
| Тройник 60х40 NTAN (01755) | Тройник/отвод для короба (кабель-канала) 60x40мм | руб./шт | 175.6
| Тройник 60х60 NTAN (01759) | Тройник/отвод для короба (кабель-канала) 60x60мм | руб./шт | 350.8
| Тройник 80х40 NTAN (01756) | Тройник/отвод для короба (кабель-канала) 80x40мм | руб./шт | 185.7
| Тройник 80х60 NTAN (01760) | Тройник/отвод для короба (кабель-канала) 80x60мм | руб./шт | 243.8
| LegranD 010765 | Отводы угловые - для односекционных кабель-каналов DLP 50х105 - белый | руб./шт | 1324.62
| Угол внеш. 25х16 CKMP10D-N-025-016-K01 (4 шт.) | Угол внешний для короба (кабель-канала) 25х16 | руб./уп | 45.21
| LegranD 010622 | Угол внешний переменный60°…120° - для кабель-каналов DLP 50х80 - белый | руб./шт | 561.18
| LegranD 010619 | Угол внешний переменный (60°…120°) для кабель-каналов DLP 50х105 - белый | руб./шт | 574.11
| Угол внешний 110х50 (80-120°) изменяемый (01052) | Угол внешний 110х50мм, изменяемый (80-120°) для короба (кабель-канала) 110х50мм | руб./шт | 447.2
| Угол внешний 140х50 (80-120°) изменяемый (01452) | Угол внешний 140х50мм, изменяемый (80-120°) для короба (кабель-канала) 140х50мм | руб./шт | 486.4
| Угол внешний 15х10 CKMP10D-N-015-010-K01 (4 шт.) | Угол внешний для короба (кабель-канала) 15х10 | руб./уп | 21.27
| Угол внешний 15х17 (00403) | К кабель-каналам 15/1х17 | руб./шт | 25.6
| Угол внешний 16х16 CKMP10D-N-016-016-K01 (4 шт.) | Угол внешний для короба (кабель-канала) 16х16 | руб./уп | 37.22
| Угол внешний 20х10 CKMP10D-N-020-010-K01 (4 шт.) | Угол внешний для короба (кабель-канала) 20х10 | руб./уп | 31.88
| Угол внешний 22х10 (00396) | К кабель-каналам 22/1х10 | руб./шт | 19
| Угол внешний 25х17 (00404) | Угол внешний AEM 25x17 к кабель-каналам, АБС-пластик | руб./шт | 28.2
| Угол внешний 30х10 (00397) | К кабель-каналам 30/1х10 | руб./шт | 57.2
| Угол внешний 40х16 CKMP10D-N-040-016-K01 (4 шт.) | Угол внешний для короба (кабель-канала) 40х16 | руб./уп | 50.53
| Угол внешний 40х17 (00406) | К кабель-каналам 40/1х17 | руб./шт | 35.4
| Угол внешний 40х25 CKMP10D-N-040-025-K01 (4 шт.) | Угол внешний для короба (кабель-канала) 40х25 | руб./уп | 74.39
| Угол внешний 50х20 AEM (00656) | Угол внешний для короба (кабель-канала) 50х20мм | руб./шт | 58.5
| LegranD 030292 | Угол внешний переменный - для мини-плинтусов DLPlus 60х16/20 - белый | руб./шт | 312.34
| Угол внешний 70х22 (80-115°) изменяемый (07252) | Угол внешний 70х22мм, изменяемый (80-115°) для короба (кабель-канала) 70х22мм | руб./шт | 230.3
| Угол внешний 90х25 (80-115°) изменяемый (09252) | Угол внешний 90х25мм, изменяемый (80-115°) для короба (кабель-канала) 90х25мм | руб./шт | 300.6
| Угол внешний 90х50 (80-120°) изменяемый (09552) | Угол внешний 90х50мм, изменяемый (80-120°) для короба (кабель-канала) 90х50мм | руб./шт | 414.1
| Угол внешний 100х40 NEAV (70-120°) изменяемый (01709) | Угол внешний изменяемый для короба (кабель-канала) 100x40мм, 70-120° | руб./шт | 398.2
| Угол внешний 100х60 NEAV (70-120°) изменяемый (01713) | Угол внешний изменяемый для короба (кабель-канала) 100x60мм, 70-120° | руб./шт | 432.1
| Угол внешний 100х80 NEAV (70-120°) изменяемый (01717) | Угол внешний изменяемый для короба (кабель-канала) 100x80мм, 70-120° | руб./шт | 776
| Угол внешний 120х40 NEAV (70-120°) изменяемый (01710) | Угол внешний изменяемый для короба (кабель-канала) 120x40мм, 70-120° | руб./шт | 529.9
| Угол внешний 120х60 NEAV (70-120°) изменяемый (01714) | Угол внешний изменяемый 120x60 NEAV (70-120°) (01714) | руб./шт | 565
| Угол внешний 120х80 NEAV (70-120°) изменяемый (01718) | Угол внешний изменяемый для короба (кабель-канала) 120x8мм, 70-120° | руб./шт | 678.4
| Угол внешний 150х60 NEAV (70-120°) изменяемый (01715) | Угол внешний изменяемый для короба (кабель-канала) 150x60мм, 70-120° | руб./шт | 1679.7
| Угол внешний 150х80 NEAV (70-120°) изменяемый (01719) | Угол внешний изменяемый для короба (кабель-канала) 150x80мм, 70-120° | руб./шт | 1774.4
| Угол внешний 200х60 NEAV (70-120°) изменяемый (01716) | Угол внешний изменяемый для короба (кабель-канала) 200x60мм, 70-120° | руб./шт | 1758.6
| Угол внешний 200х80 NEAV (70-120°) изменяемый (01720) | Угол внешний изменяемый для короба (кабель-канала) 200x80мм, 70-120° | руб./шт | 1855.6
| Угол внешний 25х30 NEAV (70-120°) изменяемый (01705) | Угол внешний изменяемый для короба (кабель-канала) 25x30мм, 70-120° | руб./шт | 132.3
| Угол внешний 40х40 NEAV (70-120°) изменяемый (01706) | Угол внешний изменяемый для короба (кабель-канала) 40x40мм, 70-120° | руб./шт | 384
| Угол внешний 60х40 NEAV (70-120°) изменяемый (01707) | Угол внешний изменяемый для короба (кабель-канала) 60x40мм, 70-120° | руб./шт | 355.2
| Угол внешний 60х60 NEAV (70-120°) изменяемый (01711) | Угол внешний изменяемый для короба (кабель-канала) 60x60мм, 70-120° | руб./шт | 470
| Угол внешний 80х40 NEAV (70-120°) изменяемый (01708) | Угол внешний изменяемый для короба (кабель-канала) 80x40мм, 70-120° | руб./шт | 363
| Угол внешний 80х60 NEAV (70-120°) изменяемый (01712) | Угол внешний изменяемый для короба (кабель-канала) 80x60мм, 70-120° | руб./шт | 467.5
| Угол внешний 100х40 NEA (01809) | Угол внешний неизменяемый (90°) для короба (кабель-канала) 100х40мм | руб./шт | 157.1
| Угол внешний 100х60 NEA (01813) | Угол внешний неизменяемый (90°) для короба (кабель-канала) 100х60мм | руб./шт | 181.5
| Угол внешний 40х40 NEA (01806) | Угол внешний неизменяемый (90°) для короба (кабель-канала) 40х40мм | руб./шт | 127.8
| Угол внешний 60х40 NEA (01807) | Угол внешний неизменяемый (90°) для короба (кабель-канала) 60х40мм | руб./шт | 145
| Угол внешний 80х40 NEA (01808) | Угол внешний неизменяемый (90°) для короба (кабель-канала) 80х40мм | руб./шт | 148.2
| Угол внешний 80х60 NEA (01812) | Угол внешний неизменяемый (90°) для короба (кабель-канала) 80х60мм | руб./шт | 174.2
| LegranD 010602 | Угол внутренний переменный80°…100° - для кабель-каналов DLP 50х80 - белый | руб./шт | 511.07
| LegranD 030221 | Угол внутренний/внешний переменный - для мини-плинтусов DLPlus 20х12,5 - белый | руб./шт | 77.22
| LegranD 030251 | Угол внутренний/внешний переменный - для мини-плинтусов DLPlus 32х12,5 - белый | руб./шт | 105.52
| LegranD 030281 | Угол внутренний/внешний переменный - для мини-плинтусов DLPlus 40х20 - белый | руб./шт | 155.75
| Угол внутренний 140х50 (80-115°) изменяемый (01451) | Угол внутренний 140х50мм, изменяемый (70-120°) для короба (кабель-канала) 140х50мм | руб./шт | 442.2
| Угол внутренний 70х22 (75-115°) изменяемый (07251) | Угол внутренний 70х22мм, изменяемый (75-115°) для короба (кабель-канала) 70х22мм | руб./шт | 213.1
| Угол внутренний 90х25 (75-115°) изменяемый (09251) | Угол внутренний 90х25мм, изменяемый (75-115°) для короба (кабель-канала) 90х25мм | руб./шт | 282.6
| Угол внутренний 100х40 (01725) | К кабель-каналу 100х40 | руб./шт | 348.4
| Угол внутренний 110х50 (70-120°) изменяемый (01051) | Угол внутренний 110х50мм, изменяемый (70-120°) для короба (кабель-канала) 110х50мм | руб./шт | 397.4
| Угол внутренний 15х10 CKMP10D-V-015-010-K01 (4 шт.) | Угол внутренний для короба (кабель-канала) 15х10 | руб./уп | 21.27
| Угол внутренний 15х17 (00390) | К кабель-каналам 15/1х17 | руб./шт | 25.6
| Угол внутренний 16х16 CKMP10D-V-016-016-K01 (4 шт.) | Угол внутренний для короба (кабель-канала) 16х16 | руб./уп | 37.22
| Угол внутренний 20х10 CKMP10D-V-020-010-K01 (4 шт.) | Угол внутренний для короба (кабель-канала) 20х10 | руб./уп | 31.88
| Угол внутренний 22х10 (00386) | К кабель-каналам 22/1х10 | руб./шт | 19
| Угол внутренний 25х16 CKMP10D-V-025-016-K01 (4 шт.) | Угол внутренний для короба (кабель-канала) 25х16 | руб./уп | 45.21
| Угол внутренний 25х17 (00391) | Угол внутренний AIM 25x17 к кабель-каналам | руб./шт | 28.2
| Угол внутренний 30х10 (00387) | К кабель-каналам 30/1х10 | руб./шт | 57.2
| Угол внутренний 40x16 CKMP10D-V-040-016-K01 (4 шт.) | Угол внутренний для короба (кабель-канала) 40х16 | руб./уп | 50.53
| Угол внутренний 40х17 (00395) | К кабель-каналу 40/1х17 | руб./шт | 35.4
| Угол внутренний 40х25 CKMP10D-V-040-025-K01 (4 шт.) | Угол внутренний для короба (кабель-канала) 40х25 | руб./уп | 74.39
| LegranD 010605 | Угол внутренний переменный80°…100° - для кабель-каналов DLP 50х105 - белый | руб./шт | 515.84
| Угол внутренний 50х20 (00655) | Угол внутренний) для короба (кабель-канала) 50х20мм | руб./шт | 58.5
| LegranD 030291 | Угол внутренний переменный - для мини-плинтусов DLPlus 60х16/20 - белый | руб./шт | 281.33
| Угол внутренний 90х50 изменяемый (09551) | Угол внутренний 90х50мм, изменяемый (70-120°) для короба (кабель-канала) 90х50мм | руб./шт | 368
| Угол внутренний 100х80 NIAV (70-120°) изменяемый (01733) | Угол внутренний изменяемый для короба (кабель-канала) 100x80мм, 70-120° | руб./шт | 639.4
| Угол внутренний 120х40 NIAV (70-120°) изменяемый (01726) | Угол внутренний изменяемый для короба (кабель-канала) 120x40мм, 70-120° | руб./шт | 453
| Угол внутренний 120х60 NIAV (70-120°) изменяемый (01730) | Угол внутренний изменяемый для короба (кабель-канала) 120x60мм, 70-120° | руб./шт | 537.9
| Угол внутренний 120х80 NIAV (70-120°) изменяемый (01734) | Угол внутренний изменяемый для короба (кабель-канала) 120x80мм, 70-120° | руб./шт | 663.7
| Угол внутренний 150х60 NIAV (70-120°) изменяемый (01731) | Угол внутренний изменяемый для короба (кабель-канала) 150x60мм, 70-120° | руб./шт | 1605.6
| Угол внутренний 150х80 NIAV (70-120°) изменяемый (01735) | Угол внутренний изменяемый для короба (кабель-канала) 150x80мм, 70-120° | руб./шт | 1667.7
| Угол внутренний 200х60 NIAV (70-120°) изменяемый (01732) | Угол внутренний изменяемый для короба (кабель-канала) 200x60мм, 70-120° | руб./шт | 1656.6
| Угол внутренний 200х80 NIAV (70-120°) изменяемый (01736) | Угол внутренний изменяемый для короба (кабель-канала) 200x80мм, 0-120° | руб./шт | 1771.1
| Угол внутренний 25х30 NIAV (70-120°) изменяемый (01721) | Угол внутренний изменяемый для короба (кабель-канала) 25x30мм, 70-120° | руб./шт | 137.2
| Угол внутренний 40х40 NIAV (70-120°) изменяемый (01722) | Угол внутренний изменяемый для короба (кабель-канала) 40x40мм, 70-120° | руб./шт | 368.7
| Угол внутренний 60х40 NIAV (70-120°) изменяемый (01723) | Угол внутренний изменяемый для короба (кабель-канала) 60x40мм, 70-120° | руб./шт | 304.4
| Угол внутренний 60х60 NIAV (70-120°) изменяемый (01727) | Угол внутренний изменяемый для короба (кабель-канала) 60x60мм, 70-120° | руб./шт | 433.1
| Угол внутренний 80х40 NIAV (70-120°) изменяемый (01724) | Угол внутренний изменяемый для короба (кабель-канала) 80x40мм, 70-120° | руб./шт | 340.1
| Угол внутренний 80х60 NIAV (70-120°) изменяемый (01728) | Угол внутренний изменяемый для короба (кабель-канала) 80x60мм, 70-120° | руб./шт | 382.1
| Угол внутренний 100х60 NIAV (70-120°) изменяемый (01729) | Угол внутренний изменяемый для короба (кабель-канала) 100x60мм, 70-120° | руб./шт | 398.6
| Угол внутренний 100х40 NIA (01825) | Угол внутренний неизменяемый (90°)) для короба (кабель-канала) 100х40мм | руб./шт | 139.6
| Угол внутренний 100х60 NIA (01829) | Угол внутренний неизменяемый (90°)) для короба (кабель-канала) 100х60мм | руб./шт | 167.4
| Угол внутренний 40х40 NIA (01822) | Угол внутренний неизменяемый (90°)) для короба (кабель-канала) 40х40мм | руб./шт | 126.4
| Угол внутренний 60х40 NIA (01823) | Угол внутренний неизменяемый (90°)) для короба (кабель-канала) 60х40мм | руб./шт | 131.6
| Угол внутренний 80х40 NIA (01824) | Угол внутренний неизменяемый (90°)) для короба (кабель-канала) 80х40мм | руб./шт | 138.8
| Угол внутренний 80х60 NIA (01828) | Угол внутренний неизменяемый (90°)) для короба (кабель-канала) 80х60мм | руб./шт | 160.6
| Угол плоский 100х60 NPAN (01745) | Угол плоский для короба (кабель-канала) 100x60мм | руб./шт | 295.6
| Угол плоский 100х80 NPAN (01749) | Угол плоский для короба (кабель-канала) 100x80мм | руб./шт | 622.4
| Угол плоский 100х40 NPAN (01741) | К кабель-каналу 100х40 | руб./шт | 254.7
| Угол плоский 110х50 (01003) | Угол плоский 110х50мм для короба (кабель-канала) 110х50мм | руб./шт | 494
| Угол плоский 120х40 NPAN (01742) | Угол плоский для короба (кабель-канала) 120x40мм | руб./шт | 514.8
| Угол плоский 120х60 NPAN (01746) | Угол плоский для короба (кабель-канала) 120x60мм | руб./шт | 426.6
| Угол плоский 120х80 NPAN (01750) | Угол плоский для короба (кабель-канала) 120x80мм | руб./шт | 654.1
| Угол плоский 140х50 (01403) | Угол плоский 140х50мм для короба (кабель-канала) 140х50мм | руб./шт | 540.6
| Угол плоский 150х60 NPAN (01747) | Угол плоский для короба (кабель-канала) 150x60мм | руб./шт | 1757.9
| Угол плоский 150х80 NPAN (01751) | Угол плоский для короба (кабель-канала) 150x80мм | руб./шт | 1930.9
| Угол плоский 15х10 CKMP10D-P-015-010-K01 (4 шт.) | Угол плоский для короба (кабель-канала) 15х10 | руб./уп | 20.26
| Угол плоский 15х17 (00414) | К кабель-каналам 15/1х17 | руб./шт | 25.6
| Угол плоский 16х16 CKMP10D-P-016-016-K01 (4 шт.) | Угол плоский для короба (кабель-канала) 16х16 | руб./уп | 35.45
| Угол плоский 200х60 NPAN (01748) | Угол плоский для короба (кабель-канала) 200x60мм | руб./шт | 1848.6
| Угол плоский 200х80 NPAN (01752) | Угол плоский для короба (кабель-канала) 200x80мм | руб./шт | 2100.7
| Угол плоский 20х10 CKMP10D-P-020-010-K01 (4 шт.) | Угол плоский для короба (кабель-канала) 20х10 | руб./уп | 30.36
| LegranD 030223 | Угол плоский переменный - для мини-плинтусов DLPlus 20х12,5 - белый | руб./шт | 94.9
| Угол плоский 22х10 (00407) | К кабель-каналам 22/1х10 | руб./шт | 19
| Угол плоский 25х30 NPAN (01737) | Угол плоский для короба (кабель-канала) 25x30мм | руб./шт | 63.7
| Угол плоский 25х16 CKMP10D-P-025-016-K01 (4 шт.) | Угол плоский для короба (кабель-канала) 25х16 | руб./уп | 45.21
| Угол плоский 25х17 (00415) | Угол плоский APM 25x17 к кабель-каналам | руб./шт | 28.2
| Угол плоский 30х10 (00408) | К кабель-каналам 30/1х10 | руб./шт | 57.2
| LegranD 030253 | Угол плоский переменный - для мини-плинтусов DLPlus 32х12,5 - белый | руб./шт | 140.74
| Угол плоский 40x16 CKMP10D-P-040-016-K01 (4 шт.) | Угол плоский для короба (кабель-канала) 40х16 | руб./уп | 45.57
| Угол плоский 40х40 NPAN (01738) | Угол плоский для короба (кабель-канала) 40x40мм | руб./шт | 178.4
| LegranD 030283 | Угол плоский переменный - для мини-плинтусов DLPlus 40х20 - белый | руб./шт | 172.37
| Угол плоский 40х17 (00425) | К кабель-каналу 40/1х17 | руб./шт | 35.4
| Угол плоский 40х25 CKMP10D-P-040-025-K01 (4 шт.) | Угол плоский для короба (кабель-канала) 40х25 | руб./уп | 70.85
| LegranD 010786 | Угол плоский 90° - для односекционных кабель-каналов DLP 50х105 - белый | руб./шт | 778.67
| Угол плоский 50х20 APM (00654) | Угол плоский для короба (кабель-канала) 50x20мм | руб./шт | 58.5
| Угол плоский 60х40 NPAN (01739) | Угол плоский для короба (кабель-канала) 60x40мм | руб./шт | 202.4
| Угол плоский 60х60 NPAN (01743) | Угол плоский для короба (кабель-канала) 60x60мм | руб./шт | 402.3
| LegranD 030293 | Угол плоский переменный - для мини-плинтусов DLPlus 60х16/20 - белый | руб./шт | 351.69
| Угол плоский 70х22мм (07203) | Угол плоский 70х22мм для короба (кабель-канала) 70х22мм | руб./шт | 264.7
| Угол плоский 75х17 APSP A, чёрный (01342) | Угол плоский 75х17 мм для соединения 2-х напольных каналов под углом 90°, АБС-пластик, цвет чёрный | руб./шт | 499.6
| Угол плоский 75х17 APSP G, серый (05912) | Угол плоский 75х17 мм для соединения 2-х напольных каналов под углом 90°, АБС-пластик, цвет серый | руб./шт | 499.6
| Угол плоский 75х17 APSP W, белый (05911) | Угол плоский 75х17 мм для соединения 2-х напольных каналов под углом 90°, АБС-пластик, цвет белый | руб./шт | 499.6
| Угол плоский 80х40 NPAN (01740) | Угол плоский для короба (кабель-канала) 80x40мм | руб./шт | 209.7
| Угол плоский 80х60 NPAN (01744) | Угол плоский для короба (кабель-канала) 80x60мм | руб./шт | 277.7
| LegranD 010767 | Угол плоский 90° - для односекционных кабель-каналов DLP 35/50х80 - белый | руб./шт | 766.49
| Угол плоский 90х25 (09203) | Угол плоский 90х25мм для короба (кабель-канала) 90х25мм | руб./шт | 310
| Угол плоский 90х50 (09503) | Угол плоский 90х50мм для короба (кабель-канала) 90х50мм | руб./шт | 457.4
| Фиксатор RL DUCTAFIX RL4 для короба (06502RL) | Фиксатор для короба | руб./шт | 3.2
| Фиксатор RL DUCTAFIX RL6 для короба (06511RL) | Фиксатор для короба | руб./шт | 4.2
| Фиксатор кабеля для короба RL12 40 (05203RL) | Фиксатор кабеля для короба RL12, ширина 40мм | руб./шт | 18.8
| Фиксатор кабеля для короба RL12 60 (05205RL) | Фиксатор кабеля для короба RL12, ширина 60мм | руб./шт | 18.8
| Фиксатор кабеля для короба RL12 80 (05207RL) | Фиксатор кабеля для короба RL12, ширина 80мм | руб./шт | 18.8
| Фиксатор кабеля для короба RL6 40 (05204RL) | Фиксатор кабеля для короба RL6, ширина 40мм | руб./шт | 18.8
| Фиксатор кабеля для короба RL6 60 (05206RL) | Фиксатор кабеля для короба RL6, ширина 60мм | руб./шт | 18.8
| Фиксатор кабеля для короба RL6 80 (05208RL) | Фиксатор кабеля для короба RL6, ширина 80мм | руб./шт | 18.8
| Фиксатор кабеля для короба TR1 (05200) | Фиксатор кабеля для перфорированного короба | руб./шт | 18.8
| Фиксатор кабеля для короба TR1-Е (05201) | Фиксатор кабеля для перфорированного короба | руб./шт | 18.8
| Фронтальная крышка 120мм для короба 140х50мм 01410 | Фронтальная крышка 120мм для короба 140х50мм, упаковка 12м | руб./м | 123.9
| Фронтальная крышка 60мм 09510 | Фронтальная крышка 60мм, упаковка 24м | руб./м | 91.7
2 | Трубы для электропроводки и аксессуары
| Гофрошланг D = 16 | Труба легкая гофрированная с протяжкой, цвет серый ПВХ D = 16 мм | руб./м | 4.44
| Гофрошланг D = 16, тяжелая (Промрукав) | Труба гофрированная из самозатухающей ПВХ-композиции, тяжелая, с зондом, D-внеш.16,0±0,4 мм, D-внут.14,1 мм, t-раб.- 40...+45°С, бухта 100 м, серого цвета | руб./м | 8.31
| Гофрошланг D = 20 | Труба легкая гофрированная с протяжкой, цвет серый ПВХ D = 20 мм | руб./м | 5.86
| Гофрошланг D = 20, тяжелая (Промрукав) | Труба гофрированная из самозатухающей ПВХ-композиции, тяжелая, с зондом, D-внеш.20±0,4 мм, D-внут.14,1 мм, t-раб.- 40...+45°С, бухта 100 м, серого цвета | руб./м | 11.63
| Гофрошланг D = 25 | Труба легкая гофрированная с протяжкой, цвет серый D = 25 мм | руб./м | 9.67
| Гофрошланг D = 25, тяжелая (Промрукав) | Труба гофрированная из самозатухающей ПВХ-композиции, тяжелая, с зондом, D-внеш.25±0,4 мм, D-внут.18,3 мм, t-раб.- 40...+45°С, бухта 25 м, серого цвета | руб./м | 17.52
| Гофрошланг D = 32 | Труба легкая гофрированная с протяжкой, цвет серый D = 32 мм | руб./м | 15.47
| Гофрошланг D = 40 | Труба легкая гофрированная с протяжкой, цвет серый ПВХ D = 40 мм | руб./м | 21.91
| Гофрошланг D = 50 | Труба легкая гофрированная с протяжкой, цвет серый ПВХ D = 50 мм | руб./м | 29.78
| Гофрошланг D=16 (91916) | Труба легкая гофрированная с протяжкой, цвет серый ПВХ D = 16 мм | руб./м | 6.4
| Гофрошланг D=16мм тяжёлый 91516 | Гибкая тяжёлая гофрированная труба из самозатухающего ПВХ-пластиката, диаметр 16мм | руб./м | 10.7
| Гофрошланг D=20 (91920) | Труба легкая гофрированная с протяжкой, цвет серый ПВХ D = 20 мм | руб./м | 7.9
| Гофрошланг D=20 мм тяжёлый 91520 | Гибкая тяжёлая гофрированная труба из самозатухающего ПВХ-пластиката, диаметр 20мм | руб./м | 14.9
| Гофрошланг D=25 (91925) | Труба легкая гофрированная с протяжкой, цвет серый D = 25 мм | руб./м | 12.6
| Гофрошланг D=25 мм тяжёлый 91525 | Гибкая тяжёлая гофрированная труба из самозатухающего ПВХ-пластиката, диаметр 25мм | руб./м | 22.5
| Гофрошланг D=32 (91932) | Труба легкая гофрированная с протяжкой, цвет серый D = 32 мм | руб./м | 17.9
| Гофрошланг D=32 мм тяжёлый 91532 | Гибкая тяжёлая гофрированная труба из самозатухающего ПВХ-пластиката, диаметр 32мм | руб./м | 30.9
| Гофрошланг D=40 (91940) | Труба легкая гофрированная с протяжкой, цвет серый ПВХ D = 40 мм | руб./м | 24.2
| Гофрошланг D=40мм тяжёлый 91540 | Гибкая тяжёлая гофрированная труба из самозатухающего ПВХ-пластиката, диаметр 40мм | руб./м | 42.4
| Гофрошланг D=50 (91950) | Труба легкая гофрированная с протяжкой, цвет серый ПВХ D = 50 мм | руб./м | 40.3
| Гофрошланг D=50мм тяжёлый 91550 | Гибкая тяжёлая гофрированная труба из самозатухающего ПВХ-пластиката, диаметр 50мм | руб./м | 58.1
NEW | Гофрошланг DN10 мм (PA601013F0) без протяжки | Труба гофрированная DN10 мм Dвн=9,7 мм, Dнар=13,0 мм, не распространяющая горение, категория горения ПВ-0, полиамид 6, без протяжки, цвет тёмно-серый | руб./м | 48
NEW | Гофрошланг DN10 мм (PA601013F2) без протяжки | Труба гофрированная DN10 мм Dвн=9,7 мм, Dнар=13,0 мм, безгалогенная, категория горения ПВ-2, полиамид 6, без протяжки, цвет чёрный | руб./м | 46.2
NEW | Гофрошланг DN12 мм (PA601216F0) без протяжки | Труба гофрированная DN12 мм Dвн=12,2 мм, Dнар=15,8 мм, не распространяющая горение, категория горения ПВ-0, полиамид 6, без протяжки, цвет тёмно-серый | руб./м | 56.8
NEW | Гофрошланг DN12 мм (PA601216F2) без протяжки | Труба гофрированная DN12 мм Dвн=12,2 мм, Dнар=15,8 мм, безгалогенная, категория горения ПВ-2, полиамид 6, без протяжки, цвет чёрный | руб./м | 57.1
NEW | Гофрошланг DN12 мм (PA611216F0) с протяжкой | Труба гофрированная DN12 мм Dвн=12,2 мм, Dнар=15,8 мм, не распространяющая горение, категория горения ПВ-0, полиамид 6, с протяжки, цвет тёмно-серый | руб./м | 58.5
NEW | Гофрошланг DN12 мм (PA611216F2) с протяжкой | Труба гофрированная DN12 мм Dвн=12,2 мм, Dнар=15,8 мм, безгалогенная, категория горения ПВ-2, полиамид 6, с протяжки, цвет чёрный | руб./м | 60.5
NEW | Гофрошланг DN17 мм (PA601721F0) без протяжки | Труба гофрированная DN17 мм Dвн=16,8 мм, Dнар=21,2 мм, не распространяющая горение, категория горения ПВ-0, полиамид 6, без протяжки, цвет тёмно-серый | руб./м | 84.4
NEW | Гофрошланг DN17 мм (PA601721F2) без протяжки | Труба гофрированная DN17 мм Dвн=16,8 мм, Dнар=21,2 мм, безгалогенная, категория горения ПВ-2, полиамид 6, без протяжки, цвет чёрный | руб./м | 94.4
NEW | Гофрошланг DN17 мм (PA611721F2) с протяжкой | Труба гофрированная DN17 мм Dвн=16,8 мм, Dнар=21,2 мм, безгалогенная, категория горения ПВ-2, полиамид 6, с протяжки, цвет чёрный | руб./м | 100.1
NEW | Гофрошланг DN17мм (PA611721F0) с протяжкой | Труба гофрированная DN17 мм Dвн=16,8 мм, Dнар=21,2 мм, не распространяющая горение, категория горения ПВ-0, полиамид 6, с протяжки, цвет тёмно-серый | руб./м | 87.1
NEW | Гофрошланг DN23 мм (PA602329F0) без протяжки | Труба гофрированная DN23 мм Dвн=22,6 мм, Dнар=28,5 мм, не распространяющая горение, категория горения ПВ-0, полиамид 6, без протяжки, цвет тёмно-серый | руб./м | 119.4
NEW | Гофрошланг DN23 мм (PA602329F2) без протяжки | Труба гофрированная DN23 мм Dвн=22,6 мм, Dнар=28,5 мм, безгалогенная, категория горения ПВ-2, полиамид 6, без протяжки, цвет чёрный | руб./м | 142.4
NEW | Гофрошланг DN23 мм (PA612329F0) с протяжкой | Труба гофрированная DN23 мм Dвн=22,6 мм, Dнар=28,5 мм, не распространяющая горение, категория горения ПВ-0, полиамид 6, с протяжки, цвет тёмно-серый | руб./м | 123.1
NEW | Гофрошланг DN23 мм (PA612329F2) с протяжкой | Труба гофрированная DN23 мм Dвн=22,6 мм, Dнар=28,5 мм, безгалогенная, категория горения ПВ-2, полиамид 6, с протяжки, цвет чёрный | руб./м | 151
NEW | Гофрошланг DN29 мм (PA602935F0) без протяжки | Труба гофрированная DN29 мм Dвн=28,3 мм, Dнар=34,5 мм, не распространяющая горение, категория горения ПВ-0, полиамид 6, без протяжки, цвет тёмно-серый | руб./м | 145.6
NEW | Гофрошланг DN29 мм (PA602935F2) без протяжки | Труба гофрированная DN29 мм Dвн=28,3 мм, Dнар=34,5 мм, безгалогенная, категория горения ПВ-2, полиамид 6, без протяжки, цвет чёрный | руб./м | 189.9
NEW | Гофрошланг DN29 мм (PA612935F0) с протяжкой | Труба гофрированная DN29 мм Dвн=28,3 мм, Dнар=34,5 мм, не распространяющая горение, категория горения ПВ-0, полиамид 6, с протяжки, цвет тёмно-серый | руб./м | 150.1
NEW | Гофрошланг DN29 мм (PA612935F2) с протяжкой | Труба гофрированная DN29 мм Dвн=28,3 мм, Dнар=34,5 мм, безгалогенная, категория горения ПВ-2, полиамид 6, с протяжки, цвет чёрный | руб./м | 201.3
NEW | Гофрошланг DN36 мм (PA603643F0) без протяжки | Труба гофрированная DN36 мм Dвн=36,3 мм, Dнар=42,5 мм, не распространяющая горение, категория горения ПВ-0, полиамид 6, без протяжки, цвет тёмно-серый | руб./м | 218.4
NEW | Гофрошланг DN36 мм (PA603643F2) без протяжки | Труба гофрированная DN36 мм Dвн=36,3 мм, Dнар=42,5 мм, безгалогенная, категория горения ПВ-2, полиамид 6, без протяжки, цвет чёрный | руб./м | 245.3
NEW | Гофрошланг DN36 мм (PA613643F0) с протяжкой | Труба гофрированная DN36 мм Dвн=36,3 мм, Dнар=42,5 мм, не распространяющая горение, категория горения ПВ-0, полиамид 6, с протяжки, цвет тёмно-серый | руб./м | 225.2
NEW | Гофрошланг DN36 мм (PA613643F2) с протяжкой | Труба гофрированная DN36 мм Dвн=36,3 мм, Dнар=42,5 мм, безгалогенная, категория горения ПВ-2, полиамид 6, с протяжки, цвет чёрный | руб./м | 260.1
NEW | Гофрошланг DN48 мм (PA604855F0) без протяжки | Труба гофрированная DN48 мм Dвн=47,4 мм, Dнар=54,5 мм, не распространяющая горение, категория горения ПВ-0, полиамид 6, без протяжки, цвет тёмно-серый | руб./м | 291.2
NEW | Гофрошланг DN48 мм (PA604855F2) без протяжки | Труба гофрированная DN48 мм Dвн=47,4 мм, Dнар=54,5 мм, безгалогенная, категория горения ПВ-2, полиамид 6, без протяжки, цвет чёрный | руб./м | 347.8
NEW | Гофрошланг DN48 мм (PA614855F0) с протяжкой | Труба гофрированная DN48 мм Dвн=47,4 мм, Dнар=54,5 мм, не распространяющая горение, категория горения ПВ-0, полиамид 6, с протяжки, цвет тёмно-серый | руб./м | 300.2
NEW | Гофрошланг DN48 мм (PA614855F2) с протяжкой | Труба гофрированная DN48 мм Dвн=47,4 мм, Dнар=54,5 мм, безгалогенная, категория горения ПВ-2, полиамид 6, с протяжки, цвет чёрный | руб./м | 368.7
NEW | Гофрошланг DN7 мм (PA600710F0) без протяжки | Труба гофрированная DN7 мм Dвн=6,8 мм, Dнар=10,1 мм, не распространяющая горение, категория горения ПВ-0, полиамид 6, без протяжки, цвет тёмно-серый | руб./м | 36
NEW | Гофрошланг DN7 мм (PA600710F2) без протяжки | Труба гофрированная DN7 мм Dвн=6,8 мм, Dнар=10,1 мм, безгалогенная, категория горения ПВ-2, полиамид 6, без протяжки, цвет чёрный | руб./м | 39.4
| Держатель D = 16 (уп 100 шт) | Крепление для труб ПВХ с защелкой D = 16 мм | руб./уп | 67.83
NEW | Держатель D = 16 черный (100 шт) | Крепление для труб ПВХ с защелкой D = 16 мм | руб./уп | 56.32
| Держатель D = 20 | Крепление для труб ПВХ с защелкой D = 20 мм | руб./шт | 0.88
| Держатель D = 20 (уп 100 шт) | Крепление для труб ПВХ с защелкой D = 20 мм | руб./уп | 87.78
NEW | Держатель D = 20 черный (100 шт) | Крепление для труб ПВХ с защелкой D = 20 мм | руб./уп | 70.4
| Держатель D = 25 | Крепление для труб ПВХ с защелкой D = 25 мм | руб./шт | 1.2
| Держатель D = 32 | Крепление для труб ПВХ с защелкой D = 32 мм | руб./шт | 2.62
| Держатель D = 40 | Крепление для труб ПВХ с защелкой D = 40 мм | руб./шт | 3.71
| Держатель D = 50 | Крепление для труб ПВХ с защелкой D = 50 мм | руб./шт | 5.59
| Держатель d=16 защелка (DKC) (51016) (уп 100 шт) | Крепление для труб ПВХ с защелкой D = 16 мм | руб./уп | 220.7
| Держатель D=16 защелка 51016 | Крепление для труб ПВХ с защелкой D = 16 мм | руб./шт | 2.2
| Держатель D=16 защелка и дюбель 51316 | Крепление для труб ПВХ с защелкой и дюбелем D = 16 мм | руб./шт | 12.8
| Держатель D=16 с защёлкой, черный (CTA10D-CF16-K02-100) | Держатель с защёлкой, черный | руб./шт | 2.08
| Держатель d=20 защелка (DKC) (51020) (уп 100 шт) | Крепление для труб ПВХ с защелкой D = 20 мм | руб./уп | 230.9
| Держатель D=20 защелка 51020 | Крепление для труб ПВХ с защелкой D = 20 мм | руб./шт | 2.3
| Держатель D=20 защелка и дюбель 51320 | Крепление для труб ПВХ с защелкой и дюбелем D = 20 мм | руб./шт | 13.5
| Держатель D=20 с защёлкой, черный (CTA10D-CF20-K02-100) | Держатель с защёлкой, черный | руб./шт | 2.24
| Держатель D=25 (защелка и дюбель) (51325) | Крепление для труб ПВХ с защелкой и дюбелем D = 25 мм | руб./шт | 14.4
| Держатель D=25 защелка 51025 | Крепление для труб ПВХ с защелкой D = 25 мм | руб./шт | 3.2
| Держатель D=25 с защёлкой, черный (CTA10D-CF25-K02-100) | Держатель с защёлкой, черный | руб./шт | 2.74
| Держатель D=32 защелка 51032 | Крепление для труб ПВХ с защелкой D = 32 мм | руб./шт | 4.7
| Держатель D=32 защелка и дюбель 51332 | Крепление для труб ПВХ с защелкой и дюбелем D = 32 мм | руб./шт | 18.7
| Держатель D=32 с защёлкой, черный (CTA10D-CF32-K02-050) | Держатель с защёлкой, черный | руб./шт | 4.59
| Держатель D=40 защелка 51040 | Крепление для труб ПВХ с защелкой D = 40 мм | руб./шт | 10.8
| Держатель D=50 защелка 51050 | Крепление для труб ПВХ с защелкой D = 50 мм | руб./шт | 19.9
| Держатель двухкомпонентный, D=16 51116 | Держатель двухкомпонентный для труб ПВХ, диаметр 16 мм | руб./шт | 8.5
| Держатель двухкомпонентный, D=20 51120 | Держатель двухкомпонентный для труб ПВХ, диаметр 20 мм | руб./шт | 8
| Держатель двухкомпонентный, D=25 51125 | Держатель двухкомпонентный для труб ПВХ, диаметр 25 мм | руб./шт | 10.7
| Держатель двухкомпонентный, D=32 51132 | Держатель двухкомпонентный для труб ПВХ, диаметр 32 мм | руб./шт | 13.9
| Держатель раздвижной, D=10 - 20 51220 | Крепление для труб ПВХ раздвижной, диаметр 10 - 20 мм | руб./шт | 12.1
| Держатель раздвижной, D=20 - 32 51232 | Крепление для труб ПВХ раздвижной, диаметр 20 - 32 мм | руб./шт | 15.1
| Держатель раздвижной, D=32 - 50 51250 | Крепление для труб ПВХ раздвижной, диаметр 32 - 50 мм | руб./шт | 26.8
| Держатель расстояния для двустенных труб, D=110, двойной 025112 | Держатель расстояния (кластер) для двустенных труб, d=110мм, двойной | руб./шт | 208.7
| Держатель расстояния для двустенных труб, D=110, одинарный 025111 | Держатель расстояния (кластер) для двустенных труб, d=110мм, одинарный | руб./шт | 161.8
| Держатель расстояния для двустенных труб, D=110, тройной 025113 | Держатель расстояния (кластер) для двустенных труб, d=110мм, тройной | руб./шт | 276.6
| Держатель расстояния для двустенных труб, D=125, двойной 025122 | Держатель расстояния (кластер) для двустенных труб, d=125мм, двойной | руб./шт | 193.5
| Держатель расстояния для двустенных труб, D=125, одинарный 025121 | Держатель расстояния (кластер) для двустенных труб, d=125мм, одинарный | руб./шт | 180.8
| Держатель расстояния для двустенных труб, D=125, тройной 025123 | Держатель расстояния (кластер) для двустенных труб, d=125мм, тройной | руб./шт | 325.7
| Держатель расстояния для двустенных труб, D=140, двойной 025142 | Держатель расстояния (кластер) для двустенных труб, d=140мм, двойной | руб./шт | 304
| Держатель расстояния для двустенных труб, D=160, двойной 025162 | Держатель расстояния (кластер) для двустенных труб, d=160мм, двойной | руб./шт | 245.4
| Держатель расстояния для двустенных труб, D=200, одинарный 025201 | Держатель расстояния (кластер) для двустенных труб, d=200мм, одинарный | руб./шт | 231.4
| Держатель расстояния для двустенных труб, D=50, тройной 025050 | Держатель расстояния (кластер) для двустенных труб, d=50мм, тройной | руб./шт | 121.4
| Держатель расстояния для двустенных труб, D=63, тройной 025063 | Держатель расстояния (кластер) для двустенных труб, d=63мм, тройной | руб./шт | 151
| Держатель расстояния для двустенных труб, D=90, двойной 025902 | Держатель расстояния (кластер) для двустенных труб, d=90мм, двойной | руб./шт | 198.2
| Держатель с хомутиком, D=16 - 32 51200 | Держатель с хомутиком, D=16 - 32мм | руб./шт | 19
| Держатель с хомутиком, D=25 - 63 51263 | Держатель с хомутиком, D=25 - 63мм | руб./шт | 30.5
| Заглушка для двустенных труб D=110, наружная, 023110 | Заглушка для двустенных труб d=110мм, наружная, полипропилен | руб./шт | 109.5
| Заглушка для двустенных труб D=125, наружная, 023125 | Заглушка для двустенных труб d=125мм, наружная, полипропилен | руб./шт | 165.3
| Заглушка для двустенных труб D=140, наружная, 023140 | Заглушка для двустенных труб d=140мм, наружная, полипропилен | руб./шт | 169.2
| Заглушка для двустенных труб D=160, наружная, 023160 | Заглушка для двустенных труб d=160мм, наружная, полипропилен | руб./шт | 205.1
| Заглушка для двустенных труб D=200, наружная, 023200 | Заглушка для двустенных труб d=200мм, наружная, полипропилен | руб./шт | 231.3
| Заглушка для двустенных труб D=63, наружная, 023063 | Заглушка для двустенных труб d=63мм, наружная, полипропилен | руб./шт | 71.7
| Заглушка для двустенных труб D=75, наружная, 023075 | Заглушка для двустенных труб d=75мм, наружная, полипропилен | руб./шт | 87.6
| Заглушка для двустенных труб D=90, наружная, 023090 | Заглушка для двустенных труб d=90мм, наружная, полипропилен | руб./шт | 91.6
| Заглушка для труб 50950 | Заглушка для труб, D=50мм, IP40 | руб./шт | 11.4
| Заглушка для труб, D=16мм 50916 | Заглушка для труб, D=16мм, IP40 | руб./шт | 3
| Заглушка для труб, D=20, IP40 50920 | Заглушка для труб, D=20мм, IP40 | руб./шт | 3.3
| Заглушка для труб, D=25 50925 | Заглушка для труб, D=25мм, IP40 | руб./шт | 4.5
| Заглушка для труб, D=32 50932 | Заглушка для труб, D=32мм, IP40 | руб./шт | 6.3
| Заглушка для труб, D=40 50940 | Заглушка для труб, D=40мм, IP40 | руб./шт | 14.5
| Зажим кабельный с контргайкой D=9-14, IP68, PG16 (52900) | Зажим кабельный с контргайкой, диаметр 9-14 мм, IP68, резьба PG7 | руб./шт | 30.2
| Зажим кабельный с контргайкой D=13-18, IP68, PG21 (53000) | Зажим кабельный с контргайкой, диаметр 13-18 мм, IP68, резьба PG21 | руб./шт | 42.2
| Зажим кабельный с контргайкой D=15-25, IP68, PG29 (53100) | Зажим кабельный с контргайкой диаметр 15-25 мм, IP68, резьба PG29 | руб./шт | 69.9
| Зажим кабельный с контргайкой D=20-31, IP68, PG36 (53200) | Зажим кабельный с контргайкой диаметр 20-31 мм, IP68, резьба PG36 | руб./шт | 123.7
| Зажим кабельный с контргайкой D=28-38, IP68, PG42 (53300) | Зажим кабельный с контргайкой диаметр 28-38 мм, IP68, резьба PG42 | руб./шт | 174.1
| Зажим кабельный с контргайкой D=34-43, IP68, PG48 (53400) | Зажим кабельный с контргайкой диаметр 34-43 мм, IP68, PG48 | руб./шт | 199.2
| Зажим кабельный с контргайкой D=3-6,5, IP68, PG7 (52500) | Зажим кабельный с контргайкой, диаметр 3-6,5 мм, IP68, резьба PG7 | руб./шт | 19.6
| Зажим кабельный с контргайкой D=4-8, IP68, PG9 (52600) | Зажим кабельный с контргайкой, диаметр 4-8 мм, IP68, резьба PG7 | руб./шт | 20.2
| Зажим кабельный с контргайкой D=5-10, IP68, PG11 (52700) | Зажим кабельный с контргайкой, диаметр 5-10 мм, IP68, резьба PG7 | руб./шт | 25.2
| Зажим кабельный с контргайкой D=6-12, IP68, PG13,5 (52800) | Зажим кабельный с контргайкой, диаметр 6-12мм, IP68, резьба PG7 | руб./шт | 27.7
| Кабельный ввод для труб D=20, IP55 54520 | Кабельный ввод для труб диаметр 20 мм, IP55 | руб./шт | 5.1
| Кабельный ввод для труб D=25, IP55 54525 | Кабельный ввод для труб диаметр 25 мм, IP55 | руб./шт | 9.3
| Кабельный ввод для труб D=32, IP55 54532 | Кабельный ввод для труб диаметр 32 мм, IP55 | руб./шт | 11.5
| Кабельный ввод для труб D=40, IP55 54540 | Кабельный ввод для труб диаметр 40 мм, IP55 | руб./шт | 27.1
| Колено открывающееся D = 16 50516 | На 90 градусов, разъемный, ПВХ, цвет серый, D = 16 мм | руб./шт | 13.9
| Колено открывающееся D = 20 50520 | На 90 градусов, разъемный, ПВХ, цвет серый, D = 20 мм | руб./шт | 17.4
| Колено открывающееся D = 25 50525 | На 90 градусов, разъемный, ПВХ, цвет серый, D = 25 мм | руб./шт | 21.6
| Колено открывающееся D = 32 50532 | На 90 градусов, разъемный, ПВХ, цвет серый, D = 32 мм | руб./шт | 27.4
| Кольцо резиновое уплотнительное для двустенной трубы, D=110 016110 | Кольцо резиновое уплотнительное для двустенной трубы, d=110мм | руб./шт | 23.3
| Кольцо резиновое уплотнительное для двустенной трубы, D=125 016125 | Кольцо резиновое уплотнительное для двустенной трубы, d=125мм | руб./шт | 40.9
| Кольцо резиновое уплотнительное для двустенной трубы, D=140 016140 | Кольцо резиновое уплотнительное для двустенной трубы, d=140мм | руб./шт | 45.1
| Кольцо резиновое уплотнительное для двустенной трубы, D=160 016160 | Кольцо резиновое уплотнительное для двустенной трубы, d=160мм | руб./шт | 55.2
| Кольцо резиновое уплотнительное для двустенной трубы, D=200 016200 | Кольцо резиновое уплотнительное для двустенной трубы, d=200мм | руб./шт | 141.9
| Кольцо резиновое уплотнительное для двустенной трубы, D=50 016050 | Кольцо резиновое уплотнительное для двустенной трубы, d=50мм | руб./шт | 11.1
| Кольцо резиновое уплотнительное для двустенной трубы, D=63 016063 | Кольцо резиновое уплотнительное для двустенной трубы, d=63мм | руб./шт | 12.1
| Кольцо резиновое уплотнительное для двустенной трубы, D=75 016075 | Кольцо резиновое уплотнительное для двустенной трубы, d=75мм | руб./шт | 12.6
| Кольцо резиновое уплотнительное для двустенной трубы, D=90 016090 | Кольцо резиновое уплотнительное для двустенной трубы, d=90мм | руб./шт | 14.4
| Крестообразное соединение для двустенных труб, 90°, D=110, 022110 | Крестообразное соединение для двустенных труб, 90°, d=90мм, полипропилен | руб./шт | 1287.8
| Крестообразное соединение для двустенных труб, 90°, D=125, 022125 | Крестообразное соединение для двустенных труб, 90°, d=110мм, полипропилен | руб./шт | 1603.9
| Крестообразное соединение для двустенных труб, 90°, D=140, 022140 | Крестообразное соединение для двустенных труб, 90°, d=125мм, полипропилен | руб./шт | 2251.7
| Крестообразное соединение для двустенных труб, 90°, D=160, 022160 | Крестообразное соединение для двустенных труб, 90°, d=140мм, полипропилен | руб./шт | 3759.7
| Крестообразное соединение для двустенных труб, 90°, D=200, 022200 | Крестообразное соединение для двустенных труб, 90°, d=160мм, полипропилен | руб./шт | 4648.5
| Крестообразное соединение для двустенных труб, 90°, D=63, 022063 | Крестообразное соед. для двустенных труб,90 ,полипропилен, d=63 | руб./шт | 1127.3
| Крестообразное соединение для двустенных труб, 90°, D=90, 022090 | Крестообразное соединение для двустенных труб, 90°, d=90мм, полипропилен | руб./шт | 1261.2
| Муфта D = 16 54916 | Соединительная, ПВХ, цвет серый, D = 16 мм | руб./шт | 4.9
| Муфта D = 20 54920 | Соединительная, ПВХ, цвет серый, D = 20 мм | руб./шт | 5.9
| Муфта D = 25 54925 | Соединительная, ПВХ, цвет серый, D = 25 мм | руб./шт | 7
| Муфта D = 32 54932 | Соединительная, ПВХ, цвет серый, D = 32 мм | руб./шт | 11
| Муфта D = 40 54940 | Соединительная, ПВХ, цвет серый, D = 40 мм | руб./шт | 30.7
| Муфта D = 50 54950 | Соединительная, ПВХ, цвет серый, D = 50 мм | руб./шт | 43.7
| Муфта гибкая труба-труба D= 25, IP65 50325 | Муфта гибкая труба-труба, ПВХ, диаметр 25 мм, IP65 | руб./шт | 176.1
| Муфта гибкая труба-труба D=16, IP64 56916 | Муфта гибкая труба-труба диаметр 16 мм, IP64 | руб./шт | 88.4
| Муфта гибкая труба-труба D=16, IP65 50316 | Муфта гибкая труба-труба, ПВХ, диаметр 16 мм, IP65 | руб./шт | 131.4
| Муфта гибкая труба-коробка D=16, IP65 57116 | Муфта гибкая труба-труба диаметр 16 мм, IP65 | руб./шт | 138.9
| Муфта гибкая труба-труба D=20, IP64 56920 | Муфта гибкая труба-труба диаметр 20 мм, IP64 | руб./шт | 118
| Муфта гибкая труба-труба D=20, IP65 50320 | Муфта гибкая труба-труба, ПВХ, диаметр 20 мм, IP65 | руб./шт | 145.7
| Муфта гибкая труба-коробка D=20, IP65 57120 | Муфта гибкая труба-труба диаметр 20 мм, IP65 | руб./шт | 155.1
| Муфта гибкая труба-труба D=25, IP64 56925 | Муфта гибкая труба-труба диаметр 25, IP64 | руб./шт | 159.9
| Муфта гибкая труба-коробка D=25, IP65 57125 | Муфта гибкая труба-труба диаметр 25 мм, IP65 | руб./шт | 187.8
| Муфта гибкая труба-труба D=32, IP64 56932 | Муфта гибкая труба-труба диаметр 32 мм, IP64 | руб./шт | 281.2
| Муфта гибкая труба-труба D=32, IP65 50332 | Муфта гибкая труба-труба, ПВХ, диаметр 32 мм, IP65 | руб./шт | 214.3
| Муфта гибкая труба-коробка D=32, IP65 57132 | Муфта гибкая труба-труба диаметр 32 мм, IP65 | руб./шт | 233.6
| Муфта гибкая труба-труба D=40, IP65 50340 | Муфта гибкая труба-труба, ПВХ, диаметр 40 мм, IP65 | руб./шт | 319.4
| Муфта гибкая труба-коробка D=40, IP65 57140 | Муфта гибкая труба-труба диаметр 40 мм, IP65 | руб./шт | 404.4
| Муфта гибкая труба-труба D=50, IP65 50350 | Муфта гибкая труба-труба, ПВХ, диаметр 50 мм, IP65 | руб./шт | 412.3
| Муфта гибкая труба-коробка D=50, IP65 57150 | Муфта гибкая труба-труба диаметр 50 мм, IP65 | руб./шт | 537.4
| Муфта для труб армированных D=16, IP65 55316 | Муфта для труб армированных диаметр 16 мм, IP65 | руб./шт | 81.1
| Муфта для труб армированных D=20, IP65 55320 | Муфта для труб армированных диаметр 20 мм, IP65 | руб./шт | 99.6
| Муфта для труб армированных D=25, IP65 55325 | Муфта для труб армированных диаметр 25 мм, IP65 | руб./шт | 114.9
| Муфта для труб армированных D=32, IP65 55332 | Муфта для труб армированных диаметр 32 мм, IP65 | руб./шт | 184.8
| Муфта для труб армированных D=40, IP65 55340 | Муфта для труб армированных диаметр 40 мм, IP65 | руб./шт | 230.6
| Муфта для труб армированных D=50, IP65 55350 | Муфта для труб армированных диаметр 50 мм, IP65 | руб./шт | 255.5
| Муфта для труб гофрированных, D=16мм 50816 | Муфта для труб гофрированных, D=16мм, IP40 | руб./шт | 8.2
| Муфта для труб гофрированных, D=20мм 50820 | Муфта для труб гофрированных, D=20мм, IP40 | руб./шт | 11.3
| Муфта для труб гофрированных, D=25мм 50825 | Муфта для труб гофрированных, D=25мм, IP40 | руб./шт | 14.4
| Муфта для труб гофрированных, D=32мм 50832 | Муфта для труб гофрированных, D=32мм, IP40 | руб./шт | 21.5
| Муфта для труб гофрированных, D=40мм 50840 | Муфта для труб гофрированных, D=40мм, IP40 | руб./шт | 35
| Муфта для труб гофрированных, D=50мм 50850 | Муфта для труб гофрированных, D=50мм, IP40 | руб./шт | 50.3
| Муфта разъемная с фиксатором для двустенных труб, D=110 017110 | Муфта разъемная с фиксатором для двустенных труб, d=110мм | руб./шт | 866.4
| Муфта разъемная с фиксатором для двустенных труб, D=125 017125 | Муфта разъемная с фиксатором для двустенных труб, d=125мм | руб./шт | 750.8
| Муфта соединительная для двустенных труб, D=110 015110 | Муфта соединительная для двустенных труб, d=110мм | руб./шт | 247
| Муфта соединительная для двустенных труб, D=125 015125 | Муфта соединительная для двустенных труб, d=125мм | руб./шт | 194.2
| Муфта соединительная для двустенных труб, D=140 015140 | Муфта соединительная для двустенных труб, d=140мм | руб./шт | 232.8
| Муфта соединительная для двустенных труб, D=160 (015160 | Муфта соединительная для двустенных труб, d=160мм | руб./шт | 272.8
| Муфта соединительная для двустенных труб, D=200 015200 | Муфта соединительная для двустенных труб, d=200мм | руб./шт | 394.7
| Муфта соединительная для двустенных труб, D=50 015050 | Муфта соединительная для двустенных труб, d=50мм | руб./шт | 70.9
| Муфта соединительная для двустенных труб, D=63 015063 | Муфта соединительная для двустенных труб, d=63мм | руб./шт | 77.1
| Муфта соединительная для двустенных труб, D=75 015075 | Муфта соединительная для двустенных труб, d=75мм | руб./шт | 83.5
| Муфта соединительная для двустенных труб, D=90 015090 | Муфта соединительная для двустенных труб, d=90мм | руб./шт | 218
| Муфта труба-коробка D=16, IP67, М16х1.5 50216 | Муфта труба-коробка, ПВХ, диаметр 16 мм, IP67, резьба М16х1.5 | руб./шт | 46.4
| Муфта труба-коробка D=20, IP67, М20х1.5 50220 | Муфта труба-коробка, ПВХ, диаметр 20 мм, IP67, резьба М20х1.5 | руб./шт | 53.6
| Муфта труба-коробка D=25, IP67, М25х1.5 50225 | Муфта труба-коробка, ПВХ, диаметр 25 мм, IP67, резьба М25х1.5 | руб./шт | 67.7
| Муфта труба-коробка D=32, IP67, М32х1.5 50232 | Муфта труба-коробка, ПВХ, диаметр 32 мм, IP67, резьба М32х1.5 | руб./шт | 87.4
| Муфта труба-коробка D=40, IP67, М40х1.5 50240 | Муфта труба-коробка, ПВХ, диаметр 40 мм, IP67, резьба М40х1.5 | руб./шт | 132.4
| Муфта труба-коробка D=50, IP67, М50х1.5 50250 | Муфта труба-коробка, ПВХ, диаметр 50 мм, IP67, резьба М50х1.5 | руб./шт | 159.4
| Муфта труба-труба D=20, IP67 50120 | Муфта труба-труба, ПВХ, диаметр 20 мм, IP67 | руб./шт | 42.2
| Муфта труба-труба D=25, IP67 50125 | Муфта труба-труба, ПВХ, диаметр 25 мм, IP67 | руб./шт | 46.8
| Муфта труба-труба D=32, IP67 50132 | Муфта труба-труба, ПВХ, диаметр 32 мм, IP67 | руб./шт | 62.9
| Муфта труба-труба D=40, IP67 50140 | Муфта труба-труба, ПВХ, диаметр 40 мм, IP67 | руб./шт | 98.9
| Муфта труба-труба D=50, IP67 50150 | Муфта труба-труба, ПВХ, диаметр 50 мм, IP67 | руб./шт | 113.9
| Муфта труба-труба, D=16, IP67 50116 | Муфта труба-труба, ПВХ, диаметр 16мм, IP67 | руб./шт | 41
NEW | Патрубок-муфта D = 16 (Промрукав) | Патрубок-муфта для монтажа жёстких или гофрированных труб D = 16мм; посередине ограничитель. | руб./шт | 2.5
NEW | Патрубок-муфта D = 20 (Промрукав) | Патрубок-муфта для монтажа жёстких или гофрированных труб D = 20мм; посередине ограничитель. | руб./шт | 3.17
NEW | Патрубок-муфта D = 25 (Промрукав) | Патрубок-муфта для монтажа жёстких или гофрированных труб D = 25мм; посередине ограничитель. | руб./шт | 4.03
NEW | Патрубок-муфта D = 32 (Промрукав) | Патрубок-муфта для монтажа жёстких или гофрированных труб D = 32мм; посередине ограничитель. | руб./шт | 6.36
| Переходник армированная труба - жесткая труба D=16, IP67 55216 | Переходник армированная труба - жесткая труба диаметр 16 мм, IP67 | руб./шт | 60
| Переходник армированная труба - жесткая труба D=20, IP67 55220 | Переходник армированная труба - жесткая труба диаметр 20 мм, IP67 | руб./шт | 65.8
| Переходник армированная труба - жесткая труба D=25, IP67 55225 | Переходник армированная труба - жесткая труба диаметр 25 мм, IP67 | руб./шт | 70.5
| Переходник армированная труба - жесткая труба D=32, IP67 55232 | Переходник армированная труба - жесткая труба диаметр 32 мм, IP67 | руб./шт | 112
| Переходник армированная труба - жесткая труба D=40, IP67 55240 | Переходник армированная труба - жесткая труба диаметр 40 мм, IP67 | руб./шт | 126.6
| Переходник армированная труба - жесткая труба D=50, IP67 55250 | Переходник армированная труба - жесткая труба диаметр 50 мм, IP67 | руб./шт | 147.7
| Переходник армированная труба D=32 - жесткая труба D=40, IP65 55040 | Переходник армированная труба диаметр 32 мм - жесткая труба диаметр 40 мм, IP65 | руб./шт | 53.9
| Переходник армированная труба D=40 - жесткая труба D=50, IP65 55050 | Переходник армированная труба диаметр 40 мм - жесткая труба диаметр 50 мм, IP65 | руб./шт | 66.3
| Переходник армированная труба-коробка D=10, IP65, 1/4" 55110 | Переходник армированная труба-коробка диаметр 10 мм, IP65, резьба 1/4" | руб./шт | 45.7
| Переходник армированная труба-коробка D=10, IP65, PG9 58109 | Переходник армированная труба-коробка диаметр 10 мм, IP65, резьба PG9 | руб./шт | 27.2
| Переходник армированная труба-коробка D=12, IP65, 3/8" 55112 | Переходник армированная труба-коробка диаметр 12 мм, IP65, резьба 3/8" | руб./шт | 47.6
| Переходник армированная труба-коробка D=12, IP65, PG9 58111 | Переходник армированная труба-коробка диаметр 12 мм, IP65, резьба PG9 | руб./шт | 26.8
| Переходник армированная труба-коробка D=14, IP65, 1/2" 55114 | Переходник армированная труба-коробка диаметр 14 мм, IP65, резьба 1/2" | руб./шт | 50.3
| Переходник армированная труба-коробка D=14, IP65, PG9 58112 | Переходник армированная труба-коробка диаметр 14 мм, IP65, резьба PG9 | руб./шт | 28.3
| Переходник армированная труба-коробка D=16, IP65, 1/2" 55116 | Переходник армированная труба-коробка диаметр 16 мм, IP65, резьба 1/2" | руб./шт | 52.1
| Переходник армированная труба-коробка D=20, IP65, 3/4" 55120 | Переходник армированная труба-коробка диаметр 20 мм, IP65, резьба 3/4" | руб./шт | 54.9
| Переходник армированная труба-коробка D=22, IP65, 3/4" 55122 | Переходник армированная труба-коробка диаметр 22 мм, IP65, резьба 3/4" | руб./шт | 62.4
| Переходник армированная труба-коробка D=25, IP65, 1" 55125 | Переходник армированная труба-коробка диаметр 25 мм, IP65, резьба 1" | руб./шт | 76.8
| Переходник армированная труба-коробка D=28, IP65, 1" 55128 | Переходник армированная труба-коробка диаметр28 мм, IP65, резьба 1" | руб./шт | 83.7
| Переходник армированная труба-коробка D=28, IP65, PG9 58119 | Переходник армированная труба-коробка диаметр 28 мм, IP65, резьба PG9 | руб./шт | 45.1
| Переходник армированная труба-коробка D=32, IP65, 1и1/4"" 55132 | Переходник армированная труба-коробка диаметр 32 мм, IP65, резьба 1и1/4"" | руб./шт | 97.5
| Переходник армированная труба-коробка D=32, IP65, PG9 58120 | Переходник армированная труба-коробка диаметр 32 мм, IP65, резьба PG9 | руб./шт | 49.8
| Переходник армированная труба-коробка D=35, IP65, 1и1/4"" 55135 | Переходник армированная труба-коробка диаметр 35 мм, IP65, резьба 1и1/4"" | руб./шт | 103.4
| Переходник армированная труба-коробка D=35, IP65, PG9 58121 | Переходник армированная труба-коробка диаметр 35 мм, IP65, резьба PG9 | руб./шт | 57.4
| Переходник армированная труба-коробка D=40, IP65, 1и1/2"" 55140 | Переходник армированная труба-коробка диаметр 40 мм, IP65, резьба 1и1/2"" | руб./шт | 204.8
| Переходник армированная труба-коробка D=50, IP65, 2" 55150 | Переходник армированная труба-коробка диаметр 50 мм, IP65, резьба 2" | руб./шт | 267.9
| Переходник для двустенных труб D=110-125, 024125 | Переходник для двустенных труб d=110-125мм, полипропилен | руб./шт | 383.6
| Переходник для двустенных труб D=125-140, 024140 | Переходник для двустенных труб d=125-140мм, полипропилен | руб./шт | 497.1
| Переходник для двустенных труб D=140-160, 024160 | Переходник для двустенных труб d=140-160мм, полипропилен | руб./шт | 745.8
| Переходник для двустенных труб D=160-200, 024200 | Переходник для двустенных труб d=160-200мм, полипропилен | руб./шт | 1158.9
| Переходник для двустенных труб D=90-110, 024110 | Переходник для двустенных труб d=90-110мм, полипропилен | руб./шт | 522
| Поворот D=16 50416 | На 90 градусов, ПВХ, цвет серый, D = 16 мм | руб./шт | 17.4
| Поворот D=16 труба-труба, IP67 50016 | Поворот на 90 градусов труба-труба, ПВХ, диаметр 16 мм, IP67 | руб./шт | 79.1
| Поворот D=20 50420 | На 90 градусов, ПВХ, цвет серый, D = 20 мм | руб./шт | 21.2
| Поворот D=20 труба-труба, IP67 50020 | Поворот на 90 градусов труба-труба, ПВХ, диаметр 20 мм, IP67 | руб./шт | 94.4
| Поворот D=25 50425 | На 90 градусов, ПВХ, цвет серый, D = 25 мм | руб./шт | 31.3
| Поворот D=25 труба-труба, IP67 50025 | Поворот на 90 градусов труба-труба, ПВХ, диаметр 25 мм, IP67 | руб./шт | 111.9
| Поворот D=32 50432 | На 90 градусов, ПВХ, цвет серый, D = 32 мм | руб./шт | 69.6
| Поворот D=32 труба-труба, IP67 50032 | Поворот на 90 градусов труба-труба, ПВХ, диаметр 32 мм, IP67 | руб./шт | 141.7
| Поворот D=40 50440 | На 90 градусов, ПВХ, цвет серый, D = 40 мм | руб./шт | 99.9
| Поворот D=40 труба-труба, IP67 50040 | Поворот на 90 градусов труба-труба, ПВХ, диаметр 40 мм, IP67 | руб./шт | 222.4
| Поворот D=50 50450 | На 90 градусов, ПВХ, цвет серый, D = 50 мм | руб./шт | 156.7
| Поворот D=50 труба-труба, IP67 50050 | Поворот на 90 градусов труба-труба, ПВХ, диаметр 50 мм, IP67 | руб./шт | 261.5
NEW | Поворот гибкий гофрированный D = 20 (Промрукав) | Поворот гибкий гофрированный для герметичного соединения гладких жестких труб D = 25мм под произвольным углом при открытой проводке. | руб./шт | 10.75
NEW | Поворот гибкий гофрированный D = 25 (Промрукав) | Поворот гибкий гофрированный для герметичного соединения гладких жестких труб D = 20мм под произвольным углом при открытой проводке. | руб./шт | 12.79
| Прокладка для зажима кабельного с контргайкой PG42 53042 | Прокладка для зажима кабельного с контргайкой PG42, упаковка 50 шт | руб./уп | 360.1
| Прокладка для зажима кабельного с контргайкой PG48 53048 | Прокладка для зажима кабельного с контргайкой PG48, упаковка 50 шт | руб./уп | 373.1
| Прокладка для зажима кабельного с контргайкой PG9 53009 | Прокладка для зажима кабельного с контргайкой PG9, упаковка 100 шт | руб./уп | 169
| Смотровой колодец без дна для двустенных труб, 335х240х255мм 025003 | Смотровой переходной колодец без дна для двустенных труб, 335х240х255мм | руб./шт | 1668.2
| Смотровой колодец с крышкой для двустенных труб, 225х175х145мм 025001 | Смотровой переходной колодец с крышкой для двустенных труб, 225х175х145мм | руб./шт | 834.1
| Смотровой колодец с крышкой для двустенных труб, 335х240х255мм 025002 | Смотровой переходной колодец с крышкой для двустенных труб, 335х240х255мм | руб./шт | 2502.3
| Соединение для четырех двустенных труб, 45°, D=110, 021110 | Соединение для четырех двустенных труб, 45°, d=110мм, полипропилен | руб./шт | 1287.8
| Соединение для четырех двустенных труб, 45°, D=125, 021125 | Соединение для четырех двустенных труб, 45°, d=125мм, полипропилен | руб./шт | 1603.9
| Соединение для четырех двустенных труб, 45°, D=140, 021140 | Соединение для четырех двустенных труб, 45°, d=140мм, полипропилен | руб./шт | 2251.7
| Соединение для четырех двустенных труб, 45°, D=160, 021160 | Соединение для четырех двустенных труб, 45°, d=160мм, полипропилен | руб./шт | 4632.6
| Соединение для четырех двустенных труб, 45°, D=200, 021200 | Соединение для четырех двустенных труб, 45°, d=200мм, полипропилен | руб./шт | 4225.9
| Соединение для четырех двустенных труб, 45°, D=63, 021063 | Соединение для четырех двустенных труб, 45°, d=63мм, полипропилен | руб./шт | 1262.5
NEW | Соединитель угловой D = 20 (Промрукав) | Угловой соединитель для соединения жестких или гофрированных труб D = 20мм под углом 90° | руб./шт | 4.9
NEW | Соединитель угловой D = 25 (Промрукав) | Угловой соединитель для соединения жестких или гофрированных труб D = 25мм под углом 90° | руб./шт | 7.49
NEW | Соединитель угловой D = 32 (Промрукав) | Угловой соединитель для соединения жестких или гофрированных труб D = 32мм под углом 90° | руб./шт | 11.28
NEW | Соединитель угловой разборный D = 16 (Промрукав) | Угловой соединитель разборный для соединения жестких или гофрированных труб D = 16мм под углом 90° | руб./шт | 5.04
NEW | Соединитель угловой разборный D = 20 (Промрукав) | Угловой соединитель разборный для соединения жестких или гофрированных труб D = 20мм под углом 90° | руб./шт | 6.11
| Тройник для двустенных труб, 45°, D=110, 019110 | Тройник для двустенных труб, 45°, d=110мм, полипропилен | руб./шт | 630.6
| Тройник для двустенных труб, 45°, D=125, 019125 | Тройник для двустенных труб, 45°, d=125мм, полипропилен | руб./шт | 649.3
| Тройник для двустенных труб, 45°, D=140, 019140 | Тройник для двустенных труб, 45°, d=140мм, полипропилен | руб./шт | 867
| Тройник для двустенных труб, 45°, D=160, 019160 | Тройник для двустенных труб, 45°, d=160мм, полипропилен | руб./шт | 1225.5
| Тройник для двустенных труб, 45°, D=200, 019200 | Тройник для двустенных труб, 45°, d=200мм, полипропилен | руб./шт | 2193.7
| Тройник для двустенных труб, 45°, D=63, 019063 | Тройник для двустенных труб, 45°, d=63мм, полипропилен | руб./шт | 434.5
| Тройник для двустенных труб, 45°, D=75, 019075 | Тройник для двустенных труб, 45°, d=75мм, полипропилен | руб./шт | 681.7
| Тройник для двустенных труб, 45°, D=90, 019090 | Тройник для двустенных труб, 45°, d=90мм, полипропилен | руб./шт | 657.1
| Тройник для двустенных труб, 90°, D=110, 020110 | Тройник для двустенных труб, 90°, d=110мм, полипропилен | руб./шт | 687.9
| Тройник для двустенных труб, 90°, D=125, 020125 | Тройник для двустенных труб, 90°, d=125мм, полипропилен | руб./шт | 730.8
| Тройник для двустенных труб, 90°, D=140, 020140 | Тройник для двустенных труб, 90°, d=140мм, полипропилен | руб./шт | 825.7
| Тройник для двустенных труб, 90°, D=160, 020160 | Тройник для двустенных труб, 90°, d=160мм, полипропилен | руб./шт | 1485.5
| Тройник для двустенных труб, 90°, D=200, 020200 | Тройник для двустенных труб, 90°, d=200мм, полипропилен | руб./шт | 2469.1
| Тройник для двустенных труб, 90°, D=63, 020063 | Тройник для двустенных труб, 90°, d=63мм, полипропилен | руб./шт | 489.2
| Тройник для двустенных труб, 90°, D=75, 020075 | Тройник для двустенных труб, 90°, d=75мм, полипропилен | руб./шт | 657
| Тройник для двустенных труб, 90°, D=90, 020090 | Тройник для двустенных труб, 90°, d=90мм, полипропилен | руб./шт | 678
| Тройник открывающийся D=16 50616 | Т-соединение, разъемное, ПВХ, цвет серый, D = 16 мм | руб./шт | 15.4
| Тройник открывающийся D=20 50620 | Т-соединение, разъемное, ПВХ, цвет серый, D = 20 мм | руб./шт | 18.1
| Тройник открывающийся D=25 50625 | Т-соединение, разъемное, ПВХ, цвет серый, D = 25 мм | руб./шт | 22.1
| Тройник открывающийся D=32 50632 | Т-соединение, разъемное, ПВХ, цвет серый, D = 32 мм | руб./шт | 27.1
NEW | Тройник разборный D = 16 (Промрукав) | Т-образный соединитель разборный для соединения трёх жестких или гофрированных труб D = 16мм в местах разветвления магистральной трассы | руб./шт | 5.56
NEW | Тройник разборный D = 20 (Промрукав) | Т-образный соединитель разборный для соединения трёх жестких или гофрированных труб D = 20мм в местах разветвления магистральной трассы | руб./шт | 6.73
NEW | Тройник разборный D = 25 (Промрукав) | Т-образный соединитель разборный для соединения трёх жестких или гофрированных труб D = 25мм в местах разветвления магистральной трассы | руб./шт | 7.44
NEW | Тройник разборный D = 32 (Промрукав) | Т-образный соединитель разборный для соединения трёх жестких или гофрированных труб D = 32мм в местах разветвления магистральной трассы | руб./шт | 9.23
| Труба гибкая армированная Dвнутр.= 14 (57014) | Труба гибкая армированная диаметр внутренний 14 мм, уп=30 м | руб./м | 42.8
| Труба гибкая армированная Dвнутр.=10 (57010) | Труба гибкая армированная диаметр внутренний 10 мм, уп=30 м | руб./м | 37.8
| Труба гибкая армированная Dвнутр.=12 (57012) | Труба гибкая армированная диаметр внутренний 12 мм, уп=30 м | руб./м | 39.2
| Труба гибкая армированная Dвнутр.=16 (57016) | Труба гибкая армированная диаметр внутренний 16 мм, уп=30 м | руб./м | 47.4
| Труба гибкая армированная Dвнутр.=20 (57020) | Труба гибкая армированная диаметр внутренний 20 мм, уп=30 м | руб./м | 54.7
| Труба гибкая армированная Dвнутр.=22 (57022) | Труба гибкая армированная диаметр внутренний 22 мм, уп=30 м | руб./м | 57.9
| Труба гибкая армированная Dвнутр.=25 (57025) | Труба гибкая армированная диаметр внутренний 25 мм, уп=30 м | руб./м | 68.8
| Труба гибкая армированная Dвнутр.=28 (57028) | Труба гибкая армированная диаметр внутренний 28 мм, уп=30 м | руб./м | 86.6
| Труба гибкая армированная Dвнутр.=32 (57032) | Труба гибкая армированная диаметр внутренний 32 мм, уп=30 м | руб./м | 97.1
| Труба гибкая армированная Dвнутр.=35 (57035) | Труба гибкая армированная диаметр внутренний 35 мм, уп=30 м | руб./м | 106.7
| Труба гибкая армированная Dвнутр.=40 (57040) | Труба гибкая армированная диаметр внутренний 40 мм, уп=30 м | руб./м | 134.9
| Труба гибкая армированная Dвнутр.=50 (57050) | Труба гибкая армированная диаметр внутренний 50 мм, уп=30 м | руб./м | 189.6
| Труба гибкая двустенная D=110, с протяжки 121911100 | Труба гибкая двустенная для кабельной канализации d=110мм, кольцевая жёсткость 8кПа, цвет красный, бухта 100м., с протяжкой | руб./м | 163.3
| Труба гибкая двустенная D=110, с протяжкой 121911 | Труба гибкая двустенная для кабельной канализации d=110мм, кольцевая жёсткость 8кПа, цвет красный, бухта 50м., с протяжкой | руб./м | 163.3
NEW | Труба гибкая двустенная D=110, с зондом, цвет красный (Промрукав) | Труба гибкая двустенная для кабельной канализации d=110мм, цвет красный, бухта 50м., с протяжкой | руб./м | 103.56
| Труба гибкая двустенная D=125, с протяжкой 121912 | Труба гибкая двустенная для кабельной канализации d=125мм, кольцевая жёсткость 8кПа, цвет красный, бухта 40м., с протяжкой | руб./м | 197.6
NEW | Труба гибкая двустенная D=125, с зондом, цвет красный (Промрукав) | Труба гибкая двустенная для кабельной канализации d=125мм, цвет красный, бухта 50м., с протяжкой | руб./м | 127.77
| Труба гибкая двустенная D=140, с протяжкой 121914 | Труба гибкая двустенная для кабельной канализации d=140мм, кольцевая жёсткость 6кПа, цвет красный, бухта 50м., с протяжкой | руб./м | 248.8
| Труба гибкая двустенная D=160, с протяжкой 121916 | Труба гибкая двустенная для кабельной канализации d=160мм, кольцевая жёсткость 6кПа, цвет красный, бухта 50м., с протяжкой | руб./м | 291.8
| Труба гибкая двустенная D=200, с протяжкой 121920 | Труба гибкая двустенная для кабельной канализации d=200мм, кольцевая жёсткость 6кПа, цвет красный, бухта 35м., с протяжкой | руб./м | 407.8
| Труба гибкая двустенная D=50, с протяжкой 121950 | Труба гибкая двустенная для кабельной канализации d=50мм, кольцевая жёсткость 13кПа, цвет красный, бухта 100м., с протяжкой | руб./м | 71.7
NEW | Труба гибкая двустенная D=50, с зондом, цвет красный (Промрукав) | Труба гибкая двустенная для кабельной канализации d=50мм, цвет красный, бухта 100м., с протяжкой | руб./м | 45.16
| Труба гибкая двустенная D=63, с протяжкой 121963100 | Труба гибкая двустенная для кабельной канализации d=63мм, кольцевая жёсткость 13кПа, цвет красный, бухта 100м., с протяжкой | руб./м | 81.8
| Труба гибкая двустенная D=63, с протяжкой 121963 | Труба гибкая двустенная для кабельной канализации d=63мм, кольцевая жёсткость 13кПа, цвет красный, бухта 50м., с протяжкой | руб./м | 85.9
NEW | Труба гибкая двустенная D=63, с зондом, цвет красный (Промрукав) | Труба гибкая двустенная для кабельной канализации d=63мм, цвет красный, бухта 100м., с протяжкой | руб./м | 54.52
| Труба гибкая двустенная D=75, с протяжкой 121975 | Труба гибкая двустенная для кабельной канализации d=75мм, кольцевая жёсткость 10кПа, цвет красный, бухта 50м., с протяжкой | руб./м | 108.7
| Труба гибкая двустенная D=90, с протяжкой 121990 | Труба гибкая двустенная для кабельной канализации d=90мм, кольцевая жёсткость 8кПа, цвет красный, бухта 50м., с протяжкой | руб./м | 138.6
NEW | Труба гибкая двустенная D=90, с зондом, цвет красный (Промрукав) | Труба гибкая двустенная для кабельной канализации d=90мм, цвет красный, бухта 50м., с протяжкой | руб./м | 87.09
NEW | Труба гладкая ПНД 16с (1,5мм) | Труба гладкая из ПНД диаметр 16 мм; Средняя; Стенка 1.5 мм. | руб./м | 11.16
NEW | Труба гладкая ПНД 16т (2,0мм) | Труба гладкая из ПНД диаметр 16 мм; Тяжелая; Стенка 2 мм. | руб./м | 14.66
NEW | Труба гладкая ПНД 20с (1,5мм) | Труба гладкая из ПНД диаметр 20 мм; Средняя; Стенка 1.5 мм. | руб./м | 14
NEW | Труба гладкая ПНД 20т (2,0мм) | Труба гладкая из ПНД диаметр 20 мм; Тяжелая; Стенка 2 мм. | руб./м | 18.21
NEW | Труба гладкая ПНД 25с (2,0мм) | Труба гладкая из ПНД диаметр 25 мм; Средняя; Стенка 2 мм. | руб./м | 22.16
NEW | Труба гладкая ПНД 25т (2,3мм) | Труба гладкая из ПНД диаметр 25 мм; Тяжелая; Стенка 2.3 мм. | руб./м | 25.28
NEW | Труба гладкая ПНД 32с (2,0мм) | Труба гладкая из ПНД диаметр 32 мм; Средняя; Стенка 2 мм. | руб./м | 28.12
NEW | Труба гладкая ПНД 32т (3,0мм) | Труба гладкая из ПНД диаметр 32 мм; Тяжелая; Стенка 3 мм. | руб./м | 41.57
NEW | Труба гладкая ПНД 40с (2,3мм) | Труба гладкая из ПНД диаметр 40 мм; Средняя; Стенка 2.3 мм. | руб./м | 43.47
NEW | Труба гладкая ПНД 40т (3,7мм) | Труба гладкая из ПНД диаметр 40 мм; Тяжелая; Стенка 3.7 мм. | руб./м | 69.29
NEW | Труба гладкая ПНД 50с (2,9мм) | Труба гладкая из ПНД диаметр 50 мм; Средняя; Стенка 2.9 мм. | руб./м | 66.57
NEW | Труба гладкая ПНД 50т (4,6мм) | Труба гладкая из ПНД диаметр 50 мм; Тяжелая; Стенка 4.6 мм. | руб./м | 105.4
NEW | Труба гладкая ПНД 63с (3,6мм) | Труба гладкая из ПНД диаметр 63 мм; Средняя; Стенка 3.6 мм. | руб./м | 106.48
NEW | Труба гладкая ПНД 63т (5,8мм) | Труба гладкая из ПНД диаметр 63 мм; Тяжелая; Стенка 5.8 мм. | руб./м | 171.14
| Труба жесткая двустенная D=110, цвет красный 160911 | Труба жесткая двустенная для кабельной канализации d=110мм, кольцевая жёсткость 12кПа, цвет красный | руб./м | 207.3
| Труба жесткая двустенная D=125, цвет красный 160912 | Труба жесткая двустенная для кабельной канализации d=125мм, кольцевая жёсткость 10кПа, цвет красный | руб./м | 254.9
| Труба жесткая двустенная D=160, цвет красный 160916-6K | Труба жесткая двустенная для кабельной канализации d=160мм, кольцевая жёсткость 6кПа, цвет красный | руб./м | 343.5
| Труба жесткая двустенная D=160, цвет красный 160916-8K | Труба жесткая двустенная для кабельной канализации d=160мм, кольцевая жёсткость 8кПа, цвет красный | руб./м | 372.1
| Труба жесткая двустенная D=200, цвет красный 160920-6K | Труба жесткая двустенная для кабельной канализации d=200мм, кольцевая жёсткость 6кПа, цвет красный | руб./м | 469.4
| Труба жесткая двустенная D=200, цвет красный 160920-8K | Труба жесткая двустенная для кабельной канализации d=200мм, кольцевая жёсткость 6кПа, цвет красный | руб./м | 510.2
NEW | Труба жесткая ПВХ 3-х метровая легкая д16 | Жесткая труба из поливинилхлорида; легкая; внешний диаметр 16 мм; толщина стенки 0,7+0,20 мм; сопротивление сжатию 200 Н; IP55; УХЛ2; t-раб.-40…+45°С, длина 3 м. | руб./м | 8
NEW | Труба жесткая ПВХ 3-х метровая легкая д20 | Жесткая труба из поливинилхлорида; легкая; внешний диаметр 20 мм; толщина стенки 0,8+0,20 мм; сопротивление сжатию 200 Н; IP55; УХЛ2; t-раб.-40…+45°С, длина 3 м. | руб./м | 11
NEW | Труба жесткая ПВХ 3-х метровая легкая д25 | Жесткая труба из поливинилхлорида; легкая; внешний диаметр 25 мм; толщина стенки 0,9+0,20 мм; сопротивление сжатию 200 Н; IP55; УХЛ2; t-раб.-40…+45°С, длина 3 м. | руб./м | 15
NEW | Труба жесткая ПВХ 3-х метровая легкая д32 | Жесткая труба из поливинилхлорида; легкая; внешний диаметр 32 мм; толщина стенки 1,0+0,25 мм; сопротивление сжатию 200 Н; IP55; УХЛ2; t-раб.-40…+45°С, длина 3 м. | руб./м | 24
NEW | Труба жесткая ПВХ 3-х метровая легкая д40 | Жесткая труба из поливинилхлорида; легкая; внешний диаметр 40 мм; толщина стенки 1,2+0,25 мм; сопротивление сжатию 200 Н; IP55; УХЛ2; t-раб.-40…+45°С, длина 3 м. | руб./м | 38
NEW | Труба жесткая ПВХ 3-х метровая легкая д50 | Жесткая труба из поливинилхлорида; легкая; внешний диаметр 50 мм; толщина стенки 1,4+0,30 мм; сопротивление сжатию 200 Н; IP55; УХЛ2; t-раб.-40…+45°С, длина 3 м. | руб./м | 54
NEW | Труба жесткая ПВХ 3-х метровая легкая д63 | Жесткая труба из поливинилхлорида; легкая; внешний диаметр 63 мм; толщина стенки 1,4+0,30 мм; сопротивление сжатию 200 Н; IP55; УХЛ2; t-раб.-40…+45°С, длина 3 м. | руб./м | 75
NEW | Труба жесткая ПВХ 3-х метровая тяжелая д16 | Жесткая труба из поливинилхлорида; тяжелая; внешний диаметр 16 мм; толщина стенки 1,1+0,30 мм; сопротивление сжатию 350 Н; IP55; УХЛ2; t-раб.-40…+45°С, длина 3 м. | руб./м | 13
| Труба ПВХ D=16 63916 | Жесткая легкая, цвет серый, D = 16 мм | руб./м | 14.5
NEW | Труба ПВХ D=16 L=2м (62916) | Труба жесткая гладкая легкая, ПВХ D = 16 мм, длина 2м, цвет серый | руб./м | 14.5
| Труба ПВХ D=20 63920 | Жесткая легкая, цвет серый D = 20 мм | руб./м | 18.8
NEW | Труба ПВХ D=20 L=2м (62920) | Труба жесткая гладкая легкая, ПВХ D = 16 мм, длина 2м, цвет серый | руб./м | 18.8
| Труба ПВХ D=25 63925 | Жесткая легкая, цвет серый D = 25 мм | руб./м | 23.9
NEW | Труба ПВХ D=25 L=2м (62925) | Труба жесткая гладкая легкая, ПВХ D = 16 мм, длина 2м, цвет серый | руб./м | 23.9
| Труба ПВХ D=32 63932 | Жесткая легкая, цвет серый D = 32 мм | руб./м | 37
NEW | Труба ПВХ D=32 L=2м (62932) | Труба жесткая гладкая легкая, ПВХ D = 16 мм, длина 2м, цвет серый | руб./м | 37
| Труба ПВХ D=40 63940 | Жесткая легкая, цвет серый, D = 40 мм | руб./м | 48.6
NEW | Труба ПВХ D=40 L=2м (62940) | Труба жесткая гладкая легкая, ПВХ D = 16 мм, длина 2м, цвет серый | руб./м | 48.6
| Труба ПВХ D=50 63950 | Жесткая легкая, цвет серый, D = 50 мм | руб./м | 66.5
NEW | Труба ПВХ D=50 L=2м (62950) | Труба жесткая гладкая легкая, ПВХ D = 16 мм, длина 2м, цвет серый | руб./м | 69.9
NEW | Труба ПВХ D=63 L=2м (62963) | Труба жесткая гладкая легкая, ПВХ D = 16 мм, длина 2м, цвет серый | руб./м | 100.8
NEW | Труба ПВХ D=63 L=3м (63963) | Труба жесткая гладкая легкая, ПВХ D = 16 мм, длина 2м, цвет серый | руб./м | 100.8
| Труба ПНД D=16 оранжевый 71916 | Труба гофрированная из ПНД с протяжкой | руб./м | 11.3
| Труба ПНД D=16 черный 71716 | Труба гофрированная из ПНД с протяжкой | руб./м | 11.5
| Труба ПНД D=16 тяжёлая, оранжевый 71516 | Труба тяжёлая гибкая гофрированная с протяжкой, ПНД, диаметр 16мм | руб./м | 15.1
| Труба ПНД D=16, легкая, оранжевая (Промрукав) | Труба гофрированная ПНД, не распространяющая горение, с зондом, D-внеш.16,0±0,6 мм, D-внут.10,7±0,6 мм, t-раб.- 40...+45°С, бухта 100 м, оранжевого цвета | руб./м | 8.49
| Труба ПНД D=16, тяжелая, оранжевая (Промрукав) | Труба гофрированная ПНД, тяжелая, не распространяющая горение, с зондом, D-внеш.16±0,4 мм, D-внут.10,7мм, t-раб.- 40...+45°C, бухта 100 м, оранжевого цвета | руб./м | 11.07
| Труба ПНД D=20 оранжевый 71920 | Труба гофрированная из ПНД с протяжкой | руб./м | 14.1
| Труба ПНД D=20 черный 71720 | Труба гофрированная из ПНД с протяжкой | руб./м | 15.1
| Труба ПНД D=20 тяжёлая, оранжевый 71520 | Труба тяжёлая гибкая гофрированная с протяжкой, ПНД, диаметр 20мм | руб./м | 20.2
| Труба ПНД D=20, легкая, оранжевая (Промрукав) | Труба гофрированная ПНД, не распространяющая горение, с зондом, D-внеш.20,0±0,8 мм, D-внут.14,1±0,8 мм, t-раб.- 40...+45°С, бухта 100 м, оранжевого цвета | руб./м | 11.37
| Труба ПНД D=20, тяжелая, оранжевая (Промрукав) | Труба гофрированная ПНД, тяжелая, не распространяющая горение, с зондом, D-внеш.20,0±0,4 мм, D-внут.14,1 мм, t-раб.- 40...+45°C, бухта 100 м, оранжевого цвета | руб./м | 14.5
| Труба ПНД D=25 оранжевый 71925 | Труба гофрированная из ПНД с протяжкой | руб./м | 19.4
| Труба ПНД D=25 черный 71725 | Труба гофрированная из ПНД с протяжкой | руб./м | 19.7
| Труба ПНД D=25 тяжёлая, оранжевый 71525 | Труба тяжёлая гибкая гофрированная с протяжкой, ПНД, диаметр 25мм | руб./м | 26.1
| Труба ПНД D=25, легкая, оранжевая (Промрукав) | Труба гофрированная ПНД, не распространяющая горение, с зондом, D-внеш.25,0±0,4 мм, D-внут.18,3 мм, t-раб.- 40...+45°C, бухта 50 м, оранжевого цвета | руб./м | 16.5
| Труба ПНД D=25, тяжелая, оранжевая (Промрукав) | Труба гофрированная ПНД, тяжелая, не распространяющая горение, с зондом, D-внеш.25,0±0,4 мм, D-внут.18,3 мм, t-раб.- 40...+45°C, бухта 50 м, оранжевого цвета | руб./м | 19.42
| Труба ПНД D=32 оранжевый 71932 | Труба гофрированная из ПНД с протяжкой | руб./м | 29.3
| Труба ПНД D=32 черный 71732 | Труба гофрированная из ПНД с протяжкой | руб./м | 29.6
| Труба ПНД D=32 тяжёлая, оранжевый 71532 | Труба тяжёлая гибкая гофрированная с протяжкой, ПНД, диаметр 32мм | руб./м | 36.5
| Труба ПНД D=40 черный 71740 | Труба гофрированная из ПНД с протяжкой | руб./м | 46.8
| Труба ПНД D=40 оранжевый 71940 | Труба гофрированная из ПНД с протяжкой | руб./м | 41.8
| Труба ПНД D=40 тяжёлая, оранжевый 71540 | Труба тяжёлая гибкая гофрированная с протяжкой, ПНД, диаметр 40мм | руб./м | 63.6
| Труба ПНД D=50 оранжевый 71950 | Труба гофрированная из ПНД с протяжкой | руб./м | 58
| Труба ПНД D=50 черный 71750 | Труба гофрированная из ПНД с протяжкой | руб./м | 65
| Труба ПНД D=50 тяжёлая, оранжевый 71550 | Труба тяжёлая гибкая гофрированная с протяжкой, ПНД, диаметр 50мм | руб./м | 88.3
| Труба ПНД (Промрукав) D=16 черная | Труба гофрированная из ПНД с протяжкой | руб./м | 8.7
| Труба ПНД (Промрукав) D=20 черная | Труба гофрированная из ПНД с протяжкой | руб./м | 11.66
| Труба ПНД (Промрукав) D=25 черная | Труба гофрированная из ПНД с протяжкой | руб./м | 16.91
| Труба ПНД (Промрукав) D=32 черная | Труба гофрированная из ПНД с протяжкой | руб./м | 27.38
| Труба ПНД (Промрукав) D=40 черная | Труба гофрированная из ПНД с протяжкой | руб./м | 34.23
| Труба ПНД (Промрукав) D=50 черная | Труба гофрированная из ПНД с протяжкой | руб./м | 47.14
| Труба ППЛ гибкая легкая с протяжкой D=16мм 11916 (синяя) | Труба ППЛ гибкая легкая с протяжкой D=16мм, цвет синий, уп=100м, полипропилен | руб./м | 20.4
| Труба ППЛ гибкая легкая с протяжкой D=20мм 11920 (синяя) | Труба ППЛ гибкая легкая с протяжкой D=20мм, цвет синий, уп=100м, полипропилен | руб./м | 27.4
| Труба ППЛ гибкая легкая с протяжкой D=25мм 11925 (синяя) | Труба ППЛ гибкая легкая с протяжкой D=25мм, цвет синий, уп=50м, полипропилен | руб./м | 38.1
| Труба ППЛ гибкая легкая с протяжкой D=32мм 11932 (синяя) | Труба ППЛ гибкая легкая с протяжкой D=16мм, цвет синий, уп=100м, полипропилен | руб./м | 58.2
| Труба ППЛ гибкая легкая с протяжкой D=40мм 11940 (синяя) | Труба ППЛ гибкая легкая с протяжкой D=40мм, цвет синий, уп=20м, полипропилен | руб./м | 75.8
| Труба ППЛ гибкая легкая с протяжкой D=50мм 11950 (синяя) | Труба ППЛ гибкая легкая с протяжкой D=50мм, цвет синий, уп=100м, полипропилен | руб./м | 104.1
3 | Металлические лотки и аксессуары к ним
| Безвинтовой зажим для проволочного лотка FC37307 | Безвинтовой зажим для соединения основания провол.лотка | руб./шт | 54.9
| Боковая соединительная пластина с семью отверстиями FC34247 | Боковая соединительная пластина с семью отверстиями, для проволочного лотка | руб./шт | 84.5
| Вертикальный подвес одиночный 41х21, L200 BSP2102 | Вертикальный подвес одиночный 41х21, длина 200 мм, потолочное или напольное крепление, нагрузка 18 кг/м | руб./шт | 358.4
| Вертикальный подвес одиночный 41х21, L300 BSP2103 | Вертикальный подвес одиночный 41х21, длина 300 мм, потолочное или напольное крепление, нагрузка 18 кг/м | руб./шт | 406.3
| Вертикальный подвес одиночный 41х21, L400 BSP2104 | Вертикальный подвес одиночный 41х21, длина 400 мм, потолочное или напольное крепление, нагрузка 18 кг/м | руб./шт | 449.6
| Вертикальный подвес одиночный 41х21, L500 BSP2105 | Вертикальный подвес одиночный 41х21, длина 500 мм, потолочное или напольное крепление, нагрузка 18 кг/м | руб./шт | 486.6
| Вертикальный подвес одиночный 41х21, L600 BSP2106 | Вертикальный подвес одиночный 41х21, длина 600 мм, потолочное или напольное крепление, нагрузка 18 кг/м | руб./шт | 568.3
| Вертикальный подвес одиночный 41х21, L800 BSP2108 | Вертикальный подвес одиночный 41х21, длина 800 мм, потолочное или напольное крепление, нагрузка 18 кг/м | руб./шт | 667.4
| Вертикальный подвес одиночный 41х21, L1000 BSP2110 | Вертикальный подвес одиночный 41х21, длина 1000 мм, потолочное или напольное крепление, нагрузка 18 кг/м | руб./шт | 756.1
| Вертикальный подвес одиночный 41х21, L1200 BSP2112 | Вертикальный подвес одиночный 41х21, длина 1200 мм, потолочное или напольное крепление, нагрузка 18 кг/м | руб./шт | 822.3
| Вертикальный подвес одиночный 41х21, L1500 BSP2115 | Вертикальный подвес одиночный 41х21, длина 1500 мм, потолочное или напольное крепление, нагрузка 16,4 кг/м | руб./шт | 954.9
| Вертикальный подвес одиночный 41х21, L2000 BSP2120 | Вертикальный подвес одиночный 41х21, длина 2000 мм, потолочное или напольное крепление, нагрузка 12,3 кг/м | руб./шт | 1153.8
| Винт для механического соединения элементов M6х20 CM050620 | Винт для монтажа проволочных лотков М6х20 | руб./шт | 4
| Винт для электрического соединения М5х8 CM030508 | Винт для электрического соединения М5х8мм | руб./шт | 3.8
| Винт для электрического соединения М6х8 CM030608 | Винт для электрического соединения М6х8мм | руб./шт | 4
| Винт с гладкой головкой М10х25 CM011025 | Винт с гладкой головкой и квадратным подголовником М10х25мм | руб./шт | 10.4
| Винт с гладкой головкой М6х16 CM010616 | Винт с гладкой головкой и квадратным подголовником М6х16мм | руб./шт | 3.2
| Винт с гладкой головкой М6х20 CM010620 | Винт с гладкой головкой и квадратным подголовником М6х20мм | руб./шт | 4.5
| Винт с гладкой головкой М6х25 CM010625 | Винт с гладкой головкой и квадратным подголовником М6х25мм | руб./шт | 5.1
| Винт с гладкой головкой М8х20 CM010820 | Винт с гладкой головкой и квадратным подголовником М8х20мм | руб./шт | 6
| Винт с полуцилиндрической головкой М6х10 CM090610 | Винт с полуцилиндрической головкой М6х10мм | руб./шт | 2.5
| Винт со специальной головкой для проволочного лотка M6х14 CM060614 | Винт со специальной головкой, для проволочного лотка M6х14 | руб./шт | 17.2
| Гайка белого цвета М6 CM110600 | Гайка белого цвета М6 | руб./шт | 0.9
| Гайка белого цвета М8 CM110800 | Гайка белого цвета М8 | руб./шт | 1.7
| Гайка белого цвета М10 CM111000 | Гайка белого цвета М10 | руб./шт | 3.5
| Гайка белого цвета М12 CM111200 | Гайка белого цвета М12 | руб./шт | 5.7
| Гайка специальная М6 CM100600 | Гайка с насечкой М6. | руб./шт | 2.1
| Гайка с насечкой М8 CM100800 | Гайка с насечкой, препятствующей откручиванию М8 | руб./шт | 2.6
| Гайка с насечкой М10 CM101000 | Гайка с насечкой, препятствующей откручиванию М10 | руб./шт | 5.2
| Гайка с насечкой М12 CM101200 | Гайка с насечкой, препятствующей откручиванию М12 | руб./шт | 12.7
| Держатель для проволочного лотка с основанием 50мм FC37305 | Держатель для проволочного лотка с основанием 50мм, нагрузка на держатель 18кг | руб./шт | 93
NEW | Заглушка TC 50х50 (37240) | Заглушка для металлического лотка 50х50 мм | руб./шт | 99.9
NEW | Заглушка ТС 100х50 (30193) сборная | Заглушка сборная для металлического лотка 100х50 мм | руб./шт | 131.3
NEW | Заглушка ТС 150х50 (30194) сборная | Заглушка сборная для металлического лотка 150х50 мм | руб./шт | 141.2
NEW | Заглушка ТС 200х50 (30195) сборная | Заглушка сборная для металлического лотка 200х50 мм | руб./шт | 144.2
NEW | Заглушка ТС 300х50 (30196) сборная | Заглушка сборная для металлического лотка 300х50 мм | руб./шт | 164.4
NEW | Заглушка ТС 400х50 (30196) сборная | Заглушка сборная для металлического лотка 40х50 мм | руб./шт | 180.3
NEW | Заглушка ТС 500х50 (30198) сборная | Заглушка сборная для металлического лотка 500х50 мм | руб./шт | 198.3
| ККМО 15х15 | Кабельный канал металлический оцинкованный, 15х15х2000мм, сечение 0,4мм, 0,448 г | руб./м | 66
| ККМО 25х20 | Кабельный канал металлический оцинкованный, 25х20х2000мм, сечение 0,4мм, 0,512 г | руб./м | 77
| Клемма заземления для проволочного лотка FC37302 | Усиленная клемма заземления для проволочного лотка, сечение провода 7-78,5 кв.мм, диаметр провода 3-10мм | руб./шт | 190.2
| Консоль BM основание 100 FC34179 | Консоль BM, основание 100 мм, для проволочного лотка, монтируется в профиль PSM, PSL нагрузка 300 кг | руб./шт | 152.5
| Консоль BM основание 150 FC34180 | Консоль BM, основание 150 мм, для проволочного лотка, монтируется в профиль PSM, PSL нагрузка 290 кг | руб./шт | 159.1
| Консоль BM основание 200 FC34182 | Консоль BM 200 мм, для проволочного лотка, монтируется в профиль PSM, нагрузка 250 кг | руб./шт | 176.9
| Консоль BM основание 300 FC34183 | Консоль BM 300 мм, для проволочного лотка, монтируется в профиль PSM, нагрузка 190 кг | руб./шт | 255.5
| Консоль BM основание 400 FC34184 | Консоль BM 400 мм, для проволочного лотка, монтируется в профиль PSM, нагрузка 190 кг | руб./шт | 385.4
| Консоль BM основание 500 FC34185 | Консоль BM 500 мм, для проволочного лотка, монтируется в профиль PSM, нагрузка 170 кг | руб./шт | 470.1
| Консоль BM основание 600 BBM5060 | Консоль BM основание 600 мм, крепление в профиль BPL29 и BPM29, нагрузка 150 кг | руб./шт | 373.5
| Консоль BM основание 600 FC34186 | Консоль BM 600 мм, для проволочного лотка, монтируется в профиль PSM, нагрузка 150 кг | руб./шт | 506.2
| Консоль ML100 с опорой BBL5010 | Консоль ML монолитная, для лотка, крепится к стене, 100 мм нагрузка 179 кг | руб./шт | 167.9
| Консоль ML150 с опорой BBL5015 | Консоль ML монолитная, для лотка, крепится к стене, 150 мм, нагрузка 170 кг | руб./шт | 181
| Консоль ML300 с опорой BBL5030 | Консоль ML монолитная, для лотка, крепится к стене, 300 мм, нагрузка 120 кг | руб./шт | 295.1
| Консоль ВМ основание 100 BBM5010 | Консоль BM основание 100 мм, крепление в профиль BPL29 и BPM29, нагрузка 300 кг | руб./шт | 120.4
| Консоль ВM основание 150 BBM5015 | Консоль BM основание 150 мм, крепление в профиль BPL29 и BPM29, нагрузка 290 кг | руб./шт | 125.6
| Консоль ВМ основание 200 BBM5020 | Консоль BM основание 200 мм, крепление в профиль BPL29 и BPM29, нагрузка 250 кг | руб./шт | 133
| Консоль ВМ основание 300 BBM5030 | Консоль BM основание 300 мм, крепление в профиль BPL29 и BPM29, нагрузка 190 кг | руб./шт | 176.3
| Консоль ВМ основание 400 BBM5040 | Консоль BM основание 400 мм, крепление в профиль BPL29 и BPM29, нагрузка 190 кг | руб./шт | 244.4
| Консоль ВМ основание 500 BBM5050 | Консоль BM основание 500 мм, крепление в профиль BPL29 и BPM29, нагрузка 170 кг | руб./шт | 310.8
| Консоль лёгкая DW основание 100 BBC3010 | Консоль лёгкая DW основание100 мм, крепление к стене, нагрузка 250 кг | руб./шт | 96.5
| Консоль лёгкая DW основание 150 BBC3015 | Консоль лёгкая DW основание 150 мм, крепление к стене, нагрузка 230 кг | руб./шт | 100.8
| Консоль лёгкая DW основание 200 BBC3020 | Консоль лёгкая DW основание 200 мм, крепление к стене, нагрузка 200 кг | руб./шт | 106.1
| Консоль лёгкая DW основание 300 BBC3030 | Консоль лёгкая DW основание 300 мм, крепление к стене, нагрузка 150 кг | руб./шт | 163.4
| Консоль лёгкая DW основание 400 BBC3040 | Консоль лёгкая DW основание 400 мм, крепление к стене, нагрузка 95 кг | руб./шт | 184.6
| Консоль лёгкая основание 100 для проволочного лотка FBC3010 | Консоль лёгкая, основание 100 мм, для проволочного лотка, монтируется к стене, безвинтовой монтаж трассы, нагрузка 140 кг | руб./шт | 87.5
| Консоль лёгкая основание 200 для проволочного лотка FBC3020 | Консоль лёгкая, основание 200 мм, для проволочного лотка, монтируется к стене, безвинтовой монтаж трассы, нагрузка 140 кг | руб./шт | 106
| Консоль лёгкая потолочная DS основание 100 BBA3010 | Консоль лёгкая потолочная DS основание 100 мм, крепление к потолку, стене, нагрузка 250 кг | руб./шт | 170.9
| Консоль лёгкая потолочная DS основание 150 BBA3015 | Консоль лёгкая потолочная DS основание 150 мм, крепление к потолку, стене, нагрузка 230 кг | руб./шт | 193
| Консоль лёгкая потолочная DS основание 200 BBA3020 | Консоль лёгкая потолочная DS основание 200 мм, крепление к потолку, стене, нагрузка 200 кг | руб./шт | 305.1
| Консоль лёгкая потолочная DS основание 300 BBA3030 | Консоль лёгкая потолочная DS основание 300 мм, крепление к потолку, стене, нагрузка 150 кг | руб./шт | 390.5
| Консоль лёгкая потолочная DS основание 400 BBA3040 | Консоль лёгкая потолочная DS основание 400 мм, крепление к потолку, стене, нагрузка 95 кг | руб./шт | 471.7
| Консоль лёгкая потолочная основание 100 для проволочного лотка FBA3010 | Консоль лёгкая, основание 100 мм, для проволочного лотка, монтируется к потолку/стене, нагрузка 250 кг | руб./шт | 154.1
| Консоль лёгкая потолочная основание 200 для проволочного лотка FBA3020 | Консоль лёгкая, основание 200 мм, для проволочного лотка, монтируется к потолку/стене, нагрузка 250 кг | руб./шт | 202.1
| Консоль одиночная DBM, 41х21 мм, основание 200 BBP2120 | Консоль одиночная DBM, 41х21 мм, основание 200 мм, крепление к стене, потолку, нагрузка 330 кг | руб./шт | 353.1
| Консоль одиночная DBM, 41х21 мм, основание 300 BBP2130 | Консоль одиночная DBM, 41х21 мм, основание 300 мм, крепление к стене, потолку, нагрузка 270 кг | руб./шт | 397.1
| Консоль одиночная DBM, 41х21 мм, основание 400 BBP2140 | Консоль одиночная DBM, 41х21 мм, основание 400 мм, крепление к стене, потолку, нагрузка 200 кг | руб./шт | 439.3
| Консоль одиночная DBM, 41х21 мм, основание 500 BBP2150 | Консоль одиночная DBM, 41х21 мм, основание 500 мм, крепление к стене, потолку, нагрузка 130 кг | руб./шт | 503.5
| Консоль одиночная DBM, 41х21 мм, основание 600 BBP2160 | Консоль одиночная DBM, 41х21 мм, основание 600 мм, крепление к стене, потолку, нагрузка 65 кг | руб./шт | 588
| Консоль с опорой ML облегченная основание 100 BBL4010 | Консоль ML облегченная для лотка, крепится к стене, 100 мм, нагрузка 145 кг | руб./шт | 141
| Консоль с опорой ML облегченная основание 150 BBL4015 | Консоль ML облегченная для проволочного лотка, 150 мм, крепится к стене, нагрузка 136 кг | руб./шт | 147.2
| Консоль с опорой ML облегченная основание 200 BBL4020 | Консоль ML облегченная для лотка, крепится к стене, 200 мм, нагрузка 120 кг | руб./шт | 155
| Консоль с опорой ML облегченная основание 300 BBL4030 | Консоль ML облегченная, для лотка, крепится к стене, 300 мм, нагрузка 96 кг | руб./шт | 238.7
| Консоль с опорой ML облегченная основание 100 FC34105 | Консоль ML с опорой, монолитная, для проволочного лотка, крепится к стене, 100 мм, нагрузка 145 кг, сталь толщина 1,5 мм | руб./шт | 173.3
| Консоль с опорой ML облегченная основание 150 FC34106 | Консоль ML с опорой, монолитная, для проволочного лотка, крепится к стене, 150 мм, нагрузка 136 кг, сталь толщина 1,5 мм | руб./шт | 212
| Консоль с опорой ML облегченная основание 200 FC34107 | Консоль ML с опорой, монолитная, для проволочного лотка, крепится к стене, 200 мм, нагрузка 120 кг, сталь толщина 1,5 мм | руб./шт | 232.9
| Консоль с опорой ML облегченная основание 300 FC34108 | Консоль ML с опорой, монолитная, для проволочного лотка, крепится к стене, 300 мм, нагрузка 96 кг, сталь толщина 1,5 мм | руб./шт | 293.4
| Консоль с опорой ML основание 400 FC33833 | Консоль с опорой ML осн. 400 мм, для проволочного лотка, крепится к стене, нагрузка 190 кг | руб./шт | 577.6
| Консоль с опорой ML основание 500 FC33834 | Консоль с опорой ML осн. 500 мм, для проволочного лотка, крепится к стене, нагрузка 170 кг | руб./шт | 736.2
| Консоль с опорой ML основание 600 FC33835 | Консоль с опорой ML осн. 500 мм, для проволочного лотка, крепится к стене, нагрузка 150 кг | руб./шт | 885.9
| Консоль с опорой ML основание 100 FC34101 | Консоль ML с опорой, монолитная, для проволочного лотка, крепится к стене, 100 мм, нагрузка 179 кг, сталь толщина 2 мм | руб./шт | 202.4
| Консоль с опорой ML основание 150 FC34102 | Консоль ML с опорой, монолитная, для проволочного лотка, крепится к стене, 150 мм, нагрузка 170 кг, сталь толщина 2 мм | руб./шт | 272
| Консоль с опорой ML основание 200 BBL5020 | Консоль монолитная ML с опорой основание 200 мм, крепление к стене, нагрузка 235 кг | руб./шт | 195.9
| Консоль с опорой ML основание 200 FC34103 | Консоль ML с опорой, монолитная, для проволочного лотка, крепится к стене, 200 мм, нагрузка 150 кг, сталь толщина 2 мм | руб./шт | 294.5
| Консоль с опорой ML основание 300 FC34104 | Консоль ML с опорой, монолитная, для проволочного лотка, крепится к стене, 300 мм, нагрузка 120 кг, сталь толщина 2 мм | руб./шт | 399
| Консоль с опорой ML основание 400 BBL5540 | Консоль усиленная с опорой ML основание 400 мм, крепление к стене, нагрузка 280 кг | руб./шт | 534.7
| Консоль с опорой ML основание 500 BBL5550 | Консоль усиленная с опорой ML основание 500 мм, крепление к стене, нагрузка 240 кг | руб./шт | 648.3
| Консоль с опорой ML основание 600 BBL5560 | Консоль усиленная с опорой ML основание 600 мм, крепление к стене, нагрузка 160 кг | руб./шт | 795.9
| Крепёжный комплект №1 для проволочного лотка CM350001 | Крепёжный комплект для соединения проволочного лотка, а также для изготовления системных аксессуаров (повороты, Т-отводы и т.д). Состоит из: 208437 Винт для механического соединения M6х20 (CM050620); 208436 Шайба в соединении с винтом М6х20) (CM170600); 208435 Шайба четырехлепестковая (CM180600); 031008 Гайка с насечкой М6 (CM100600). | руб./шт | 21.4
| Крепёжный комплект №3 для проволочного лотка CM350003 | Крепёжный комплект для соединения проволочного лотка, а также для изготовления системных аксессуаров (повороты, Т-отводы и т.д). Состоит из: 209460 Винт со специальной головкой M6х14 (CM060614); 209461 Шайба со специальной головкой (CM190600); 031008 Гайка с насечкой М6 (CM100600). | руб./шт | 24.73
| Крепление к потолку SSM BSF2901 | Крепление к потолку SSM, крепление к прямой поверхности в качестве напольной опоры, монтаж профилей BPL29 и BPM29, монтаж консолей серии BBL40 и BBL50 | руб./шт | 493.1
| Крепление к стене TM 100 для вертикального монтажа BMM1010 | Крепление к стене TM, для лотка шириной 100мм, для вертикального монтажа | руб./шт | 265.5
| Крепление к стене ТМ 150 для вертикального монтажа BMM1015 | Крепление к стене ТМ, для лотка шириной 150мм, для вертикального монтажа | руб./шт | 274.5
| Крепление к стене ТМ 200 для вертикального монтажа BMM1020 | Крепление к стене ТМ, для лотка шириной 200мм, для вертикального монтажа | руб./шт | 291.6
| Крепление к стене TM 300 для вертикального монтажа BMM1030 | Крепление к стене TM, для лотка шириной 300мм, для вертикального монтажа | руб./шт | 307.5
| Крепление к стене TM 400 для вертикального монтажа BMM1040 | Крепление к стене TM, для лотка шириной 400мм, для вертикального монтажа | руб./шт | 345.8
| Крепление к стене TM 500 для вертикального монтажа BMM1050 | Крепление к стене TM, для лотка шириной 500мм, для вертикального монтажа | руб./шт | 414.2
| Кронштейн потолочный SML BSV2901 | Кронштейн потолочный, крепление к наклонной и прямой поверхности, монтаж профилей BPL40 и BPL50, монтаж консолей серии BBL40, BBL50 и BBM50 | руб./шт | 424.8
| Кронштейн с изменяемым углом SSC BSV2902 | Кронштейн с изменяемым углом SSC, , крепление к наклонной и прямой поверхности, монтаж консолей серии BBL40, BBL50 и BBM50 | руб./шт | 634.1
| Крышка CPO 90 на угол горизонтальный 90° основание 400 38006 | Крышка CPO 90 на угол горизонтальный 90° осн. 400 | руб./шт | 1101.7
NEW | Крышка лотка 50 с заземлением L2000 (35510) | Крышка с заземлением для металлического лотока, основание 50мм, длина 2000 мм. | руб./м | 106.6
NEW | Крышка лотка 100 с заземлением L2000 (35512) | Крышка с заземлением для металлического лотока, основание 100мм, длина 2000 мм. | руб./м | 140.3
NEW | Крышка лотка 150 с заземлением L2000 (35513) | Крышка с заземлением для металлического лотока, основание 150мм, длина 2000 мм. | руб./м | 179.4
NEW | Крышка лотка 200 с заземлением L2000 (35514) | Крышка с заземлением для металлического лотока, основание 200мм, длина 2000 мм. | руб./м | 232.7
NEW | Крышка лотка 300 с заземлением L2000 (35515) | Крышка с заземлением для металлического лотока, основание 300мм, длина 2000 мм. | руб./м | 325.1
NEW | Крышка лотка 400 с заземлением L2000 (35516) | Крышка с заземлением для металлического лотока, основание 400мм, длина 2000 мм. | руб./м | 476.8
NEW | Крышка лотка 500 с заземлением L2000 (35517) | Крышка с заземлением для металлического лотока, основание 500мм, длина 2000 мм. | руб./м | 635
| Крышка лотка 50 с заземлением L 3000 35520 | Крышка лотка 50 с заземлением L 3000 | руб./м | 106.6
| Крышка лотка 80 с заземлением L 3000 35521 | Крышка лотка 80 с заземлением L 3000 | руб./м | 119
| Крышка лотка 100 с заземлением L 3000 35522 | Крышка лотка 100 с заземлением L 3000 | руб./м | 140.3
| Крышка лотка 150 с заземлением L 3000 (35523) | Крышка лотка 150 с заземлением L 3000 | руб./м | 179.4
| Крышка лотка 200 с заземлением L 3000 35524 | Крышка лотка 200 с заземлением L 3000 | руб./м | 232.7
| Крышка лотка 300 с заземлением L 3000 35525 | Крышка лотка 300 с заземлением L 3000 | руб./м | 325.1
| Крышка лотка 400 с заземлением L 3000 35526 | Крышка лотка 400 с заземлением L 3000 | руб./м | 476.8
| Крышка лотка 500 с заземлением L 3000 35527 | Крышка лотка 500 с заземлением L 3000 | руб./м | 635
| Крышка лотка 600 с заземлением L3000 35528 | Крышка лотка с заземлением, основание 600 мм, длина 3000 мм | руб./м | 878
| Крышка на Т-ответвитель DPT основание 50 38040 | Крышка на Т-ответвитель DPT осн.50 | руб./шт | 423.2
| Крышка на Т-ответвитель DPT основание 100 38042 | Крышка на Т-ответвитель DPT осн.100 | руб./шт | 497.9
| Крышка на Т-ответвитель DPT основание 150 38043 | Крышка на Т-ответвитель DPT осн.150 | руб./шт | 579.8
| Крышка на Т-ответвитель DPT основание 200 38044 | Крышка на Т-ответвитель DPT осн. 200 | руб./шт | 706.7
| Крышка на Т-ответвитель DPT основание 300 38045 | Крышка на Т-ответвитель DPT осн. 300 | руб./шт | 953.8
| Крышка на Т-ответвитель DPT основание 400 38046 | Крышка на Т-ответвитель DPT осн. 400 | руб./шт | 1258.6
| Крышка на Т-ответвитель DPT основание 500 38047 | Крышка на Т-ответвитель DPT осн. 500 | руб./шт | 1517.8
| Крышка на Х-ответвитель DPX основание 50 38060 | Крышка на Х-ответвитель DPX осн.50 | руб./шт | 598.2
| Крышка на Х-ответвитель DPX основание 100 38062 | Крышка на Х-ответвитель DPX осн.100 | руб./шт | 693.9
| Крышка на Х-ответвитель DPX основание 150 38063 | Крышка на Х-ответвитель DPX осн.150 | руб./шт | 779.1
| Крышка ответвителя DPX основание 200 38064 | Крышка ответвителя DPX осн.200 | руб./шт | 891.5
| Крышка ответвителя DPX основание 300 38065 | Крышка ответвителя DPX осн.300 | руб./шт | 1180.2
| Крышка ответвителя DPX основание 400 38066 | Крышка ответвителя DPX осн.400 | руб./шт | 1528.8
| Крышка ответвителя DPX основание 500 38067 | Крышка ответвителя DPX осн.500 | руб./шт | 1811.6
| Крышка угла вертикального внешнего CD90 основание 50 38240 | Крышка угла вертикального внешнего CD90 осн.50 | руб./шт | 299.2
| Крышка угла вертикального внешнего CD90 основание 100 38242 | Крышка угла вертикального внешнего CD90 осн.100 | руб./шт | 351.3
| Крышка угла вертикального внешнего CD90 основание 150 38243 | Крышка угла вертикального внешнего CD90 осн.150 | руб./шт | 404.3
| Крышка угла вертикального внешнего CD90 основание 200 38244 | Крышка угла вертикального внешнего CD90 осн.200 | руб./шт | 431.2
| Крышка угла вертикального внешнего CD90 основание 300 38245 | Крышка угла вертикального внешнего CD90 осн.300 | руб./шт | 531.1
| Крышка угла вертикального внешнего CD90 основание 400 38246 | Крышка угла вертикального внешнего CD90 осн.400 | руб./шт | 638
| Крышка угла вертикального внешнего CD90 основание 500 38247 | Крышка угла вертикального внешнего CD90 осн.500 | руб./шт | 778.2
| Крышка угла вертикального внутреннего CS90 основание 50 38200 | Крышка угла вертикального внутреннего CS90 осн.50 | руб./шт | 252.9
| Крышка угла вертикального внутреннего CS90 основание 100 38202 | Крышка угла вертикального внутреннего CS90 осн.100 | руб./шт | 301.9
| Крышка угла вертикального внутреннего CS90 основание 150 38203 | Крышка CS 90 на угол вертикал. внутр. 90° осн. 150 | руб./шт | 377.3
| Крышка угла вертикального внутреннего CS90 основание 200 38204 | Крышка угла вертикального внутреннего CS90 осн.200 | руб./шт | 412.9
| Крышка угла вертикального внутреннего CS90 основание 300 38205 | Крышка угла вертикального внутреннего CS90 осн.300 | руб./шт | 504.2
| Крышка угла вертикального внутреннего CS90 основание 400 38206 | Крышка угла вертикального внутреннего CS90 осн.400 | руб./шт | 588.6
| Крышка угла вертикального внутреннего CS 90 основание 500 38207 | Крышка угла вертикального внутреннего CS 90 осн 500 | руб./шт | 661.7
| Крышка угла горизонтального CPO 90 основание 50 38000 | Крышка угла горизонтального CPO 90 осн.50 | руб./шт | 296.7
| Крышка угла горизонтального CPO 90 осн.100 38002 | Крышка угла горизонтального CPO 90 осн.100 | руб./шт | 393.5
| Крышка угла горизонтального CPO 90 основание 150 38003 | Крышка угла горизонтального CPO 90 осн.150 | руб./шт | 451.6
| Крышка угла горизонтального CPO 90 основание 200 38004 | Крышка угла горизонтального CPO 90 осн.200 | руб./шт | 556.2
| Крышка угла горизонтального CPO 90 основание 300 38005 | Крышка угла горизонтального CPO 90 осн.300 | руб./шт | 780.7
| Крышка угла горизонтального CPO 90 основание 500 38007 | Крышка угла горизонтального CPO 90 осн.500 | руб./шт | 1355.7
| Крюк болт для соединения проволочного лотка CM070620 | Крюк болт для механического соединения проволочного лотка М6х20 (60шт) | руб./шт | 14.8
NEW | Лоток неперфорированный 100х50 L2000 (35012) | Металлический лоток неперфорированный, основание 100мм, высота 50 мм, длина 2000 мм. | руб./м | 207.7
| Лоток неперфорированный 100х50 L3000 35022 | Металлический лоток неперфорированный, основание 100мм, высота 50 мм, длина 3000 мм | руб./м | 207.7
| Лоток неперфорированный 100х80 L3000 35062 | Лоток металлический неперфорированный, основание 100 мм, высота 80 мм, длина 3000 мм | руб./м | 352.8
| Лоток неперфорированный 100х100 L3000 35101 | Лоток металлический неперфорированный, основание 100 мм, высота 100 мм, длина 3000 мм | руб./м | 404.9
| Лоток неперфорированный 150х100 L3000 35102 | Лоток металлический неперфорированный, основание 150 мм, высота 100 мм, длина 3000 мм | руб./м | 530.7
NEW | Лоток неперфорированный 150х50 L2000 (35013) | Металлический лоток неперфорированный, основание 150мм, высота 50 мм, длина 2000 мм. | руб./м | 244.5
| Лоток неперфорированный 150х50 L3000 35023 | Металлический лоток неперфорированный, основание 150мм, высота 50 мм, длина 3000 мм | руб./м | 244.5
| Лоток неперфорированный 150х80 L3000 35063 | Лоток металлический неперфорированный, основание 150 мм, высота 80 мм, длина 3000 мм | руб./м | 428.7
| Лоток неперфорированный 200х100 L3000 35103 | Лоток металлический неперфорированный, основание 200 мм, высота 100 мм, длина 3000 мм | руб./м | 604.7
NEW | Лоток неперфорированный 200х50 L2000 (35014) | Металлический лоток неперфорированный, основание 200мм, высота 50 мм, длина 2000 мм. | руб./м | 301.6
| Лоток неперфорированный 200х50 L3000 35024 | Металлический лоток неперфорированный, основание 200мм, высота 50 мм, длина 3000 мм | руб./м | 301.6
| Лоток неперфорированный 200х80 L3000 35064 | Лоток металлический неперфорированный, основание 200 мм, высота 80 мм, длина 3000 мм | руб./м | 486.9
NEW | Лоток неперфорированный 300x50 L2000 (35015) | Металлический лоток неперфорированный, основание 300мм, высота 50 мм, длина 2000 мм. | руб./м | 360.9
| Лоток неперфорированный 300х100 L3000(35104 | Лоток металлический неперфорированный, основание 300 мм, высота 100 мм, длина 3000 мм | руб./м | 913.4
| Лоток неперфорированный 300х50 L3000 35025 | Металлический лоток неперфорированный, основание 300мм, высота 50 мм, длина 3000 мм | руб./м | 360.9
| Лоток неперфорированный 300х80 L3000 35065 | Лоток металлический неперфорированный, основание 300 мм, высота 80 мм, длина 3000 мм | руб./м | 596.3
| Лоток неперфорированный 400х100 L3000 35105 | Лоток металлический неперфорированный, основание 400 мм, высота 100 мм, длина 3000 мм | руб./м | 1195.1
NEW | Лоток неперфорированный 400х50 L2000 (35016) | Металлический лоток неперфорированный, основание 400мм, высота 50 мм, длина 2000 мм. | руб./м | 534.7
| Лоток неперфорированный 400х50 L3000 35026 | Металлический лоток неперфорированный, основание 400мм, высота 50 мм, длина 3000 мм | руб./м | 534.7
| Лоток неперфорированный 400х80 L3000 35066 | Лоток металлический неперфорированный, основание 400 мм, высота 80 мм, длина 3000 мм | руб./м | 802.8
| Лоток неперфорированный 500х100 L3000 35106 | Лоток металлический неперфорированный, основание 500 мм, высота 100 мм, длина 3000 мм | руб./м | 1240.7
NEW | Лоток неперфорированный 500х50 L2000 (35017) | Металлический лоток неперфорированный, основание 500мм, высота 50 мм, длина 2000 мм. | руб./м | 668.9
| Лоток неперфорированный 500х50 L3000 35027 | Металлический лоток неперфорированный, основание 500мм, высота 50 мм, длина 3000 мм | руб./м | 668.9
| Лоток неперфорированный 500х80 L3000 35067 | Лоток металлический неперфорированный, основание 500 мм, высота 80 мм, длина 3000 мм | руб./м | 1058.6
NEW | Лоток неперфорированный 50х50 L2000 (35010) | Металлический лоток неперфорированный, основание 50мм, высота 50 мм, длина 2000 мм. | руб./м | 163.6
| Лоток неперфорированный 50х50 L3000 35020 | Металлический лоток неперфорированный, основание 50мм, высота 50 мм, длина 3000 мм. | руб./м | 163.6
| Лоток неперфорированный 600х100 L3000 35107 | Лоток металлический неперфорированный, основание 600 мм, высота 100 мм, длина 3000 мм | руб./м | 1380.1
| Лоток неперфорированный 600х50 L3000 35028 | Лоток металлический перфорированный, основание 600 мм, высота 50 мм, длина 3000 мм | руб./м | 1041.7
| Лоток неперфорированный 600х80 L3000 35068 | Лоток металлический неперфорированный, основание 600 мм, высота 80 мм, длина 3000 мм | руб./м | 1350.5
| Лоток неперфорированный 80х80 L3000 35061 | Лоток металлический неперфорированный, основание 80 мм, высота 80 мм, длина 3000 мм | руб./м | 314.9
| Лоток перфорированный 100х100 L3000 35341 | Лоток металлический перфорированный, основание 100 мм, высота 100 мм, длина 3000 мм | руб./м | 404.9
NEW | Лоток перфорированный 100х50 L2000 (35252) | Металлический лоток перфорированный, основание 100мм, высота 50 мм, длина 2000 мм. | руб./м | 207.7
| Лоток перфорированный 100х50 L3000 35262 | Металлический лоток перфорированный, основание 100мм, высота 50 мм, длина 3000 мм | руб./м | 207.7
| Лоток перфорированный 100х80 L3000 35302 | Лоток металлический перфорированный, основание 100 мм, высота 80 мм, длина 3000 мм | руб./м | 352.8
| Лоток перфорированный 150х100 L3000 35342 | Лоток металлический перфорированный, основание 150 мм, высота 100 мм, длина 3000 мм | руб./м | 530.7
NEW | Лоток перфорированный 150х50 L2000 (35253) | Металлический лоток перфорированный, основание 150мм, высота 50 мм, длина 2000 мм. | руб./м | 244.5
| Лоток перфорированный 150х50 L3000 35263 | Металлический лоток перфорированный, основание 150мм, высота 50 мм, длина 3000 мм | руб./м | 244.5
| Лоток перфорированный 150х80 L3000 35303 | Лоток металлический перфорированный, основание 150 мм, высота 80 мм, длина 3000 мм | руб./м | 428.7
| Лоток перфорированный 200х100 L3000 35343 | Лоток металлический перфорированный, основание 200 мм, высота 100 мм, длина 3000 мм | руб./м | 604.7
NEW | Лоток перфорированный 200х50 L2000 (35254) | Металлический лоток перфорированный, основание 200мм, высота 50 мм, длина 2000 мм. | руб./м | 301.6
| Лоток перфорированный 200х50 L3000 35264 | Металлический лоток перфорированный, основание 200мм, высота 50 мм, длина 3000 мм | руб./м | 301.6
| Лоток перфорированный 200х80 L3000 35304 | Лоток металлический перфорированный, основание 200 мм, высота 80 мм, длина 3000 мм | руб./м | 486.9
| Лоток перфорированный 300х100 L3000 35344 | Лоток металлический перфорированный, основание 300 мм, высота 100 мм, длина 3000 мм | руб./м | 913.4
NEW | Лоток перфорированный 300х50 L2000 (35255) | Металлический лоток перфорированный, основание 300мм, высота 50 мм, длина 2000 мм. | руб./м | 360.9
| Лоток перфорированный 300х50 L3000 35265 | Металлический лоток перфорированный, основание 300мм, высота 50 мм, длина 3000 мм | руб./м | 360.9
| Лоток перфорированный 300х80 L3000 35305 | Лоток металлический перфорированный, основание 300 мм, высота 80 мм, длина 3000 мм | руб./м | 596.3
| Лоток перфорированный 400х100 L3000 35345 | Лоток металлический перфорированный, основание 400 мм, высота 100 мм, длина 3000 мм | руб./м | 1195.1
NEW | Лоток перфорированный 400х50 L2000 (35256) | Металлический лоток перфорированный, основание 400мм, высота 50 мм, длина 2000 мм. | руб./м | 534.7
| Лоток перфорированный 400х50 L3000 35266 | Металлический лоток перфорированный, основание 400мм, высота 50 мм, длина 3000 мм | руб./м | 534.7
| Лоток перфорированный 400х80 L3000 35306 | Лоток металлический перфорированный, основание 400 мм, высота 80 мм, длина 3000 мм | руб./м | 802.8
| Лоток перфорированный 500х100 L3000 35346 | Лоток металлический перфорированный, основание 500 мм, высота 100 мм, длина 3000 мм | руб./м | 1240.7
NEW | Лоток перфорированный 500х50 L2000 (35257) | Металлический лоток перфорированный, основание 500мм, высота 50 мм, длина 2000 мм. | руб./м | 668.9
| Лоток перфорированный 500х50 L3000 35267 | Металлический лоток перфорированный, основание 500мм, высота 50 мм, длина 3000 мм | руб./м | 668.9
| Лоток перфорированный 500х80 L3000 35307 | Лоток металлический перфорированный, основание 500 мм, высота 80 мм, длина 3000 мм | руб./м | 1058.6
| Лоток перфорированный 50х50 35260 | Металлический лоток перфорированный, основание 50мм, высота 50 мм, длина 3000 мм | руб./м | 163.6
NEW | Лоток перфорированный 50х50 L2000 (35250) | Металлический лоток перфорированный, основание 50мм, высота 50 мм, длина 2000 мм. | руб./м | 163.6
| Лоток перфорированный 600х100 L3000 35347 | Лоток металлический перфорированный, основание 600 мм, высота 100 мм, длина 3000 мм | руб./м | 1380.1
| Лоток перфорированный 600х50 L3000 35268 | Лоток металлический перфорированный, основание 600 мм, высота 50 мм, длина 3000 мм | руб./м | 1041.7
| Лоток перфорированный 600х80 L3000 35308 | Лоток металлический перфорированный, основание 600 мм, высота 80 мм, длина 3000 мм | руб./м | 1350.5
| Лоток перфорированный 80х80 L3000 35301 | Лоток металлический перфорированный, основание 80 мм, высота 80 мм, длина 3000 мм | руб./м | 314.9
| Монтажная плата FC37310 | Монтажная плата для ответвительных коробок | руб./шт | 235.2
| Ответвитель DL 50х50 36233 | Ответвитель для лотка DL 50х50 | руб./шт | 609
| Ответвитель DL 100х50 36235 | Ответвитель для лотка DL 100х50 | руб./шт | 699.5
| Ответвитель DL 150х50 36236 | Ответвитель для лотка DL 150х50 | руб./шт | 792.7
| Ответвитель DL 200х50 36237 | Ответвитель для лотка DL 200х50 | руб./шт | 916
| Ответвитель DL 300х50 36238 | Ответвитель для лотка DL 300х50 | руб./шт | 1181.1
| Ответвитель DL 400х50 36239 | Ответвитель для лотка DL 400х50 | руб./шт | 1338.1
| Ответвитель DL 500х50 36240 | Ответвитель для лотка DL 500х50 | руб./шт | 1450.2
| Ответвитель DPT T-образный горизонтальный 50х50 36120 | Ответвитель для лотка DPT T-образный горизонтальный 50х50 | руб./шт | 764.6
| Ответвитель DPT T-образный горизонтальный 100х50 36122 | Ответвитель для лотка DPT T-образный горизонтальный 100х50 | руб./шт | 872.2
| Ответвитель DPT T-образный горизонтальный 150х50 36123 | Ответвитель для лотка DPT T-образный горизонтальный 150х50 | руб./шт | 946.2
| Ответвитель DPT T-образный горизонтальный 200х50 36124 | Ответвитель для лотка DPT T-образный горизонтальный 200х50 | руб./шт | 1078.8
| Ответвитель DPT T-образный горизонтальный 300х50 36125 | Ответвитель для лотка DPT T-образный горизонтальный 300х50 | руб./шт | 1394.4
| Ответвитель DPT T-образный горизонтальный 400х50 36126 | Ответвитель для лотка DPT T-образный горизонтальный 400х50 | руб./шт | 1620.3
| Ответвитель DPT T-образный горизонтальный 500х50 36127 | Ответвитель для лотка DPT T-образный горизонтальный 500х50 | руб./шт | 1806.4
| Ответвитель DPX крестообразный 50х50 36180 | Ответвитель для лотка DPX крестообразный 50х50 | руб./шт | 1102.9
| Ответвитель DPX крестообразный 100х50 36182 | Ответвитель для лотка DPX крестообразный 100х50 | руб./шт | 1169.2
| Ответвитель DPX крестообразный 150х50 36183 | Ответвитель для лотка DPX крестообразный 150х50 | руб./шт | 1297.8
| Ответвитель DPX крестообразный 200х50 36184 | Ответвитель для лотка DPX крестообразный 200х50 | руб./шт | 1325.8
| Ответвитель DPX крестообразный 300х50 36185 | Ответвитель для лотка DPX крестообразный 300х50 | руб./шт | 1642.3
| Ответвитель DPX крестообразный 400х50 36186 | Ответвитель для лотка DPX крестообразный 400х50 | руб./шт | 1931
| Ответвитель DPX крестообразный 500х50 36187 | Ответвитель для лотка DPX крестообразный 500х50 | руб./шт | 2133.2
NEW | Перегородка SEP L2000 H 80 (36490) | Перегородка для металлического лотка, высота 80 мм, длина 2000 мм | руб./м | 182.4
NEW | Перегородка SEP H50 L2000 (36470) | Перегородка для металлического лотка, высота 50 мм, длина 2000 мм | руб./м | 146
| Перегородка SEP H50 L3000 36480 | Перегородка SEP H50 L3000 | руб./м | 146
| Перегородка SEP H80 L3000 36500 | Перегородка для металлического лотка SEP, высота 80 мм, длина 3000 мм | руб./м | 182.4
| Перегородка SEP H100 L3000 36510 | Перегородка для металлического лотка SEP, высота 100 мм, длина 3000 мм | руб./м | 206.4
| PTCE 37501 | Пластина для заземления для металлических лотков 50х80х100мм | руб./шт | 46.2
| Пластина для подвеса проволочного лотка на шпильке FC37311 | Пластина для подвеса проволочных лотков шириной до 300 мм на одной шпильке | руб./шт | 60.8
| Пластина крепежная GTO H50 37301 | Пластина для соединения листовых лотков высотой 50мм | руб./шт | 38.1
| Пластина крепежная GTO H80 37303 | Пластина крепежная для листового лотка высотой 80мм | руб./шт | 42.7
| Пластина крепежная GTO H100 37305 | Пластина крепежная для листового лотка высотой 100мм | руб./шт | 49.8
| П-образный профиль PSL, L1000, толщ.1,5мм BPL2910 | П-образный профиль PSL 48х29 мм, толщина листовой стали 1,5 мм, длина 1000мм | руб./шт | 268
| П-образный профиль PSL, L1100, толщ.1,5мм BPL2911 | П-образный профиль PSL 48х29 мм, толщина листовой стали 1,5 мм, длина 1100мм | руб./шт | 294.8
| П-образный профиль PSL, L1200, толщ.1,5мм BPL2912 | П-образный профиль PSL 48х29 мм, толщина листовой стали 1,5 мм, длина 1200мм | руб./шт | 321.6
| П-образный профиль PSL, L1300, толщ.1,5мм BPL2913 | П-образный профиль PSL 48х29 мм, толщина листовой стали 1,5 мм, длина 1300мм | руб./шт | 348.4
| П-образный профиль PSL, L1400, толщ.1,5мм BPL2914 | П-образный профиль PSL 48х29 мм, толщина листовой стали 1,5 мм, длина 1400мм | руб./шт | 375.2
| П-образный профиль PSL, L1500, толщ.1,5мм BPL2915 | П-образный профиль PSL 48х29 мм, толщина листовой стали 1,5 мм, длина 1500мм | руб./шт | 402
| П-образный профиль PSL, L1600, толщ.1,5мм BPL2916 | П-образный профиль PSL 48х29 мм, толщина листовой стали 1,5 мм, длина 1600мм | руб./шт | 428.8
| П-образный профиль PSL, L1700, толщ.1,5мм BPL2917 | П-образный профиль PSL 48х29 мм, толщина листовой стали 1,5 мм, длина 1700мм | руб./шт | 455.6
| П-образный профиль PSL, L1800, толщ.1,5мм BPL2918 | П-образный профиль PSL 48х29 мм, толщина листовой стали 1,5 мм, длина 1800мм | руб./шт | 482.4
| П-образный профиль PSL, L1900, толщ.1,5мм BPL2919 | П-образный профиль PSL 48х29 мм, толщина листовой стали 1,5 мм, длина 1900мм | руб./шт | 509.2
| П-образный профиль PSL, L3000, толщ.1,5мм BPL2930 | П-образный профиль PSL 48х29 мм, толщина листовой стали 1,5 мм, длина 3000мм | руб./м | 243.6
| П-образный профиль PSL, L2100, толщ.1,5мм BPL2921 | П-образный профиль PSL 48х29 мм, толщина листовой стали 1,5 мм, длина 2100мм | руб./шт | 562.8
| П-образный профиль PSL, L2200, толщ.1,5мм BPL2922 | П-образный профиль PSL 48х29 мм, толщина листовой стали 1,5 мм, длина 2200мм | руб./шт | 589.6
| П-образный профиль PSL, L2300, толщ.1,5мм BPL2923 | П-образный профиль PSL 48х29 мм, толщина листовой стали 1,5 мм, длина 2300мм | руб./шт | 616.4
| П-образный профиль PSL, L2400, толщ.1,5мм BPL2924 | П-образный профиль PSL 48х29 мм, толщина листовой стали 1,5 мм, длина 2400мм | руб./шт | 643.2
| П-образный профиль PSL, L2500, толщ.1,5мм BPL2925 | П-образный профиль PSL 48х29 мм, толщина листовой стали 1,5 мм, длина 2500мм | руб./шт | 670
| П-образный профиль PSL, L2600, толщ.1,5мм BPL2926 | П-образный профиль PSL 48х29 мм, толщина листовой стали 1,5 мм, длина 2600мм | руб./шт | 696.8
| П-образный профиль PSL 41х21мм, толщина 1,5мм BPL2920 | П-образный профиль PSL, высота 41мм, ширина 21мм, толщина листовой стали 1,5 мм, длина 2000мм | руб./м | 243.6
| П-образный профиль PSL 41х21мм, L2700, толщина 1,5мм BPL2927 | П-образный профиль PSL, высота 41мм, ширина 21мм, толщина листовой стали 1,5 мм, длина 2700мм | руб./шт | 723.6
| П-образный профиль PSL 41х21мм, L2800, толщина 1,5мм BPL2928 | П-образный профиль PSL, высота 41мм, ширина 21мм, толщина листовой стали 1,5 мм, длина 2800мм | руб./шт | 750.4
| П-образный профиль PSL 41х21мм, L2900, толщина 1,5мм BPL2929 | П-образный профиль PSL, высота 41мм, ширина 21мм, толщина листовой стали 1,5 мм, длина 2900мм | руб./шт | 777.2
| П-образный профиль PSL 41х21мм, L300, толщина 1,5мм BPL2903 | П-образный профиль PSL, высота 41мм, ширина 21мм, толщина листовой стали 1,5 мм, длина 300мм | руб./шт | 80.4
| П-образный профиль PSL 41х21мм, L400,толщина 1,5мм BPL2904 | П-образный профиль PSL, высота 41мм, ширина 21мм, толщина листовой стали 1,5 мм, длина 400мм | руб./шт | 107.2
| П-образный профиль PSL 41х21мм, L500, толщина 1,5мм BPL2905 | П-образный профиль PSL, высота 41мм, ширина 21мм, толщина листовой стали 1,5 мм, длина 500мм | руб./шт | 134
| П-образный профиль PSL 41х21мм, L600, толщина 1,5мм BPL2106 | П-образный профиль PSL, высота 41мм, ширина 21мм, толщина листовой стали 1,5 мм, длина 600мм | руб./шт | 160.8
| П-образный профиль PSL 41х21мм, L700, толщина 1,5мм BPL2907 | П-образный профиль PSL, высота 41мм, ширина 21мм, толщина листовой стали 1,5 мм, длина 700мм | руб./шт | 187.6
| П-образный профиль PSL 41х21мм, L800, толщина 1,5мм BPL2908 | П-образный профиль PSL, высота 41мм, ширина 21мм, толщина листовой стали 1,5 мм, длина 800мм | руб./шт | 200.3
| П-образный профиль PSL 41х21мм, L900, толщина 1,5мм BPL2909 | П-образный профиль PSL, высота 41мм, ширина 21мм, толщина листовой стали 1,5 мм, длина 900мм | руб./шт | 241.2
| Проволочный лоток 100х100 L 3000 FC1010 | Проволочный лоток, основание 100мм, высота 100мм, длина 3000 мм | руб./м | 329.5
| Проволочный лоток 100х150 FC1015 | Проволочный лоток, основание 150мм, высота 100мм, длина 3000 мм | руб./м | 375.4
| Проволочный лоток 100х200 L 3000 FC1020 | Проволочный лоток, основание 200мм, высота 100мм, длина 3000 мм | руб./м | 421.3
| Проволочный лоток 100х300 L 3000 FC1030 | Проволочный лоток, основание 300мм, высота 100мм, длина 3000 мм | руб./м | 654.7
| Проволочный лоток 100х400 L 3000 FC1040 | Проволочный лоток, основание 400мм, высота 100мм, длина 3000 мм | руб./м | 750.6
| Проволочный лоток 100х500 L 3000 FC1050 | Проволочный лоток, основание 500мм, высота 100мм, длина 3000 мм | руб./м | 855.9
| Проволочный лоток 100х600 L 3000 FC1060 | Проволочный лоток, основание 600мм, высота 100мм, длина 3000 мм | руб./м | 973.8
| Проволочный лоток 30х100 L 3000 FC3010 | Проволочный лоток, основание 100мм, высота 30мм, длина 3000 мм | руб./м | 198.5
| Проволочный лоток 30х150 L 3000 FC3015 | Проволочный лоток, основание 150мм, высота 30мм, длина 3000 мм | руб./м | 242.8
| Проволочный лоток 30х200 L 3000 FC3020 | Проволочный лоток, основание 200мм, высота 30мм, длина 3000 мм | руб./м | 266
| Проволочный лоток 30х300 L 3000 FC3030 | Проволочный лоток, основание 300мм, высота 30мм, длина 3000 мм | руб./м | 367.4
| Проволочный лоток 30х400 L 3000 FC3040 | Проволочный лоток, основание 400мм, высота 30мм, длина 3000 мм | руб./м | 516.8
| Проволочный лоток 30х50 L 3000 FC3005 | Лоток проволочный, основание 30 мм, высота 50 мм, длина 3000 мм | руб./м | 179.9
| Проволочный лоток 30х500 L 3000 FC3050 | Проволочный лоток, основание 500мм, высота 30мм, длина 3000 мм | руб./м | 616.2
| Проволочный лоток 30х600 L 3000 FC3060 | Проволочный лоток, основание 600мм, высота 30мм, длина 3000 мм | руб./м | 675.6
| Проволочный лоток 50х100 L 3000 FC5010 | Проволочный лоток, основание 100мм, высота 50мм, длина 3000 мм | руб./м | 239.1
| Проволочный лоток 50х150 L 3000 FC5015 | Проволочный лоток, основание 150мм, высота 50мм, длина 3000 мм | руб./м | 278.3
| Проволочный лоток 50х200 L 3000 FC5020 | Проволочный лоток, основание 200мм, высота 50мм, длина 3000 мм | руб./м | 302
| Проволочный лоток 50х300 L 3000 FC5030 | Проволочный лоток, основание 300мм, высота 50мм, длина 3000 мм | руб./м | 543.8
| Проволочный лоток 50х400 L 3000(FC5040 | Проволочный лоток, основание 400мм, высота 50мм, длина 3000 мм | руб./м | 627.2
| Проволочный лоток 50х50 L 3000 FC5005 | Проволочный лоток, основание 50мм, высота 50мм, длина 3000 мм | руб./м | 200.7
| Проволочный лоток 50х500 L 3000 FC5050 | Проволочный лоток, основание 500мм, высота 50мм, длина 3000 мм | руб./м | 739.1
| Проволочный лоток 50х600 L 3000 FC5060 | Проволочный лоток, основание 600мм, высота 50мм, длина 3000 мм | руб./м | 810.6
| Проволочный лоток 80х100 L 3000 FC8010 | Проволочный лоток, основание 100мм, высота 80мм, длина 3000 мм | руб./м | 267.8
| Проволочный лоток 80х150 L 3000 FC8015 | Проволочный лоток, основание 150мм, высота 80мм, длина 3000 мм | руб./м | 288.3
| Проволочный лоток 80х200 L 3000 FC8020 | Проволочный лоток, основание 200мм, высота 80мм, длина 3000 мм | руб./м | 332.1
| Проволочный лоток 80х300 L 3000 FC8030 | Проволочный лоток, основание 300мм, высота 80мм, длина 3000 мм | руб./м | 642
| Проволочный лоток 80х400 L 3000 FC8040 | Проволочный лоток, основание 400мм, высота 80мм, длина 3000 мм | руб./м | 683.4
| Проволочный лоток 80х500 L 3000 FC8050 | Проволочный лоток, основание 500мм, высота 80мм, длина 3000 мм | руб./м | 786.3
| Проволочный лоток 80х600 L 3000 FC8060 | Проволочный лоток, основание 600мм, высота 80мм, длина 3000 мм | руб./м | 892.2
| Проволочный лоток 80х80 L 3000 FC8008 | Проволочный лоток, основание 80мм, высота 80мм, длина 3000 мм | руб./м | 261.3
| Скоба CS на лоток с основанием 50 BBA1005 | Скоба CS на лоток с основанием 50 мм, крепится к потолку, стене, нагрузка 68 кг | руб./шт | 246.9
| Скоба CS на лоток с основанием 100 BBA1010 | Скоба CS на лоток с основанием 100 мм, крепится к потолку, стене, стене, нагрузка 63 кг | руб./шт | 267
| Скоба CS на лоток с основанием 150 BBA1015 | Скоба CS на лоток с основанием 150 мм, крепится к потолку, стене, стене, нагрузка 55 кг | руб./шт | 301.4
| Скоба CS на лоток с основанием 200 BBA2020 | Скоба CS на лоток с основанием 200 мм, крепится к потолку, стене, стене, нагрузка 120 кг | руб./шт | 546.1
| Скоба CS на лоток с основанием 300 BBA2030 | Скоба CS на лоток с основанием 300 мм, крепится к потолку, стене, стене, нагрузка 106 кг | руб./шт | 838.8
| Скоба CS на лоток с основанием 400 BBA2040 | Скоба CS на лоток с основанием 400 мм, крепится к потолку, стене, стене, нагрузка 80 кг | руб./шт | 1066
| Скоба CS на лоток с основанием 500 BBA2050 | Скоба CS на лоток с основанием 500 мм, крепится к потолку, стене, стене, нагрузка 65 кг | руб./шт | 1176.7
| Скоба CS на лоток с основанием 600 BBA2060 | Скоба CS на лоток с основанием 600 мм, крепится к потолку, стене, стене, нагрузка 55 кг | руб./шт | 1280.6
| С-образный профиль 41х21 L180 для проволочного лотка FPL2101 | С-образный профиль 41х21 длиной 180мм для подвеса проволочного лотка на шпильках | руб./шт | 97.2
| С-образный профиль 41х21 L280 для проволочного лотка FPL2102 | С-образный профиль 41х21 длиной 280мм для подвеса проволочного лотка на шпильках | руб./шт | 128.1
| С-образный профиль 41х21 L380 для проволочного лотка FPL2103 | С-образный профиль 41х21 длиной 380мм для подвеса проволочного лотка на шпильках | руб./шт | 150.3
| С-образный профиль 41х21 L480 для проволочного лотка FPL2104 | С-образный профиль 41х21 длиной 480мм для подвеса проволочного лотка на шпильках | руб./шт | 185.7
| С-образный профиль 41х21 L580 для проволочного лотка FPL2105 | С-образный профиль 41х21 длиной 580мм для подвеса проволочного лотка на шпильках | руб./шт | 225.5
| С-образный профиль 41х21 L680 для проволочного лотка FPL2106 | С-образный профиль 41х21 длиной 680мм для подвеса проволочного лотка на шпильках | руб./шт | 256.5
| С-образный профиль 41х21 L780 для проволочного лотка FPL2107 | С-образный профиль 41х21 длиной 780мм для подвеса проволочного лотка на шпильках | руб./шт | 288.4
| С-образный профиль 41х21 L880 для проволочного лотка FPL2108 | С-образный профиль 41х21 длиной 880мм для подвеса проволочного лотка на шпильках | руб./шт | 319.3
| С-образный профиль 41х21 L1080 для проволочного лотка FPL2110 | С-образный профиль 41х21 длиной 1080мм для подвеса проволочного лотка на шпильках | руб./шт | 438.7
| С-образный профиль 41х21 L1280 для проволочного лотка FPL2112 | С-образный профиль 41х21 длиной 1280мм для подвеса проволочного лотка на шпильках | руб./шт | 496.1
| С-образный профиль 41х21 L1880 для проволочного лотка FPL2118 | С-образный профиль 41х21 длиной 1880мм для подвеса проволочного лотка на шпильках | руб./шт | 682.1
| С-образный профиль 41х21 L2080 для проволочного лотка FPL2120 | С-образный профиль 41х21 длиной 2080мм для подвеса проволочного лотка на шпильках | руб./шт | 438.7
| С-образный профиль 41х21 L2180 для проволочного лотка FPL2130 | С-образный профиль 41х21 длиной 3080мм для подвеса проволочного лотка на шпильках | руб./шт | 438.7
| Соединительная гайка М10х30 CM211030 | Соединительная гайка М10х30 | руб./шт | 34.6
| Соединительная гайка М12х40 CM211240 | Соединительная гайка М12х40 | руб./шт | 43.2
| Соединительная гайка М6х25 CM210625 | Соединительная гайка М6х25 | руб./шт | 14.3
| Соединительная гайка М8х25 CM210825 | Соединительная гайка М8х25 | руб./шт | 16.8
| Соединительная пластина с отверстием по центру FC37306 | Соединительная пластина с отверстием по центру для подвеса проволочного лотка | руб./шт | 61.8
| Траверса для подвеса лотка шириной до 300 мм BST4130 | Траверса для подвеса лотка шириной до 300 мм, длина 365мм, крепление к потолку при помощи шпилек | руб./шт | 250.5
| Траверса для подвеса лотка шириной до 400 мм BST4140 | Траверса для подвеса лотка шириной до 400 мм, длина 465мм, крепление к потолку при помощи шпилек | руб./шт | 320.1
| Траверса для подвеса лотка шириной до 500 мм BST4150 | Траверса для подвеса лотка шириной до 500 мм, длина 565мм, крепление к потолку при помощи шпилек | руб./шт | 389.7
| Траверса для подвеса лотка шириной до 600 мм BST4160 | Траверса для подвеса лотка шириной до 600 мм, длина 3665мм, крепление к потолку при помощи шпилек | руб./шт | 459.3
| Угол вертикальный внешний CD 90 100х50 36782 | Угол вертикальный внешний CD 90 100х50, 90 гр | руб./шт | 661.4
| Угол вертикальный внешний CD 90 150х50 36783 | Угол вертикальный внешний CD 90 150х50, 90 гр | руб./шт | 775.3
| Угол вертикальный внешний CD 90 200х50 36784 | Угол вертикальный внешний CD 90 200х50, 90 гр | руб./шт | 885.7
| Угол вертикальный внешний CD 90 300х50 36785 | Угол вертикальный внешний CD 90 300х50, 90 гр | руб./шт | 1082.1
| Угол вертикальный внешний CD 90 400х50 36786 | Угол вертикальный внешний CD 90 400х50, 90 гр | руб./шт | 1220.1
| Угол вертикальный внешний CD 90 500х50 36787 | Угол вертикальный внешний CD 90 500х50, 90 гр | руб./шт | 1439.8
| Угол вертикальный внешний CD 90 50х50 36780 | Угол вертикальный внешний CD 90 50х50, 90 гр | руб./шт | 619.6
| Угол вертикальный внутренний CS 90 100х50 36662 | Угол вертикальный внутренний CS 90 100х50, 90 гр | руб./шт | 633.4
| Угол вертикальный внутренний CS 90 150х50 36663 | Угол вертикальный внутренний CS 90 150х50, 90 гр | руб./шт | 751
| Угол вертикальный внутренний CS 90 200х50 36664 | Угол вертикальный внутренний CS 90 200х50, 90 гр | руб./шт | 863
| Угол вертикальный внутренний CS 90 300х50 36665 | Угол вертикальный внутренний CS 90 300х50, 90 гр | руб./шт | 1073.2
| Угол вертикальный внутренний CS 90 400х50 36666 | Угол вертикальный внутренний CS 90 400х50, 90 гр | руб./шт | 1222.6
| Угол вертикальный внутренний CS 90 500х50 36667 | Угол вертикальный внутренний CS 90 500х50, 90 гр | руб./шт | 1442.3
| Угол вертикальный внутренний CS 90 50х50 36660 | Угол вертикальный внутренний CS 90 50х50, 90 гр | руб./шт | 614.2
| Угол горизонтальный CPO 90 100х50 36002 | Угол горизонтальный CPO 90 100х50 на 90 гр | руб./шт | 511.7
| Угол горизонтальный CPO 90 150х50 36003 | Угол горизонтальный CPO 90 150х50 на 90 гр | руб./шт | 609.5
| Угол горизонтальный CPO 90 200х50 36004 | Угол горизонтальный CPO 90 200х50 на 90 гр | руб./шт | 719.4
| Угол горизонтальный CPO 90 300х50 36005 | Угол горизонтальный CPO 90 300х50 на 90 гр | руб./шт | 991.8
| Угол горизонтальный CPO 90 400х50 36006 | Угол горизонтальный CPO 90 400х50 на 90 гр | руб./шт | 1294.3
| Угол горизонтальный CPO 90 500х50 36007 | Угол горизонтальный CPO 90 500х50 на 90 гр | руб./шт | 1619.6
| Угол горизонтальный CPO 90 50х50 36000 | Угол горизонтальный CPO 90 50х50 на 90 гр | руб./шт | 440.6
| Усиленная клемма заземления для проволочного лотка FC37303 | Усиленная клемма заземления для проволочных лотков с высотой борта 50, 80, 100 мм, сечение провода 0,8-78,5 кв.мм, диаметр провода 1-10мм | руб./шт | 408.7
| Шайба белого цвета М10 кузовная CM121000 | Шайба белого цвета М10 кузовная DIN9021 | руб./шт | 4.8
| Шайба белого цвета М12 кузовная CM121200 | Шайба белого цвета М12 кузовная DIN9021 | руб./шт | 7.9
| Шайба белого цвета М8 кузовная CM120800 | Шайба белого цвета М8 кузовная DIN9021 | руб./шт | 2.5
| Шайба для соединения проволочного лотка CM170600 | Шайба для соединения проволочного лотка (в соединении с винтом М6х20) | руб./шт | 8.9
| Шайба со специальной головкой для соединения проволочного лотка CM190600 | Шайба со специальной головкой, для соединения проволочного лотка (в соединении с винтом М6х10 | руб./шт | 6.8
| Шайба четырехлепестковая для соединения проволочного лотка CM180600 | Шайба четырехлепестковая, для соединения проволочного лотка (в соединении с винтом М6х20) | руб./шт | 7.9
| Шестигранный болт М10х25 CM021025 | Шестигранный болт М10х25мм | руб./шт | 9.7
| Шестигранный болт М10х35 CM081035 | Шестигранный болт М10х35мм | руб./шт | 10.7
| Шестигранный болт М10х50 CM021050 | Шестигранный болт М10х50мм | руб./шт | 14.1
| Шестигранный болт М10х60 CM081060 | Шестигранный болт М10х60мм | руб./шт | 14.4
| Шестигранный болт М10х70 CM081070 | Шестигранный болт М10х70мм | руб./шт | 24.6
| Шестигранный болт М6х12 CM020612 | Шестигранный болт М6х12мм | руб./шт | 2.6
| Шестигранный болт М6х20 CM020620 | Шестигранный болт М6х20мм | руб./шт | 2.7
| Шестигранный болт М6х25 CM080625 | Шестигранный болт М6х25мм | руб./шт | 2.8
| Шестигранный болт М6х45 CM080645 | Шестигранный болт М6х45мм | руб./шт | 3.3
| Шестигранный болт М6х8 CM020608 | Шестигранный болт М6х8мм | руб./шт | 2.7
| Шестигранный болт М8х16 CM020816 | Шестигранный болт М8х16мм | руб./шт | 4.7
| Шестигранный болт М8х25 CM020825 | Шестигранный болт М8х25мм | руб./шт | 5.4
| Шестигранный болт М8х30 CM080830 | Шестигранный болт М8х30мм | руб./шт | 6.1
| Шестигранный болт М8х50 CM080850 | Шестигранный болт М8х50мм | руб./шт | 7.7
| Шестигранный болт М8х60 CM020860 | Шестигранный болт М8х60мм | руб./шт | 8.3
| Шестигранный болт М8х70 CM020870 | Шестигранный болт М8х70мм | руб./шт | 11
| Шпилька М6х1000 CM200601 | Шпилька М6, длина 1000мм | руб./м | 44.1
| Шпилька М6х2000 CM200602 | Шпилька М6, длина 2000мм | руб./м | 44.1
| Шпилька М8х1000 CM200801 | Шпилька М8, длина 1000мм | руб./м | 78.7
| Шпилька М8х2000 CM200802 | Шпилька М8, длина 2000мм | руб./м | 80.1
| Шпилька М10х1000 CM201001 | Шпилька М10, длина 1000мм | руб./м | 113.8
| Шпилька М10х2000 CM201002 | Шпилька М10, длина 2000мм | руб./м | 118.3
| Шпилька М12х1000 CM201201 | Шпилька М12, длина 1000мм | руб./м | 240
| Шпилька М12х2000 CM201202 | Шпилька М12, длина 2000мм | руб./м | 240
4 | Металлорукава
| Металлорукав в ПВХ оболочке (МРПИ) D=10 | Металлорукав в ПВХ оболочке, герметичный, D-внешний/внутренний 13,9/9,5 мм (бухта 100м) | руб./м | 29.41
| Металлорукав в ПВХ оболочке (МРПИ) D=12 | Металлорукав в ПВХ оболочке, герметичный, D-внешний/внутренний 15,9/10,9 мм (бухта 100м) | руб./м | 31.62
| Металлорукав в ПВХ оболочке (МРПИ) D=15 | Металлорукав в ПВХ оболочке, герметичный, D-внешний/внутренний 18,9/13,9 мм (бухта 100м) | руб./м | 38.89
| Металлорукав в ПВХ оболочке (МРПИ) D=20 | Металлорукав в ПВХ оболочке, герметичный, D-внешний/внутренний 24/18,7 мм (бухта 50м) | руб./м | 52.99
| Металлорукав в ПВХ оболочке (МРПИ) D=25 | Металлорукав в ПВХ оболочке, герметичный, D-внешний/внутренний 30,8/23,7 мм (бухта 50м) | руб./м | 72.81
| Металлорукав в ПВХ оболочке (МРПИ) D=8 | Металлорукав в ПВХ оболочке, герметичный, D-внешний/внутренний 11,6/7,8 мм (бухта 100м) | руб./м | 24.91
| Металлорукав D=10 | Оцинкованный гибкий, D-внешний = 13,9 мм | руб./м | 19.98
| Металлорукав D=12 | Оцинкованный гибкий, D-внешний = 15,9 мм | руб./м | 21.53
| Металлорукав D=15 | Оцинкованный гибкий, D-внешний = 18,9 мм | руб./м | 23.42
| Металлорукав D=18 | Оцинкованный гибкий, D-внешний = 21,9 мм | руб./м | 32.83
| Металлорукав D=20 | Оцинкованный гибкий, D-внешний = 24,0 мм | руб./м | 35.11
| Металлорукав D=22 | Оцинкованный гибкий, D-внешний = 26,1 мм | руб./м | 40.17
| Металлорукав D=25 | Оцинкованный гибкий, D-внешний = 30,8 мм | руб./м | 48.23
| Металлорукав D=32 | Оцинкованный гибкий, D-внешний = 38,0 мм | руб./м | 62.62
| Металлорукав D=38 | Оцинкованный гибкий, D-внешний = 50,7 мм | руб./м | 75.14
| Металлорукав D=50 | Оцинкованный гибкий, D-внешний = 60,7 мм | руб./м | 93.07
| Металлорукав D=6 | Оцинкованный гибкий, D-внешний = 9,7 мм | руб./м | 13.54
| Металлорукав D=8 | Оцинкованный гибкий, D-внешний = 11,6 мм | руб./м | 17.76
5 | Коммутационные изделия
| JB-701 (корпус белый) | Коробка монтажная 5 контактов + 2 тампера, полистирол | руб./шт | 77.7
| JB-720 (корпус белый) | Коробка монтажная 8 контактов + 2 тампера, полистирол | руб./шт | 145.2
| JB-730 (корпус белый) | Коробка монтажная 24 контакта + 2 тампера, полистирол | руб./шт | 379.2
| WAGO 221-412 клемма 2-проводная | Клеммный разъем многоразовый 2 контактный с рычажком; 0.2-4 мм2; 32 А; 450 В; 105°C. | руб./шт | 16.11
| WAGO 221-413 клемма 3-проводная | Клеммный разъем многоразовый 3 контактный с рычажком; 0.2-4 мм2; 32 А; 450 В; 105°C. | руб./шт | 20.12
| WAGO 221-415 клемма 5-проводная | Клеммный разъем многоразовый 5 контактный с рычажком; 0.2-4 мм2; 32 А; 450 В; 105°C. | руб./шт | 32.23
| БКТ 10х2 (металл) | Бокс кабельный телефонный 10 пар металлический | руб./шт | 690
| БКТ 20х2 (металл) | Бокс кабельный телефонный 20 пар металлический | руб./шт | 1108
| БКТ 30х2 (металл) | Бокс кабельный телефонный 30 пар металлический | руб./шт | 1407
| БКТ 50х2 (металл) | Бокс кабельный телефонный 50 пар металлический | руб./шт | 1993
| БКТ 100х2 (металл) | Бокс кабельный телефонный 100 пар металлический | руб./шт | 3730
| WAGO 2273-500 | Монтажный адаптер на DIN-рейку для клемм серии 2273. | руб./шт | 35.02
| ЗВИ-3 (UZV3-003-04) | Блок клеммный, 12 пар винтовых клемм, номинальное сечение провода 4-10 кв.мм, полиэтилен, белый | руб./шт | 29.5
| ЗВИ-5 (UZV3-005-04) | Блок клеммный, 12 пар винтовых клемм, номинальное сечение провода 4-10 кв.мм, полиэтилен, белый | руб./шт | 38.17
| ЗВИ-10 (UZV3-010-06) | Блок клеммный, 12 пар винтовых клемм, номинальное сечение провода 2,5-6 кв.мм, полиэтилен, белый | руб./шт | 56.86
| ЗВИ-15 (UZV1-015-06) | Блок клеммный, 12 пар винтовых клемм, номинальное сечение провода 4-10 кв.мм, полиэтилен, белый | руб./шт | 79.79
| ЗВИ-20 (UZV3-020-06) | Блок клеммный, 12 пар винтовых клемм, номинальное сечение провода 4-10 кв.мм, полиэтилен, белый | руб./шт | 81.61
| ЗВИ-30 (UZV1-030-10) | Блок клеммный, 12 пар винтовых клемм, номинальное сечение провода 6-16 кв.мм, полиэтилен, белый | руб./шт | 110.75
| ЗВИ-60 (UZV1-060-16) | Блок клеммный, 12 пар винтовых клемм, номинальное сечение провода 6-16 кв.мм, полиэтилен, белый | руб./шт | 168.27
| ЗВИ-80 (UZV3-080-25) | Блок клеммный, 12 пар винтовых клемм, номинальное сечение провода 10-25 кв.мм, полиэтилен, белый | руб./шт | 274.94
| ЗВИ-100 (UZV3-100-25) | Блок клеммный, 12 пар винтовых клемм, номинальное сечение провода 10-25 кв.мм, полиэтилен, белый | руб./шт | 482.81
| ЗВИ-150 (UZV3-150-35) | Блок клеммный, 12 пар винтовых клемм, номинальное сечение провода 16-35 кв.мм, полиэтилен, белый | руб./шт | 567.36
| ИКЗ ТВ | Изолятор короткого замыкания с тепловым взводом, Umax.250В, Imax.2А, tсраб.90°С, диапазон рабочих температур -60...+70°С | руб./шт | 110
| Rittal 1502510 | Клеммная коробка KL, листовая сталь, без фланш-панели. IP66. 200х200х120мм | ЕВРО/шт | 33.18
| Rittal 1503510 | Клеммная коробка KL, листовая сталь, без фланш-панели. IP66. 300х200х120мм | ЕВРО/шт | 37.31
| Rittal 1512510 | Клеммная коробка KL, листовая сталь, без фланш-панели. IP66. 600х400х120мм | ЕВРО/шт | 78.71
| Rittal 1514510 | Клеммная коробка KL, листовая сталь, без фланш-панели. IP66. 150х150х80мм | ЕВРО/шт | 25.86
| Rittal 1521010 | Клеммная коробка KL, нержавеющая сталь. IP66. 150х150х80мм | ЕВРО/шт | 124.94
| Rittal 1524010 | Клеммная коробка KL, нержавеющая сталь. IP66. 300х200х80мм | ЕВРО/шт | 173.25
| Rittal 1527010 | Клеммная коробка KL, нержавеющая сталь. IP66. 150х150х120мм | ЕВРО/шт | 169.87
| Rittal 1529010 | Клеммная коробка KL, нержавеющая сталь. IP66. 300х200х120мм | ЕВРО/шт | 232.81
| Rittal 1529510 | Клеммная коробка KL, листовая сталь, без фланш-панели. IP66. 200х150х120мм | ЕВРО/шт | 32.06
| Rittal 1532510 | Клеммные коробки KL Листовая сталь, с фланш-панелью IP66 400х200х120мм | ЕВРО/шт | 57.77
| WAGO 222-412 клемма 2-проводная | Клеммная колодка 2-х контактная с нажимным рычагом для медных одножильных и многожильных проводников сечением 0,08 – 4 мм2. Рабочее напряжение 380 В, ток 32 А. Для проводников из алюминия данные клеммы заполняются токопроводящей пастой Alu-Plus. | руб./шт | 13.87
| WAGO 222-413 клемма 3-проводная | Клеммная колодка 3-х контактная с нажимным рычагом для медных одножильных и многожильных проводников сечением 0,08 – 4мм2. Рабочее напряжение 380 В, ток 32 А. Для проводников из алюминия данные клеммы заполняются токопроводящей пастой Alu-Plus. | руб./шт | 17.33
| WAGO 222-415 клемма 5-проводная | Клеммная колодка 5-ти контактная с нажимным рычагом для медных одножильных и многожильных проводников сечением 0,08 – 4 мм2. Рабочее напряжение 380 В, ток 32 А. Для проводников из алюминия данные клеммы заполняются токопроводящей пастой Alu-Plus. | руб./шт | 27.76
| WAGO 2273-202 клемма 2-проводная | Клеммная колодка 2-х контактная втычного типа для медных одножильных проводов сечением 0,5 - 2,5 мм2. Рабочее напряжение 450 В, ток 24 А. Для проводников из алюминия данные клеммы заполняются токопроводящей пастой Alu-Plus. | руб./шт | 5.82
| WAGO 2273-203 клемма 3-проводная | Клеммная колодка 3-х контактная втычного типа для медных одножильных проводов сечением 0,5 - 2,5 мм2. Рабочее напряжение 450 В, ток 24 А. Для проводников из алюминия данные клеммы заполняются токопроводящей пастой Alu-Plus. | руб./шт | 6.18
| WAGO 2273-204 клемма 4-проводная | Клеммная колодка 4-х контактная втычного типа для медных одножильных проводов сечением 0,5 - 2,5 мм2. Рабочее напряжение 450 В, ток 24 А. Для проводников из алюминия данные клеммы заполняются токопроводящей пастой Alu-Plus. | руб./шт | 7.84
| WAGO 2273-205 клемма 5-проводная | Клеммная колодка 5-ти контактная втычного типа для медных одножильных проводов сечением 0,5 - 2,5 мм2. Рабочее напряжение 450 В, ток 24 А. Для проводников из алюминия данные клеммы заполняются токопроводящей пастой Alu-Plus. | руб./шт | 8.58
| WAGO 2273-208 клемма 8-проводная | Клеммная колодка 8-ми контактная втычного типа для медных одножильных проводов сечением 0,5 - 2,5 мм2. Рабочее напряжение 450 В, ток 24 А. Для проводников из алюминия данные клеммы заполняются токопроводящей пастой Alu-Plus. | руб./шт | 15.54
| WAGO 2273-242 клемма 2-проводная | Клеммная колодка 2-х контактная с токопроводящей пастой Alu-Plus втычного типа для медных и алюминевых одножильных проводов сечением 0,5 - 2,5 мм2. Рабочее напряжение 450 В, ток 24 А. | руб./шт | 7.28
| WAGO 2273-243 клемма 3-проводная | Клеммная колодка 3-х контактная с токопроводящей пастой Alu-Plus втычного типа для медных и алюминевых одножильных проводов сечением 0,5 - 2,5 мм2. Рабочее напряжение 450 В, ток 24 А. | руб./шт | 8.33
| WAGO 2273-244 клемма 4-проводная | Клеммная колодка 4-х контактная с токопроводящей пастой Alu-Plus втычного типа для медных и алюминевых одножильных проводов сечением 0,5 - 2,5 мм2. Рабочее напряжение 450 В, ток 24 А. | руб./шт | 11.44
| WAGO 2273-245 клемма 5-проводная | Клеммная колодка 5-ти контактная с токопроводящей пастой Alu-Plus втычного типа для медных и алюминевых одножильных проводов сечением 0,5 - 2,5 мм2. Рабочее напряжение 450 В, ток 24 А. | руб./шт | 12.49
| WAGO 2273-248 клемма 8-проводная | Клеммная колодка 8-ми контактная с токопроводящей пастой Alu-Plus втычного типа для медных и алюминевых одножильных проводов сечением 0,5 - 2,5 мм2. Рабочее напряжение 450 В, ток 24 А. | руб./шт | 22.37
| КМ-О (10к)-IP66-d пять вводов | Коробка монтаж.огнестойкая, 5 керам.колодок 2 х 3мм², 5 каб.ввода 6…12мм², IP66, tраб.-60…+100°С, 125х85х55мм | руб./шт | 3220.8
| КМ-О (10к)-IP66-d три ввода | Коробка монтаж.огнестойкая, 5 керам.колодок 2 х 3мм², 3 каб.ввода 6…12мм², IP66, tраб.-60…+100°С, 125х85х55мм | руб./шт | 2982.1
| КМ-О (10к)-IP66-d четыре ввода | Коробка монтаж.огнестойкая, 5 керам.колодок 2 х 3мм², 4 каб.ввода 6…12мм², IP66, tраб.-60…+100°С, 125х85х55мм | руб./шт | 3010.7
| КМ-О (10к)-IP66-d шесть вводов | Коробка монтаж.огнестойкая, 5 керам.колодок 2 х 3мм², 6 каб.вводов 6…12мм², IP66, tраб.-60…+100°С, 125х85х55мм | руб./шт | 3340.7
| КМ-О (12к)-IP41-d | Коробка монтаж.огнестойкая, 6 керам.колодок 2 х 3мм², IP41, tраб.-40…+80°С, 142х72х36мм | руб./шт | 394.9
| КМ-О (12к*6,0)-IP41-d | Коробка монтаж.огнестойкая, 6 керам.колодок 2 х 6мм², IP41, tраб.-40…+80°С, 142х72х36мм | руб./шт | 416.9
| КМ-О (24к)-IP41-d | Коробка монтаж.огнестойкая, 12 керам.колодок 2 х 3мм², IP41, tраб.-40…+80°С, 142х72х36мм | руб./шт | 583
| КМ-О (2к)-IP41 | Коробка монтаж.огнестойкая, керам.колодка 2 х 3мм², IP41, tраб.-40…+80°С, 72х72х36мм | руб./шт | 162.8
| КМ-О (2к)-IP41-m | Коробка монтаж.огнестойкая, керам.колодка 2 х 3мм², IP41, tраб.-40…+80°С, 50х50х23мм | руб./шт | 147.4
| КМ-О (2к)-IP41-s | Коробка монтаж.огнестойкая, керам.колодка 2 х 3мм², IP41, tраб.-40…+80°С, 30х72х22мм | руб./шт | 139.7
| КМ-О (2к)-IP66 два ввода | Коробка монтаж.огнестойкая, керам.колодка 2 х 3мм², 2 каб.ввода 6…12мм², IP66, tраб.-60…+100°С, 85х85х55мм | руб./шт | 1717.1
| КМ-О (2к)-IP66 три ввода | Коробка монтаж.огнестойкая, керам.колодка 2 х 3мм², 3 каб.ввода 6…12мм², IP66, tраб.-60…+100°С, 85х85х55мм | руб./шт | 1890.9
| КМ-О (2к)-IP66 четыре ввода | Коробка монтаж.огнестойкая, керам.колодка 2 х 3мм², 4 каб.ввода 6…12мм², IP66, tраб.-60…+100°С, 85х85х55мм | руб./шт | 2010.8
| КМ-О (2к*6,0)-IP41 | Коробка монтаж.огнестойкая, керам.колодка 2 х 6мм², IP41, tраб.-40…+80°С, 72х72х36мм | руб./шт | 166.1
| КМ-О (2к*6,0)-IP66 два ввода | Коробка монтаж.огнестойкая, керам.колодка 2 х 6мм², 2 каб.ввода 6…12мм², IP66, tраб.-60…+100°С, 85х85х55мм | руб./шт | 1772.1
| КМ-О (2к*6,0)-IP66 три ввода | Коробка монтаж.огнестойкая, керам.колодка 2 х 6мм², 3 каб.ввода 6…12мм², IP66, tраб.-60…+100°С, 85х85х55мм | руб./шт | 1890.9
| КМ-О (2к*6,0)-IP66 четыре ввода | Коробка монтаж.огнестойкая, керам.колодка 2 х 6мм², 4 каб.ввода 6…12мм², IP66, tраб.-60…+100°С, 85х85х55мм | руб./шт | 2010.8
| КМ-О (4к)-IP41 | Коробка монтаж.огнестойкая, 2 керам.колодки 2 х 3мм², IP41, tраб.-40…+80°С, 72х72х36мм | руб./шт | 194.7
| КМ-О (4к)-IP41+ИКЗТВ | Коробка монтаж.огнестойкая со встроен. ИКЗТВ, 2 керам.колодки 2 х 3мм², IP41, tраб.-40…+80°С, 72х72х36мм | руб./компл | 251.9
| КМ-О (4к)-IP41-m | Коробка монтаж.огнестойкая, 2 керам.колодки 2 х 3мм², IP41, tраб.-40…+80°С, 50х50х23мм | руб./шт | 179.3
| КМ-О (4к)-IP41-s | Коробка монтаж.огнестойкая, 2 керам.колодки 2 х 3мм², IP41, tраб.-40…+80°С, 30х72х22мм | руб./шт | 171.6
| КМ-О (4к)-IP66 два ввода | Коробка монтаж.огнестойкая, 2 керам.колодки 2 х 3мм², 2 каб.ввода 6…12мм², IP66, tраб.-60…+100°С, 85х85х55мм | руб./шт | 1804
| КМ-О (4к)-IP66 три ввода | Коробка монтаж.огнестойкая, 2 керам.колодки 2 х 3мм², 3 каб.ввода 6…12мм², IP66, tраб.-60…+100°С, 85х85х55мм | руб./шт | 1922.8
| КМ-О (4к)-IP66 четыре ввода | Коробка монтаж.огнестойкая, 2 керам.колодки 2 х 3мм², 4 каб.ввода 6…12мм², IP66, tраб.-60…+100°С, 85х85х55мм | руб./шт | 2042.7
| КМ-О (4к*6,0)-IP41 | Коробка монтаж.огнестойкая, 2 керам.колодки 2 х 6мм², IP41, tраб.-40…+80°С, 72х72х36мм | руб./шт | 201.3
| КМ-О (4к*6,0)-IP66 два ввода | Коробка монтаж.огнестойкая, 2 керам.колодки 2 х 6мм², 2 каб.ввода 6…12мм², IP66, tраб.-60…+100°С, 85х85х55мм | руб./шт | 1802.9
| КМ-О (4к*6,0)-IP66 три ввода | Коробка монтаж.огнестойкая, 2 керам.колодки 2 х 6мм², 3 каб.ввода 6…12мм², IP66, tраб.-60…+100°С, 85х85х55мм | руб./шт | 1922.8
| КМ-О (4к*6,0)-IP66 четыре ввода | Коробка монтаж.огнестойкая, 2 керам.колодки 2 х 6мм², 4 каб.ввода 6…12мм², IP66, tраб.-60…+100°С, 85х85х55мм | руб./шт | 2042.7
| КМ-О (6к)-IP41 | Коробка монтаж.огнестойкая, 3 керам.колодки 2 х 3мм², IP41, tраб.-40…+80°С, 72х72х36мм | руб./шт | 225.5
| КМ-О (6к)-IP41-d | Коробка монтаж.огнестойкая, 3 керам.колодки 2 х 6мм², IP41, tраб.-40…+80°С, 142x72х36мм | руб./шт | 301.4
| КМ-О (6к)-IP66 два ввода | Коробка монтаж.огнестойкая, 3 керам.колодки 2 х 3мм², 2 каб.ввода 6…12мм², IP66, tраб.-60…+100°С, 85х85х55мм | руб./шт | 1834.8
| КМ-О (6к)-IP66 три ввода | Коробка монтаж.огнестойкая, 3 керам.колодки 2 х 3мм², 3 каб.ввода 6…12мм², IP66, tраб.-60…+100°С, 85х85х55мм | руб./шт | 1954.7
| КМ-О (6к)-IP66 четыре ввода | Коробка монтаж.огнестойкая, 3 керам.колодки 2 х 3мм², 4 каб.ввода 6…12мм², IP66, tраб.-60…+100°С, 85х85х55мм | руб./шт | 2074.6
| КМ-О (6к*6,0)-IP66 четыре ввода | Коробка монтаж.огнестойкая, 3 керам.колодки 2 х 6мм², 4 каб.ввода 6…12мм², IP66, tраб.-60…+100°С, 85х85х55мм | руб./шт | 2063.6
| КМ-О (6к*6,0)-IP66 два ввода | Коробка монтаж.огнестойкая, 3 керам.колодки 2 х 6мм², 2 каб.ввода 6…12мм², IP66, tраб.-60…+100°С, 85х85х55мм | руб./шт | 1823.8
| КМ-О (6к*6,0)-IP66 три ввода | Коробка монтаж.огнестойкая, 3 керам.колодки 2 х 6мм², 3 каб.ввода 6…12мм², IP66, tраб.-60…+100°С, 85х85х55мм | руб./шт | 1943.7
| КМ-О (8к)-IP41 | Коробка монтаж.огнестойкая, 4 керам.колодки 2 х 3мм², IP41, tраб.-40…+80°С, 72х72х36мм | руб./шт | 257.4
| КМ-О (8к)-IP66-d пять вводов | Коробка монтаж.огнестойкая, 4 керам.колодки 2 х 3мм², 5 каб.ввода 6…12мм², IP66, tраб.-60…+100°С, 125х85х55мм | руб./шт | 3192.2
| КМ-О (8к)-IP66-d три ввода | Коробка монтаж.огнестойкая, 4 керам.колодки 2 х 3мм², 3 каб.ввода 6…12мм², IP66, tраб.-60…+100°С, 125х85х55мм | руб./шт | 2952.4
| КМ-О (8к)-IP66-d четыре ввода | Коробка монтаж.огнестойкая, 4 керам.колодки 2 х 3мм², 4 каб.ввода 6…12мм², IP66, tраб.-60…+100°С, 125х85х55мм | руб./шт | 3072.3
| КМ-О (8к)-IP66-d шесть вводов | Коробка монтаж.огнестойкая, 4 керам.колодки 2 х 3мм², 6 каб.ввода 6…12мм², IP66, tраб.-60…+100°С, 125х85х55мм | руб./шт | 3311
| КМ-О (8к*6,0)-IP41-d | Коробка монтаж.огнестойкая, 4 керам.колодки 2 х 6мм², IP41, tраб.-40…+80°С, 142х72х36мм | руб./шт | 346.5
| КМ-О (8к*6,0)-IP66-d пять вводов | Коробка монтаж.огнестойкая, 4 керам.колодки 2 х 6мм², 5 каб.вводов 6…12мм², IP66, tраб.-60…+100°С, 125х85х55мм | руб./шт | 3192.2
| КМ-О (8к*6,0)-IP66-d три ввода | Коробка монтаж.огнестойкая, 4 керам.колодки 2 х 6мм², 3 каб.ввода 6…12мм², IP66, tраб.-60…+100°С, 125х85х55мм | руб./шт | 2953.5
| КМ-О (8к*6,0)-IP66-d четыре ввода | Коробка монтаж.огнестойкая, 4 керам.колодки 2 х 6мм², 4 каб.ввода 6…12мм², IP66, tраб.-60…+100°С, 125х85х55мм | руб./шт | 3073.4
| КМ-О (8к*6,0)-IP66-d шесть вводов | Коробка монтаж.огнестойкая, 4 керам.колодки 2 х 6мм², 6 каб.вводов 6…12мм², IP66, tраб.-60…+100°С, 125х85х55мм | руб./шт | 3312.1
| Коробка 300х220х120 IP55 (54300) | Ответвительная коробка с 10 кабельными вводами D=32 мм, 300х220х120мм | руб./шт | 895.9
| Коробка 80х40 IP44 (53600) | Ответвительная коробка с 4 кабельными вводами D = 20 мм, круглая, D80х40 мм | руб./шт | 46.6
| Коробка 80х80х40 IP44 (53700) | Ответвительная коробка с 6 кабельными вводами D = 20 мм, 80х80х40 мм | руб./шт | 56.6
| Коробка IP55 100х100х50 (40-0300) | Ответвительная коробка с 6 кабельными вводами D = 25мм, 100х100х50 мм | руб./шт | 43.02
| Коробка 100х100х50 IP55 (53800) | Ответвительная коробка с 6 кабельными вводами D=25 мм, 100х100х50 мм | руб./шт | 106.1
| Коробка 120х80х50мм IP55 (53900) | Ответвительная коробка с 6 кабельными вводами D = 25 мм, 120х80х50мм | руб./шт | 147.5
| Коробка 150х110х70 IP55 (54000) | Ответвительная коробка с 10 кабельными вводами D = 25 мм, 150х110х70 | руб./шт | 177
| Коробка 190х140х70 IP55 (54100) | Ответвительная коробка с 10 кабельными вводами D = 32 мм, 190х140х70 мм | руб./шт | 315.3
| Коробка 240х190х90 IP55 (54200) | Ответвительная коробка с 10 кабельными вводами D=32мм, 240х190х90мм | руб./шт | 537.5
| Коробка 380х300х120 IP55 (54400) | Ответвительная коробка с 12кабельными вводами D=32 мм, 380х300х120 мм | руб./шт | 1236.2
| Коробка IP55 80х80х40 (40-0210) | Ответвительная коробка с 6кабельными вводами D = 20мм, 80х80х40 мм | руб./шт | 23.26
NEW | Коробка TYCO 100х100х50 (67050) | Коробка ответвительная для открытой проводки с 6 кабельными вводами для, 100х100х50 мм, степень защиты IP54, цвет светло-серый | руб./шт | 61.31
NEW | Коробка TYCO 43х80х35 (67091) | Коробка ответвительная для открытой проводки с 8 кабельными вводами для, 43х80х35 мм, степень защиты IP54, цвет светло-серый | руб./шт | 19.24
NEW | Коробка TYCO 43х80х35 (67091Б) | Коробка ответвительная для открытой проводки с 8 кабельными вводами для, 43х80х35 мм, степень защиты IP54, цвет белый | руб./шт | 19.24
NEW | Коробка TYCO 60 мм (67010) | Коробка ответвительная для открытой проводки с 4 кабельными вводами для, D=60 мм, Н=40 мм, степень защиты IP55, цвет светло-серый | руб./шт | 22.26
NEW | Коробка TYCO 70 мм (67020) | Коробка ответвительная для открытой проводки с 4 кабельными вводами для, D=70 мм, Н=50 мм, степень защиты IP55, цвет светло-серый | руб./шт | 25.31
NEW | Коробка TYCO 70х70х40 (67030) | Коробка ответвительная для открытой проводки с 7 кабельными вводами для, 70х70х40 мм, степень защиты IP55, цвет светло-серый | руб./шт | 29.85
NEW | Коробка TYCO 70х70х40 (67030Б) | Коробка ответвительная для открытой проводки с 7 кабельными вводами для, 70х70х40 мм, степень защиты IP55, цвет белый | руб./шт | 29.85
NEW | Коробка TYCO 80 мм (67025) | Коробка ответвительная для открытой проводки с 4 кабельными вводами для, D=80 мм, Н=50 мм, степень защиты IP55, цвет светло-серый | руб./шт | 27.24
NEW | Коробка TYCO 85х85х40 (67040) | Коробка ответвительная для открытой проводки с 6 кабельными вводами для, 85х85х40 мм, степень защиты IP54, цвет светло-серый | руб./шт | 35.88
| Коробка распаячная 100х100х45 (80-0960) | Коробка распаячная синяя, полипропилен, IP30, t-раб.-25…+40°C, 100х100х45мм | руб./шт | 23.53
| Коробка распаячная 100х100х45 (80-0860) | Коробка распаячная черная, полипропилен, IP30, tраб.-25…+40°С, 100х100х45мм | руб./шт | 19.01
| Коробка распаячная 100х40 (80-0851) | Коробка распаячная черная, полипропилен, IP20, tраб.-25…+40°С, 100х40мм | руб./шт | 14.5
| Коробка распаячная 120х80х50 (40-0340) | Коробка распаячная серая, полипропилен, IP55, tраб.-25…+40°С, 120х80х50мм | руб./шт | 46.84
| Коробка распаячная 150х110х70 (40-0310) | Коробка распаячная серая, полипропилен, IP55, tраб.-25…+40°С, 150х110х70мм | руб./шт | 115.14
| Коробка распаячная 65х40 (40-0100) | Коробка распаячная серая, полипропилен, IP55, tраб.-25…+40°С, 65х40мм | руб./шт | 14.82
| Коробка распаячная 70х40 (80-0850) | Коробка распаячная черная, полипропилен, IP20, tраб.-25…+40°С, 70х40мм | руб./шт | 8.19
| Коробка распаячная 70х50 (40-0110) | Коробка распаячная серая, полипропилен, IP55, tраб.-25…+40°С, 70х50мм | руб./шт | 17.75
| Коробка распаячная 70х70х40 (40-0200) | Коробка распаячная серая, полипропилен, IP55, tраб.-25…+40°С, 70х70х40мм | руб./шт | 20.93
| Коробка распаячная 78х44 (80-0900) | Коробка распаячная синяя, полипропилен, IP20, t-раб.-25…+40°C, 78х44мм | руб./шт | 11.93
| Коробка распаячная 80х50 (40-0120) | Коробка распаячная серая, полипропилен, IP55, tраб.-25…+40°С, 50х50мм | руб./шт | 19.11
| Коробка IP56 100х100х50 53810 | Коробка ответвительная с гладкими стенками, IP56, 100х100х50мм | руб./шт | 93.7
| Коробка IP56 120х80х50 53910 | Коробка ответвительная с гладкими стенками, IP56, 120х80х50мм | руб./шт | 118.1
| Коробка IP56 150х110х70 54010 | Коробка ответвительная с гладкими стенками, IP56, 150х110х70мм | руб./шт | 185.1
| Коробка IP56 190х140х70 54110 | Коробка ответвительная с гладкими стенками, IP56, 190х140х70мм | руб./шт | 236.7
| Коробка IP56 240х190х90 54210 | Коробка ответвительная с гладкими стенками, IP56, 240х190х90мм | руб./шт | 477
| Коробка IP56 300х220х120 54310 | Коробка ответвительная с гладкими стенками, IP56, 300х220х120мм | руб./шт | 849
| Коробка IP56 380х300х120 54410 | Коробка ответвительная с гладкими стенками, IP56, 380х300х120мм | руб./шт | 1196.2
| Коробка универсальная 75х75х30 (40-0450) | Коробка универсальная для кабельного канала, белая, IP42, 75х75х30мм | руб./шт | 14.45
| Коробка универсальная 85х85х45 (40-0460) | Коробка универсальная для кабельного канала, белая, IP42, 85х85х45мм | руб./шт | 27.12
| Коробка установочная 64х40 (80-0500) | Коробка установочная красная, полипропилен, IP20, tраб.-25…+40°С, 64х40мм | руб./шт | 3.94
| Коробка установочная 64х40 с саморезами (80-0500 С) | Коробка установочная красная с саморезами, полипропилен, IP20, tраб.-25…+40°С, 64х40мм | руб./шт | 4.35
| Коробка установочная ГСК 64х44 (80-0600) | Коробка установочная синяя, полипропилен, IP20, tраб.-25…+40°С, 64х44мм | руб./шт | 5.86
| Коробка установочная ГСК 64х44 (80-0600П) | Коробка установочная синяя с кабельным переходником, полипропилен, IP20, tраб.-25…+40°С, 64х44мм | руб./шт | 8.37
| Коробка установочная 70х40 (80-0520) | Коробка установочная красная, полипропилен, IP20, tраб.-25…+40°С, 70х40мм | руб./шт | 8.19
| Коробка установочная 64х60 (80-0510) | Коробка установочная красная углубленная, полипропилен, IP20, tраб.-25…+40°С, 64х60мм | руб./шт | 4.97
| Коробка установочная углубленная 64х60 с саморезами (80-0510 С) | Коробка установочная красная углубленная с саморезами, полипропилен, IP20, tраб.-25…+40°С, 64х60мм | руб./шт | 6.13
| КРТН 10 | Коробка телефонная распределительная, на 10 пар проводов, 140х72х55 мм | руб./шт | 95.22
| КРТП 10 (КРТП 10х2) | Коробка телефонная распределительная плоская 20ти-клеммная, 104х120х28 | руб./шт | 92
| КРТП 15х2 | Коробка телефонная распределительная плоская 30ти-клеммная, 104х120х28 мм | руб./шт | 103.16
| КС-2 | Коробка коммутационная для 2х2 проводов, 38х23х20 мм | руб./шт | 9.23
| КС-3 | Коробка коммутационная для 3х2 проводов, 38х38х20 мм | руб./шт | 10.95
| КС-3 (КСС) | Коробка коммутационная для 3х2 проводов, 38х38х20 мм | руб./шт | 13.77
| КС-4 | Коробка коммутационная для 4х2 проводов, 38х38х20 мм | руб./шт | 14
| КС-5 | Коробка коммутационная для 5х2 проводов, 70х43х20 мм | руб./шт | 30.9
| МЕТА 7403-12 | Коробка коммутационная огнестойкая, керамическая, 12 контакта, до 6 кв.мм, IP41, 100х100х28мм | руб./шт | 357
| МЕТА 7403-2 | Коробка коммутационная огнестойкая, керамическая, 2 контакта, до 6 кв.мм, IP41, 75х75х28мм | руб./шт | 126
| МЕТА 7403-4 | Коробка коммутационная огнестойкая, керамическая, 4 контакта, до 6 кв.мм, IP41, 75х75х28мм | руб./шт | 158
| МЕТА 7403-8 | Коробка коммутационная огнестойкая, керамическая, 8 контакта, до 6 кв.мм, IP41, 75х75х28мм | руб./шт | 231
NEW | Полюсная перемычка PTC/2/00 (ZPTC0200) | Втычная (штепсельная) перемычка, количество соединительных зажимов 50 шт, длина 250 мм | руб./шт | 568.8
NEW | Полюсная перемычка PTC/2/10 (ZPTC0210) | Втычная (штепсельная) перемычка, количество соединительных зажимов 10 шт | руб./шт | 104.8
| Распределительная коробка MBS 10.10.06 | Распределительная коробка MBS 100х100х60мм, IP66, IK10 | руб./шт | 1035
| Распределительная коробка MBS 10.15.06 | Распределительная коробка MBS 100х150х60мм, IP66, IK10 | руб./шт | 1129
| Распределительная коробка MBS 12.12.06 | Распределительная коробка MBS 120х120х60мм, IP66, IK10 | руб./шт | 1140
| Распределительная коробка MBS 15.15.06 | Распределительная коробка MBS 150х150х60мм, IP66, IK10 | руб./шт | 1210
| Распределительная коробка MBS 15.15.08 | Распределительная коробка MBS 150х150х80мм, IP66, IK10 | руб./шт | 1385
| Распределительная коробка MBS 15.15.12 | Распределительная коробка MBS 150х150х120мм, с монтажной платой, IP66, IK10 | руб./шт | 1782
| Распределительная коробка MBS 15.20.08 | Распределительная коробка MBS 150х200х80мм, IP66, IK10 | руб./шт | 1583
| Распределительная коробка MBS 15.20.12 | Распределительная коробка MBS 150х200х120мм, с монтажной платой, IP66, IK10 | руб./шт | 1958
| Распределительная коробка MBS 15.30.08 | Распределительная коробка MBS 150х300х80мм, IP66, IK10 | руб./шт | 1814
| Распределительная коробка MBS 15.30.12 | Распределительная коробка MBS 150х300х120мм, с монтажной платой, IP66, IK10 | руб./шт | 2306
| Распределительная коробка MBS 20.20.08 | Распределительная коробка MBS 200х200х80мм, IP66, IK10 | руб./шт | 1603
| Распределительная коробка MBS 20.20.12 | Распределительная коробка MBS 200х200х120мм, с монтажной платой, IP66, IK10 | руб./шт | 2049
| Распределительная коробка MBS 20.30.08 | Распределительная коробка MBS 200х300х80мм, IP66, IK10 | руб./шт | 1738
| Распределительная коробка MBS 20.30.12 | Распределительная коробка MBS 200х300х120мм, с монтажной платой, IP66, IK10 | руб./шт | 2306
| Распределительная коробка MBS 20.40.08 | Распределительная коробка MBS 200х400х80мм, IP66, IK10 | руб./шт | 2231
| Распределительная коробка MBS 20.40.12 | Распределительная коробка MBS 200х400х120мм, с монтажной платой, IP66, IK10 | руб./шт | 2632
| Распределительная коробка MBS 30.30.08 | Распределительная коробка MBS 300х300х80мм, IP66, IK10 | руб./шт | 2022
| Распределительная коробка MBS 30.30.12 | Распределительная коробка MBS 300х300х120мм, с монтажной платой, IP66, IK10 | руб./шт | 2817
| Распределительная коробка MBS 30.40.08 | Распределительная коробка MBS 300х400х80мм, IP66, IK10 | руб./шт | 2417
| Распределительная коробка MBS 30.40.12 | Распределительная коробка MBS 300х400х120мм, с монтажной платой, IP66, IK10 | руб./шт | 3191
| Распределительная коробка MBS 30.60.08 | Распределительная коробка MBS 300х600х80мм, IP66, IK10 | руб./шт | 2971
| Распределительная коробка MBS 30.60.12 | Распределительная коробка MBS 300х600х120мм, с монтажной платой, IP66, IK10 | руб./шт | 4510
| Распределительная коробка MBS 40.40.12 | Распределительная коробка MBS 400х400х120мм, с монтажной платой, IP66, IK10 | руб./шт | 4277
| Распределительная коробка MBS 40.60.12 | Распределительная коробка MBS 400х600х120мм, с монтажной платой, IP66, IK10 | руб./шт | 5272
| Распределительная коробка MBS 40.80.12 | Распределительная коробка MBS 400х800х120мм, с монтажной платой, IP66, IK10 | руб./шт | 6239
| Розетка РАр10-3-ОП с заземлением на DIN-рейку (MRD10-16) | Розетка с заземлением на DIN-рейку; номинальный ток 16А; номинальное напряжение 250В; количество силовых полюсов 3шт; степень защиты IP20; род тока переменный; количество контактов 3шт; количество модулей DIN 2.5 (45мм); климатическое исполнение УХЛ4. | руб./шт | 157.83
| РОН-2 (240 Ом) | Коробка радиотрансляционная абонентская 15/30 В, 75 Ом, количество направлений - 2, 72х70х20 мм | руб./шт | 208
| РОН-2 (75 Ом) | Коробка радиотрансляционная абонентская 15/30 В, 75 Ом, количество направлений - 2, 72х70х20 мм | руб./шт | 208
| РПВ-1-2-30 | Радиорозетка накладная, для использования внутри помещения, номинальное напряжение 15/30 В, белая | руб./шт | 20.02
NEW | РПВ-2 (РПВС) | Одноместная радиорозетка скрытой проводки, напряжение 30 В, корпус износостойкий пластик, габаритные размеры розетки - 81х81х38 мм, степень защиты IP20, цвет белый. | руб./шт | 21.58
NEW | Торцевой изолятор CBC.2-10/PTGR (ZCB061GR) | Проходной зажим для проводом до 10 кв.мм, цвет серый | руб./шт | 19.1
NEW | Торцевой упор BTU (ZBT005) | Торцевой упор на Din-рейку | руб./шт | 36.5
| УК-2П | Коробка коммутационная для 4х2 проводов, D61х23 мм | руб./шт | 13.95
| УК-2П | Коробка коммутационная, 4 контакта, Umax.36В, Imax.500мА, t-раб.-50...+50°С, D64х21мм | руб./шт | 21
| УК-2П с винтовым клеммником на 4 контакта, евродизайн | Коробка коммутационная универсальная, 4 контакта, коммутируемое напряжение 36 В, коммутируемый ток 500 мА, габаритные размеры 55х19 мм | руб./шт | 14
| УК-2П с винтовым клеммником на 6 контактов, евродизайн | Коробка коммутационная универсальная, 6 контактов, коммутируемое напряжение 36 В, коммутируемый ток 500 мА, габаритные размеры 55х19 мм | руб./шт | 16
| УК-2П с подрозетником | Коробка коммутационная для 4х2 проводов D61х23 мм | руб./шт | 16.08
| УК-2ПМ | Коробка коммутационная, 4 контакта, Umax.36В, Imax.500мА, t-раб.-50...+50°С, D64х21мм, без дна | руб./шт | 12.5
| УК-2Р с резистором | Коробка универсальная с двумя резисторами (300 Ом, 0,5 Вт). | руб./шт | 24
| УС 2х2 (200 мм) | Устройство соединительное для 2х2 проводов, длина 200 мм | руб./шт | 35.25
| УС 2х2 (300 мм) | Устройство соединительное для 2х2 проводов, длина 300 мм | руб./шт | 37.38
| УС 2х2 (400 мм) | Устройство соединительное для 2х2 проводов, длина 400 мм | руб./шт | 39.45
| УС 2х3 (200 мм) | Устройство соединительное для 2х3 проводов, длина 200 мм | руб./шт | 40.88
| УС 2х3 (300 мм) | Устройство соединительное для 2х3 проводов, длина 300 мм | руб./шт | 41.67
| УС 2х3 (400 мм) | Устройство соединительное для 2х3 проводов, длина 400 мм | руб./шт | 42.95
| УС 2х4 (200 мм) | Устройство соединительное для 2х4 проводов, длина 200 мм | руб./шт | 42.17
| УС 2х4 (300 мм) | Устройство соединительное для 2х4 проводов, длина 300 мм | руб./шт | 43.71
| УС 2х4 (400 мм) | Устройство соединительное для 2х4 проводов, длина 400 мм | руб./шт | 45.63
| УС 4х4 (200 мм) | Устройство соединительное для 4х4 проводов, длина 200 мм | руб./шт | 55.29
| УС 4х4 (300 мм) | Устройство соединительное для 4х4 проводов, длина 300 мм | руб./шт | 58.8
| УС 4х4 (400 мм) | Устройство соединительное для 4х4 проводов, длина 400 мм | руб./шт | 60.6
| УС 4х4 (300 мм) | Гибкий переход, 2 коробки КС-4 на 4 парных клеммы, пластиковый рукав D=5 мм, L=300 мм | руб./шт | 71.6
6 | Крепежные изделия
| AKS 16 (30740) | Присоединяющая дюбель-скоба. Для крепления гофрированных и жестких труб D=16мм | руб./уп | 2147
| AKS 20 (30800) | Присоединяющая дюбель-скоба. Для крепления гофрированных и жестких труб D=20мм | руб./уп | 2835
| AKS 25 (30840) | Присоединяющая дюбель-скоба. Для крепления гофрированных и жестких труб D=25мм | руб./уп | 1769
| AKS 32 (30880) | Присоединяющая дюбель-скоба. Для крепления гофрированных и жестких труб D=32мм | руб./уп | 2093
| DIN-рейка 10см оцинкованная (YDN10-00100) | DIN-рейка оцинкованная; длина 100 мм; ширина 35 мм; высота 75 мм; толщина 1 мм. | руб./шт | 7.88
| DIN-рейка 125см оцинкованная (YDN10-0125) | DIN-рейка оцинкованная; длина 125 мм; ширина 35 мм; высота 75 мм; толщина 1 мм. | руб./шт | 79.51
| DIN-рейка 13см оцинкованная (YDN10-0013) | DIN-рейка оцинкованная; длина 130 мм; ширина 35 мм; высота 75 мм; толщина 1 мм. | руб./шт | 9.82
| DIN-рейка 20см оцинкованная (YDN10-0020) | DIN-рейка оцинкованная; длина 200 мм; ширина 35 мм; высота 75 мм; толщина 1 мм. | руб./шт | 13.1
| DIN-рейка 25см оцинкованная (YDN10-0025) | DIN-рейка оцинкованная; длина 250 мм; ширина 35 мм; высота 75 мм; толщина 1 мм. | руб./шт | 16.42
| DIN-рейка 30см оцинкованная (YDN10-0030) | DIN-рейка оцинкованная; длина 300 мм; ширина 35 мм; высота 75 мм; толщина 1 мм. | руб./шт | 19.73
| DIN-рейка 60см оцинкованная (YDN10-0060) | DIN-рейка оцинкованная; длина 600 мм; ширина 35 мм; высота 75 мм; толщина 1 мм. | руб./шт | 39.42
| DKS 3-13 (30020) | Зажимная дюбель скоба (хомут с дюбелем). Хомут с дюбелем для крепления проводов, кабеля. D=3,0-13,0мм | руб./уп | 918
| DKS 6-20 (30030) | Зажимная дюбель скоба (хомут с дюбелем). Хомут с дюбелем для крепления проводов, кабеля. D=6,0-20,0мм | руб./уп | 1499
| DKS 8-28 (30040) | Зажимная дюбель скоба (хомут с дюбелем). Хомут с дюбелем для крепления проводов, кабеля. D=8,0-28, 0мм | руб./уп | 1809
| DSN 30 (30320) | Дюбель-гвоздь. Для крепления кабель-каналов. Длина 30мм | руб./уп | 1080
| DSN 40 (30340) | Дюбель-гвоздь. Для крепления кабель-каналов. Длина 40мм | руб./уп | 1242
| DSS 10 (4-12мм) (30220) | Вставная двойная дюбель скоба. Для крепления кабеля D=4-12мм | руб./уп | 2430
| DSS 21 (20-25мм) (30240) | Вставная двойная дюбель скоба. Для крепления жестких труб D=16-20мм | руб./уп | 2970
| DSS 28 (25-32мм) (30250) | Вставная двойная дюбель скоба. Для крепления жестких труб D=20-25мм | руб./уп | 1755
| ESS 18 (16-20мм) (30120) | Вставная дюбель скоба. Для крепления гофрированных жестких труб с фиксацией для присоединения держателя D=16-20мм | руб./уп | 1620
| ESS 22 (20-25мм) (30140) | Вставная дюбель скоба. Для крепления гофрированных жестких труб с фиксацией для присоединения держателя D=20-25мм | руб./уп | 2160
| ESS 28 (25-32мм) (30160) | Вставная дюбель скоба. Для крепления гофрированных жестких труб с фиксацией для присоединения держателя D=25-32мм | руб./уп | 1215
| GT-100MC | Стяжка нейлоновая неоткрывающаяся, безгалогенная (halogen free), 100x2.5мм (100 шт). | руб./уп | 40.6
| GT-140MC | Стяжка нейлоновая неоткрывающаяся, безгалогенная (halogen free), 140x2.5мм (100 шт). | руб./уп | 60.2
| GT-150IBC | Стяжка нейлоновая неоткрывающаяся, безгалогенная (halogen free), 150x3.6мм, черная (100 шт). | руб./уп | 102
| GT-150IBUVC | Стяжка нейлоновая неоткрывающаяся, безгалогенная (halogen free), 150x3.6мм, черная, outdoor (для использования от +80 C до -40 C), устойчивая к UV, (100 шт). | руб./уп | 117
| GT-150IC | Стяжка нейлоновая неоткрывающаяся, безгалогенная (halogen free), 150x3.6мм, (100 шт). | руб./уп | 102
| GT-200IBC | Стяжка нейлоновая неоткрывающаяся, безгалогенная (halogen free), 200x3.6мм, черная, (100 шт). | руб./уп | 149
| GT-200IC | Стяжка нейлоновая неоткрывающаяся, безгалогенная (halogen free), 200x3.6мм (100 шт). | руб./уп | 149
| GT-250IBC | Стяжка нейлоновая неоткрывающаяся, безгалогенная (halogen free), 250x3.6мм, черная, (100 шт). | руб./уп | 210
| GT-250IBUVC | Стяжка нейлоновая неоткрывающаяся, безгалогенная (halogen free), 250x3.6мм, черная, outdoor (для использования от +80 C до -40 C), устойчивая к UV, (100 шт). | руб./уп | 242
| GT-250IC | Стяжка нейлоновая неоткрывающаяся, безгалогенная (halogen free), 250x3.6мм, (100 шт). | руб./уп | 210
| GT-300IBC | Стяжка нейлоновая неоткрывающаяся, безгалогенная (halogen free), 300x3.6мм, черная, (100 шт). | руб./уп | 238
| GT-300IC | Стяжка нейлоновая неоткрывающаяся, безгалогенная (halogen free), 300x3.6мм (100 шт). | руб./уп | 238
| GT-370IBUVC | Стяжка нейлоновая неоткрывающаяся, безгалогенная (halogen free), 370x3.6мм, черная, outdoor (для использования от +80 C до -40 C), устойчивая к UV, (100 шт). | руб./уп | 372
NEW | ODWAC-15 (о) (уп.10 шт) | Зажим натяжной клиновой для плоского кабеля. | руб./уп | 244
NEW | ODWAC-22 (n) (уп.2 шт) | Зажим натяжной клиновой. | руб./уп | 83.4
NEW | ODWAC-22 (о) (уп.10 шт) | Зажим натяжной клиновой. | руб./уп | 313
| PD 1 (9080) | Дюбель-пластина для гипсокартона. Для многоразового крепления в гипсокартон саморезов 30мм, для самореза 3,5-4,5мм | руб./уп | 1080
| PD 2 (9082) | Дюбель-пластина для гипсокартона. Для многоразового крепления в гипсокартон саморезов 43мм, для самореза 3,5-4,5мм | руб./уп | 2295
| SH 15 (30520/400) | Дюбель-зажим. Для крепления и прокладки кабеля. Вместимость кабелей Мах. 15-3х1,5 | руб./шт | 50
| SH 30 (30540/200) | Дюбель-зажим. Для крепления и прокладки кабеля. Вместимость кабелей Мах. 30-3х1,5 | руб./шт | 74
| TA 100/55 (33190) | Зажимной хомут (с дюбелем для площадки ТВ). Элемент быстрого монтажа для многоуровневого крепления площадок ТВ. Длина 100мм | руб./шт | 17
| TA 30/55 (33150) | Зажимной хомут (с дюбелем для площадки ТВ).Элемент быстрого монтажа для многоуровневого крепления площадок ТВ. Длина 30мм | руб./шт | 17
| TB 10 (33050) | Площадка для зажимного хомута ТА. Площадка для крепления «подвешивания» проводов, кабеля, гофрированных и жестких труб на зажимной хомут ТА. Ширина 100мм | руб./шт | 45
| TB 20 (33080) | Площадка для зажимного хомута ТА. Площадка для крепления «подвешивания» проводов, кабеля, гофрированных и жестких труб на зажимной хомут ТА. Ширина 200мм | руб./шт | 72
| USA 16-20 (12530) | Дюбель со скобой и фиксирующим зажимом. Для гофрированных и жестких труб D=16-20мм | руб./уп | 783
| USA 20-25 (12540) | Дюбель со скобой и фиксирующим зажимом. Для гофрированных и жестких труб D=20-25мм | руб./уп | 878
| USD 16-20 (12170) | Вставной дюбель с двойной скобой. Для крепления гофрированных труб D=16-20мм | руб./уп | 905
| USD 20-25 (12180) | Вставной дюбель с двойной скобой. Для крепления гофрированных труб D=20-25мм | руб./уп | 1053
| USD 25-32 (12190) | Вставной дюбель с двойной скобой. Для крепления гофрированных труб D=25-32мм | руб./уп | 1256
| USE 16-20 (12110) | Вставной дюбель со скобой. Для крепления гофрированных труб D=16-20мм | руб./уп | 756
| USE 20-25 (12120) | Вставной дюбель со скобой. Для крепления гофрированных труб D=20-25мм | руб./уп | 851
| USE 25-32 (12130) | Вставной дюбель со скобой. Для крепления гофрированных труб D=25-32мм | руб./уп | 972
NEW | Держатель оцинкованный двусторонний D=16 (53354) (100 шт) | Держатель оцинкованный двусторонний D=16 мм | руб./уп | 585
NEW | Держатель оцинкованный двусторонний D=19-20 (53355) (100 шт) | Держатель оцинкованный двусторонний D=19-20 мм | руб./уп | 659.9
NEW | Держатель оцинкованный двусторонний D=22 (53356) (100 шт) | Держатель оцинкованный двусторонний D=22 мм | руб./уп | 634.1
NEW | Держатель оцинкованный двусторонний D=26 (53357) (100 шт) | Держатель оцинкованный двусторонний D=26 мм | руб./уп | 836.9
NEW | Держатель оцинкованный двусторонний D=32 (53359) (100 шт) | Держатель оцинкованный двусторонний D=32 мм | руб./уп | 951.6
NEW | Держатель оцинкованный двусторонний D=38-40 (53360) | Держатель оцинкованный двусторонний D=38-40 мм | руб./шт | 13.2
NEW | Держатель оцинкованный двусторонний D=63 (53362) | Держатель оцинкованный двусторонний, D=63 мм | руб./шт | 19.9
| Держатель оцинкованный односторонний D=10 (53339) (100 шт) | Держатель оцинкованный односторонний, D=10мм, упаковка 100шт | руб./уп | 294.8
| Держатель оцинкованный односторонний D=13 (53340) (100 шт) | Держатель оцинкованный односторонний, D=13мм, упаковка 100шт | руб./уп | 473.5
| Держатель оцинкованный односторонний D=16 (53341) (100 шт) | Держатель оцинкованный односторонний, D=16мм, упаковка 100шт | руб./уп | 591.2
| Держатель оцинкованный односторонний D=19-20 (53342) (100 шт) | Держатель оцинкованный односторонний, D=19-20мм, упаковка 100шт | руб./уп | 638
| Держатель оцинкованный односторонний D=22 (53343) (100 шт) | Держатель оцинкованный односторонний, D=22мм, упаковка 100шт | руб./уп | 638
| Держатель оцинкованный односторонний D=25-26 (53344) (100 шт) | Держатель оцинкованный односторонний, D=25-26мм, упаковка 100шт | руб./уп | 802.6
| Держатель оцинкованный односторонний D=32 (53346) (100 шт) | Держатель оцинкованный односторонний, D=32мм, упаковка 100шт | руб./уп | 1525.7
| Держатель оцинкованный односторонний D=38-40 (53347) (100 шт) | Держатель оцинкованный односторонний, D=38-40мм, упаковка 100шт | руб./уп | 1488.2
| Держатель оцинкованный односторонний D=48-50 (53348) (50 шт) | Держатель оцинкованный односторонний, D=48-50мм, упаковка 50шт | руб./уп | 892.7
| Держатель оцинкованный односторонний D=8 (53338) (100 шт) | Держатель оцинкованный односторонний, D=8мм, упаковка 100шт | руб./уп | 226.2
| Дюбель 6х25 мм | Полипропиленовый 6х25 мм, Россия (1000 шт) | руб./уп | 125
| Дюбель 6х30 мм | Полипропиленовый 6х30 мм, Россия (1000 шт) | руб./уп | 137.5
| Дюбель 6х35 мм | Полипропиленовый 6х35 мм, Россия (1000 шт) | руб./уп | 150
| Дюбель 6х40 | Полипропиленовый 6х40 мм, Россия (1000 шт) | руб./уп | 175.5
| Дюбель-гвоздь 6х40 | Дюпель полипропиленовый 6х40 мм и саморез 3,5х35 мм | руб./шт | 0.95
NEW | ЗП-8-2 зажим поддерживающий плашечный (уп. 4 шт) | Зажим поддерживающий плашечный; УХЛ 1, ГОСТ 15150. | руб./уп | 173
| КВ 10 (30420) | Зажимной хомут (площадка). Для крепления проводов, кабеля и гофрированных труб. Ширина 100мм | руб./шт | 27
| КВ 20 (30440) | Зажимной хомут (площадка). Для крепления проводов, кабеля и гофрированных труб. Ширина 200мм | руб./шт | 45
| Лента клейкая двухсторонняя на полипропиленовой основе 25ммх10м (38918) Unibob | Лента клейкая двухсторонняя на полипропиленовой основе ширина 25мм, длина 10м для склеивания гладких поверхностей и материалов при проведении монтажных, ремонтных, дизайнерских и оформительных работ | руб./шт | 69.35
| Лента клейкая двухсторонняя на полипропиленовой основе 25ммх25м (38921) Unibob | Лента клейкая двухсторонняя на полипропиленовой основе ширина 25мм, длина 25м для склеивания гладких поверхностей и материалов при проведении монтажных, ремонтных, дизайнерских и оформительных работ | руб./шт | 169.67
| Лента клейкая двухсторонняя на полипропиленовой основе 38ммх10м (38568) Unibob | Лента клейкая двухсторонняя на полипропиленовой основе ширина 38мм, длина 10м для склеивания гладких поверхностей и материалов при проведении монтажных, ремонтных, дизайнерских и оформительных работ | руб./шт | 101.61
| Лента клейкая двухсторонняя на полипропиленовой основе 38ммх25м (38570) Unibob | Лента клейкая двухсторонняя на полипропиленовой основе ширина 38мм, длина 25м для склеивания гладких поверхностей и материалов при проведении монтажных, ремонтных, дизайнерских и оформительных работ | руб./шт | 243.93
NEW | Н15 зажим натяжной клиновой | Зажим натяжной клиновой. | руб./шт | 64.1
NEW | Н3 зажим натяжной клиновой | Зажим натяжной клиновой. | руб./шт | 64.1
NEW | НС-20-Т (с зубьями, С304) | Скрепа для бандажной ленты С304 21 мм; Толщина 1.5 мм. С зубьями. | руб./шт | 11.8
| Площадка под шлейф 17х12 (07-2317) (100шт) | Самоклеющаяся монтажная площадка с крючком-зажимом для аккуратного и удобного монтажа кабеля; 17х12 мм. Пластик. | руб./уп | 392
| Площадка под шлейф 20х10 (07-2420) (100шт) | Самоклеющаяся монтажная площадка с крючком-зажимом для аккуратного и удобного монтажа кабеля; 20х10 мм. Металл. | руб./уп | 436.8
| Площадка под шлейф 20х14 (07-2320) (100шт) | Самоклеющаяся монтажная площадка с крючком-зажимом для аккуратного и удобного монтажа кабеля; 20х14 мм. Пластик. | руб./уп | 453.6
| Площадка под шлейф 30х20 (07-2430) (100шт) | Самоклеющаяся монтажная площадка с крючком-зажимом для аккуратного и удобного монтажа кабеля; 30х20 мм. Металл. | руб./уп | 910
| НС-101, Самоклеющаяся площадка 21х21 мм для крепления стяжек | Самоклеящаяся под стяжку 20х20 мм (100 шт.) | руб./уп | 1087.82
| НС-102, Самоклеющаяся площадка 28х28 мм | Самоклеящаяся под стяжку 28х28 мм (100 шт.) | руб./уп | 1227.6
NEW | РА-05 зажим натяжной клиновой | Зажим натяжной клиновой; Диаметр кабеля до 5 мм; Максимальная рабочая нагрузка - 1 кН; Минимальная рабочая нагрузка - 0,4 кН. | руб./шт | 142
NEW | РА-06 зажим натяжной клиновой | Зажим натяжной клиновой; Диаметр кабеля до 7 мм; Максимальная рабочая нагрузка - 2,2 кН; Минимальная рабочая нагрузка - 0,6 кН. | руб./шт | 190
NEW | РА-08 зажим натяжной клиновой | Зажим натяжной клиновой. | руб./шт | 174
NEW | С201 20*50 (пластик, 50м) лента крепежная | Лента бандажная стальная С201 20х0.71 мм; 50 м. Пластиковый держатель. | руб./шт | 1921
| Саморезы 3,5х16 потай, частая резьба, оксид | С потайной головкой и мелким шагом, импортные | руб./уп | 221
| Саморезы 3,5х19 потай, частая резьба, оксид | С потайной головкой и мелким шагом, импортные | руб./уп | 245
| Саморезы 3,5х19 потай, частая резьба, оксид | С потайной головкой и мелким шагом, импортные | руб./уп | 280
| Саморезы 3,5х25 потай, частая резьба, оксид | С потайной головкой и мелким шагом, импортные | руб./уп | 221
| Саморезы 3,5х25 потай, частая резьба, оксид | С потайной головкой и мелким шагом, импортные | руб./уп | 308
| Саморезы 3,5х32 потай, частая резьба, оксид | С потайной головкой и мелким шагом, импортные | руб./уп | 221
| Саморезы 3,5х32 потай, частая резьба, оксид | С потайной головкой и мелким шагом, импортные | руб./уп | 441
| Саморезы 3,5х35 потай, частая резьба, оксид | С потайной головкой и мелким шагом, импортные | руб./уп | 221
| Саморезы 3,5х35 потай, частая резьба, оксид | С потайной головкой и мелким шагом, импортные | руб./уп | 405
| Саморезы 3,5х41 потай, частая резьба, оксид | С потайной головкой и мелким шагом, импортные | руб./кг | 221
| Саморезы 3,5х41 потай, частая резьба, оксид | С потайной головкой и мелким шагом, импортные | руб./уп | 447
NEW | Саморезы 3,5х50 мм с дюбелем F6 (CM06541) | Саморезы 3,5х50 мм с дюбелем F6 | руб./шт | 6.7
| Саморезы 3,5х51 потай, частая резьба, оксид | С потайной головкой и мелким шагом, импортные | руб./уп | 221
| Саморезы 3,5х51 потай, частая резьба, оксид | С потайной головкой и мелким шагом, импортные | руб./уп | 340
| Саморезы 4,2х13 полусфера-прессшайба, цинк | С полусферической головкой и мелким шагом с прессшайбой, оцинкованные | руб./уп | 245
| Саморезы 4,2х13 полусфера-прессшайба, цинк, сверло | С наконечником-сверлом, головка с прессшайбой | руб./уп | 273
| Саморезы 4,2х16 полусфера-прессшайба, цинк | С полусферической головкой и мелким шагом с прессшайбой, оцинкованные | руб./уп | 259
| Саморезы 4,2х16 полусфера-прессшайба, цинк, сверло | С наконечником-сверлом, головка с прессшайбой | руб./уп | 259
| Саморезы 4,2х19 полусфера-прессшайба, цинк | С полусферической головкой и мелким шагом с прессшайбой, оцинкованные | руб./уп | 273
| Саморезы 4,2х19 полусфера-прессшайба, цинк, сверло | С наконечником-сверлом, головка с прессшайбой | руб./уп | 266
| Саморезы 4,2х25 полусфера-прессшайба, цинк | С полусферической головкой и мелким шагом с прессшайбой, оцинкованные | руб./уп | 245
| Саморезы 4,2х25 полусфера-прессшайба, цинк, сверло | С наконечником-сверлом, головка с прессшайбой | руб./уп | 266
| Саморезы 4,2х32 полусфера-прессшайба, цинк, сверло | С наконечником-сверлом, головка с прессшайбой | руб./уп | 266
NEW | Саморезы 4,5х50 мм с дюбелем F8 (CM06542) | Саморезы 4,5х50 мм с дюбелем F8 | руб./шт | 5.6
| Саморезы 4,2х76 потай, частая резьба, оксид | С потайной головкой и мелким шагом, импортные | руб./уп | 245
| Скоба 10-11 (100 шт.) | Металл., однолапковая под металлорукав d= 6 (100шт) | руб./уп | 156.16
| Скоба 12-13 (100 шт.) | Металл., однолапковая под металлорукав d= 8 (100шт) | руб./уп | 176.64
| Скоба 14-15 (100 шт.) | Металл., однолапковая под металлорукав d=10 (100шт) | руб./уп | 197.12
| Скоба 16-17 (100 шт.) | Металл., однолапковая под металлорукав d=12-15 (100шт) | руб./уп | 220.16
| Скоба 19-20 (100 шт.) | Металл., однолапковая под металлорукав d=18 (100шт) | руб./уп | 262.4
| Скоба 21-22 (100 шт.) | Металл., однолапковая под металлорукав d=20 (100шт) | руб./уп | 281.6
| Скоба 25-26 (100 шт.) | Металл., однолапковая под металлорукав d=25 (100шт) | руб./уп | 296.96
NEW | Скоба металлическая двухлапковая СМД 16-17 (100 шт) | Скоба металлическая двухлапковая оцинкованная D = 16-17мм; упак. 100 шт. | руб./уп | 261.12
NEW | Скоба металлическая двухлапковая СМД 19-20 (100 шт) | Скоба металлическая двухлапковая оцинкованная D = 19-20мм; упак. 100 шт. | руб./уп | 317.44
NEW | Скоба металлическая двухлапковая СМД 25-26 (100 шт) | Скоба металлическая двухлапковая оцинкованная D = 25-26мм; упак. 100 шт. | руб./уп | 392.96
NEW | Скоба металлическая двухлапковая СМД 31-32 (50 шт) | Скоба металлическая двухлапковая оцинкованная D = 31-32мм; упак. 50 шт. | руб./уп | 282.24
NEW | Скоба металлическая двухлапковая СМД 38-40 (50 шт) | Скоба металлическая двухлапковая оцинкованная D = 38-40мм; упак. 50 шт. | руб./уп | 325.76
| Скоба пластиковая с гвоздем, D=3-4 (уп.100 шт) 51500 | Кабеледержатель круглый с гвоздем (100 шт) | руб./уп | 78.8
| Скоба пластиковая с гвоздем, D=5-6 (уп.100 шт) 51600 | Кабеледержатель круглый с гвоздем (100 шт) | руб./уп | 76.4
| Скоба пластиковая с гвоздем, D=7-8 (уп.100 шт) 51700 | Кабеледержатель круглый с гвоздем (100 шт) | руб./уп | 77.2
| Скоба пластиковая с гвоздем, D=9-10 (уп.100 шт) 51800 | Кабеледержатель круглый с гвоздем (100 шт) | руб./уп | 83.5
| Стяжка 100х2,5 мм (белая) | Нейлоновая, неоткрываемая, белая (уп 100 шт) L=100мм, W=2,5мм | руб./уп | 61.19
| Стяжка 100х2,5 мм (черная) | Нейлоновая, неоткрываемая, черная (уп 100 шт) L=100мм, W=2,5мм | руб./уп | 68.39
| Стяжка 100х2,5 мм с крепёжным отверстием | Нейлоновая, неоткрываемая, с отверстием под саморез белая (уп 100 шт) L=100мм, W=2,5мм | руб./уп | 208.83
| Стяжка 150х2,5 мм (белая) | Нейлоновая, неоткрываемая, белая (уп 100 шт) L=150мм, W=2,5мм | руб./уп | 97.98
| Стяжка 155х3,7мм (белая) с крепёжным отверстием | Нейлоновая, неоткрываемая, с отверстием под саморез белая (уп 100 шт) L=155мм, W=3,7мм | руб./уп | 268.38
| Стяжка 160х4,8 мм (белая) | Нейлоновая, неоткрываемая, белая (уп 100 шт) L=160мм, W=4,8мм | руб./уп | 374.88
| Стяжка 200х2,5 мм (белая) | Нейлоновая, неоткрываемая, белая (уп 100 шт) L=200мм, W=2,5мм | руб./уп | 170.4
| Стяжка 203х4,6 мм (черная) | Нейлоновая, неоткрываемая, черная (уп 100 шт) L=203мм, W=4,6мм | руб./уп | 106.4
| Стяжка 205х4,2 мм с крепёжным отверстием | Нейлоновая, неоткрываемая, с отверстием под саморез белая (уп 100 шт) L=205мм, W=4,2мм | руб./уп | 465.76
| Стяжка 250х3,6 мм (белая) | Нейлоновая, неоткрываемая, белая (уп 100 шт) L=250мм, W=3,6мм | руб./уп | 413.33
| Стяжка 250х4,8 мм (черный) | Нейлоновая, неоткрываемая, черная (уп 100 шт) L=250мм, W=4,8мм | руб./уп | 494.27
| Стяжка 292х3,6 мм (белая) | Нейлоновая, неоткрываемая, белая (уп 100 шт) L=292мм, W=3,6мм | руб./уп | 511.2
| Стяжка 300х4,8 мм (белая) с крепёжным отверстием | Нейлоновая, неоткрываемая, с отверстием под саморез белая (уп 100 шт) L=300мм, W=4,8мм | руб./уп | 991.38
| Стяжка 340х7,6 мм (белая) | Нейлоновая, неоткрываемая, белая (уп 100 шт) L=340мм, W=7,6мм | руб./уп | 1201.46
| Стяжка 368х3,6 мм (белая) | Нейлоновая, неоткрываемая, белая (уп 100 шт) L=368мм, W=3,6мм | руб./уп | 512.38
| Стяжка 370х4,8 мм (белая) с крепёжным отверстием | Нейлоновая, неоткрываемая, с отверстием под саморез белая (уп 100 шт) L=370мм, W=4,8мм | руб./уп | 1130.32
| Трос DIN 3055, для растяжки, в оплётке ПВХ 1/2 | Трос металлополимерный, покрытый пластикатом ПВХ. D=2мм. Покрытие троса устойчиво к воздействию агрессивных сред и солнечному излучению. Рабочий диапазон температур от -40 до +50 С | руб./м | 6.5
| Трос DIN 3055, для растяжки, в оплётке ПВХ 2/3 | Трос металлополимерный, покрытый пластикатом ПВХ. D=3мм. Покрытие троса устойчиво к воздействию агрессивных сред и солнечному излучению. Рабочий диапазон температур от -40 до +50 С | руб./м | 9.75
| Трос DIN 3055, для растяжки, в оплётке ПВХ 3/4 | Трос металлополимерный, покрытый пластикатом ПВХ. D=4мм. Покрытие троса устойчиво к воздействию агрессивных сред и солнечному излучению. Рабочий диапазон температур от -40 до +50 С | руб./м | 16.9
| Трос DIN 3055, для растяжки, в оплётке ПВХ 4/5 | Трос металлополимерный, покрытый пластикатом ПВХ. D=5мм. Покрытие троса устойчиво к воздействию агрессивных сред и солнечному излучению. Рабочий диапазон температур от -40 до +50 С | руб./м | 20.8
NEW | УК-Н-01БВ (болт, уши) | Узел крепления натяжной применяют для крепления натяжных спиральных или анкерных зажимов; Крепится на опорах воздушных линий до 20 кВ с помощью монтажной ленты; Защитное покрытие из цинка. | руб./шт | 87
NEW | УК-ОК-01 | Узел крепления поддерживающий. | руб./шт | 39.8
NEW | УК-ОК-02 | Узел крепления поддерживающий. | руб./шт | 36.7
NEW | УК-П-01Б (болт, уши) | Узел крепления поддерживающий; Болт. | руб./шт | 110
NEW | УК-П-01БУ (малый, болт, уши) | Узел крепления поддерживающий малый; Болт; Минимальная вертикальная разрушающая нагрузка - 4 кН; Минимальная разрушающая нагрузка вдоль оси ВОЛС - 1 кН. | руб./шт | 88.2
NEW | УПМК-4 (болт, без планки) | Устройство для подвеса муфт и запаса кабеля без планки. | руб./шт | 512
| Хомут нейлон 5,0х400 мм, черный (уп 100 шт) | Нейлоновая, неоткрываемая, черный (уп 100 шт) Ш=5мм, Дл=400мм, | руб./уп | 311.3
| Хомут нейлон 5,0х500 мм, черный (уп 100 шт) | Нейлоновая, неоткрываемая, черный (уп 100 шт) Ш=5мм, Дл=500мм, | руб./уп | 374.14
| Хомут нейлон 8,0х500 мм, белый (уп 100 шт) | Нейлоновая, неоткрываемая, белый (уп 100 шт) Ш=8мм, Дл=500мм, | руб./уп | 685.44
| Хомут многоразовый, нейлон 3,0х100 мм, белый (уп 100 шт) | Нейлоновая, открываемая, белый (уп 100 шт) Ш=3мм, Дл=100мм, | руб./уп | 58.55
| Хомут многоразовый, нейлон 4,0х150 мм, белый (уп 100 шт) | Нейлоновая, открываемая, белый (уп 100 шт) Ш=4,0мм, Дл=150мм, | руб./уп | 119.95
| Хомут многоразовый, нейлон 8,0х200 мм, белый (уп 100 шт) | Нейлоновая, открываемая, белый (уп 100 шт) Ш=8,0мм, Дл=200мм, | руб./уп | 393.85
| Хомут многоразовый, нейлон 8,0х300 мм, белый (уп 100 шт) | Нейлоновая, открываемая, белый (уп 100 шт) Ш=8,0мм, Дл=300мм, | руб./уп | 645.46
| Хомут нейлон 2,5х100 мм, белый (уп 100 шт) | Нейлоновая, неоткрываемая, белый (уп 100 шт) Ш=2,5мм, Дл=100мм, | руб./уп | 29.99
| Хомут нейлон 2,5х100 мм, черный (уп 100 шт) | Нейлоновая, неоткрываемая, черный (уп 100 шт) Ш=2,5мм, Дл=100мм, | руб./уп | 34.19
| Хомут нейлон 2,5х120 мм, белый (уп 100 шт) | Нейлоновая, неоткрываемая, белый (уп 100 шт) Ш=2,5мм, Дл=120мм, | руб./уп | 35.7
| Хомут нейлон 2,5х120 мм, черный (уп 100 шт) | Нейлоновая, неоткрываемая, черный (уп 100 шт) Ш=2,5мм, Дл=120мм, | руб./уп | 35.7
| Хомут нейлон 2,5х60 мм, белый (уп 100 шт) | Нейлоновая, неоткрываемая, белый (уп 100 шт) Ш=2,5мм, Дл=60мм, | руб./уп | 21.98
| Хомут нейлон 2,5х60 мм, черный (уп 100 шт) | Нейлоновая, неоткрываемая, черный (уп 100 шт) Ш=2,5мм, Дл=60мм, | руб./уп | 21.98
| Хомут нейлон 2,5х80 мм, белый (уп 100 шт) | Нейлоновая, неоткрываемая, белый (уп 100 шт) Ш=2,5мм, Дл=80мм, | руб./уп | 25.13
| Хомут нейлон 2,5х80 мм, черный (уп 100 шт) | Нейлоновая, неоткрываемая, черный (уп 100 шт) Ш=2,5мм, Дл=80мм, | руб./уп | 25.13
| Хомут нейлон 3,0х150 мм, белый (уп 100 шт) | Нейлоновая, неоткрываемая, белый (уп 100 шт) Ш=3мм, Дл=150мм, | руб./уп | 47.12
| Хомут нейлон 3,0х150 мм, черный (уп 100 шт) | Нейлоновая, неоткрываемая, черный (уп 100 шт) Ш=3мм, Дл=150мм, | руб./уп | 47.12
| Хомут нейлон 3,0х200 мм, белый (уп 100 шт) | Нейлоновая, неоткрываемая, белый (уп 100 шт) Ш=3мм, Дл=200мм, | руб./уп | 62.83
| Хомут нейлон 3,0х200 мм, черный (уп 100 шт) | Нейлоновая, неоткрываемая, черный (уп 100 шт) Ш=3мм, Дл=200мм, | руб./уп | 62.83
| Хомут нейлон 4,0х250 мм, белый (уп 100 шт) | Нейлоновая, неоткрываемая, белый (уп 100 шт) Ш=4мм, Дл=250мм, | руб./уп | 128.52
| Хомут нейлон 4,0х250 мм, черный (уп 100 шт) | Нейлоновая, неоткрываемая, черный (уп 100 шт) Ш=4мм, Дл=250мм, | руб./уп | 128.52
| Хомут нейлон 4,0х300 мм, белый (уп 100 шт) | Нейлоновая, неоткрываемая, белый (уп 100 шт) Ш=4мм, Дл=300мм, | руб./уп | 154.22
| Хомут нейлон 4,0х300 мм, черный (уп 100 шт) | Нейлоновая, неоткрываемая, черный (уп 100 шт) Ш=4мм, Дл=300мм, | руб./уп | 154.22
| Хомут нейлон 5,0х350 мм, белый (уп 100 шт) | Нейлоновая, неоткрываемая, белый (уп 100 шт) Ш=5мм, Дл=350мм, | руб./уп | 257.04
| Хомут нейлон 5,0х350 мм, черный (уп 100 шт) | Нейлоновая, неоткрываемая, черный (уп 100 шт) Ш=5мм, Дл=350мм, | руб./уп | 257.04
| Хомут нейлон 5,0х400 мм, белый (уп 100 шт) | Нейлоновая, неоткрываемая, белый (уп 100 шт) Ш=5мм, Дл=400мм, | руб./уп | 311.3
| Хомут нейлон 5,0х500 мм, белый (уп 100 шт) | Нейлоновая, неоткрываемая, белый (уп 100 шт) Ш=5мм, Дл=500мм, | руб./уп | 374.14
| Хомут нейлон 8,0х500 мм, черный (уп 100 шт) | Нейлоновая, неоткрываемая, черный (уп 100 шт) Ш=8мм, Дл=500мм, | руб./уп | 685.44
| Хомут нейлон 9,0х1020 мм, белый (уп 100 шт) | Нейлоновая, неоткрываемая, белый (уп 100 шт) Ш=9мм, Дл=1020мм, | руб./уп | 2249.1
| Хомут нейлон 9,0х1020 мм, черный (уп 100 шт) | Нейлоновая, неоткрываемая, черный (уп 100 шт) Ш=9мм, Дл=1020мм, | руб./уп | 2249.1
| Хомут нейлон 9,0х700 мм, белый (уп 100 шт) | Нейлоновая, неоткрываемая, белый (уп 100 шт) Ш=9мм, Дл=700мм, | руб./уп | 1570.8
| Хомут нейлон 9,0х700 мм, черный (уп 100 шт) | Нейлоновая, неоткрываемая, черный (уп 100 шт) Ш=9мм, Дл=700мм, | руб./уп | 1570.8
| Хомут нейлон 9,0х900 мм, белый (уп 100 шт) | Нейлоновая, неоткрываемая, белый (уп 100 шт) Ш=9мм, Дл=900мм, | руб./уп | 1963.5
| Хомут нейлон 9,0х900 мм, черный (уп 100 шт) | Нейлоновая, неоткрываемая, черный (уп 100 шт) Ш=9мм, Дл=900мм, | руб./уп | 1963.5
| Хомут под винт, нейлон 3,5х100 мм, белый (уп 100 шт) | Нейлоновая, неоткрываемая, с отверстием под саморез, белый (уп 100 шт) Ш=3,5 мм, Дл=100 мм, | руб./уп | 91.39
| Хомут под винт, нейлон 3,5х100 мм, черный (уп 100 шт) | Нейлоновая, неоткрываемая, с отверстием под саморез, черный (уп 100 шт) Ш=3,5 мм, Дл=100 мм, | руб./уп | 91.39
| Хомут под винт, нейлон 3,6х150 мм, белый (уп 100 шт) | Нейлоновая, неоткрываемая, с отверстием под саморез, белый (уп 100 шт) Ш=3,6мм, Дл=150мм, | руб./уп | 157.08
| Хомут под винт, нейлон 3,6х150 мм, черный (уп 100 шт) | Нейлоновая, неоткрываемая, с отверстием под саморез, черный (уп 100 шт) Ш=3,6мм, Дл=150мм, | руб./уп | 157.08
| Хомут под винт, нейлон 4,8х200 мм, белый (уп 100 шт) | Нейлоновая, неоткрываемая, с отверстием под саморез, белый (уп 100 шт) Ш=4,8мм, Дл=200мм, | руб./уп | 219.91
| Хомут под винт, нейлон 4,8х200 мм, черный (уп 100 шт) | Нейлоновая, неоткрываемая, с отверстием под саморез, черный (уп 100 шт) Ш=4,8мм, Дл=200мм, | руб./уп | 219.91
| Хомут с площадкой 2,5х110 (UHH61-3-110-100) (100шт) | Хомут с площадкой ХП1 13х20 мм; нейлон; ширина 2.5 мм; длина 110 мм; цвет белый. | руб./уп | 50.01
| Хомут с площадкой 3,0х150 (UHH61-3-150-100) (100шт) | Хомут с площадкой ХП1 15х25 мм; нейлон; ширина 3 мм; длина 150 мм; цвет белый. | руб./уп | 81.27
7 | Расходные материалы
| МОГ-У-33-1К4845 | Муфта оптическая проходная укороченная; 3+3 ввода; Установка 4 сплайс-кассет; -40 …+70 °С; 90х920 мм. Возможна установка на открытом воздухе и в подземных колодцах. | у.е./шт | 42
| 2 МПР 13/20 | Муфта полиэтиленовая разветвительная на 2 направления 2МПР, состоящая из 2-х частей для соединения телефонных кабелей ТПП, Число пар кабеля 50, сечение 0,4кв.мм | руб./шт | 106.3
| 2 МПР 20/27 | Муфта полиэтиленовая разветвительная на 2 направления 2МПР, состоящая из 2-х частей для соединения телефонных кабелей ТПП, Число пар кабеля 100, сечение 0,4кв.мм | руб./шт | 125
| 2 МПР 7/13 | Муфта полиэтиленовая разветвительная на 2 направления 2МПР, состоящая из 2-х частей для соединения телефонных кабелей ТПП, Число пар кабеля 10-30, сечение 0,4кв.мм | руб./шт | 106.3
| 3 МПР 13/20 | МПР (муфта полиэтиленовая разветвительная) на 3 направления 3МПР, состоящая из 2-х частей для соединения телефонных кабелей ТПП, Число пар кабеля 50, сечение 0,4кв.мм | руб./шт | 106.3
| 3 МПР 20/27 | МПР (муфта полиэтиленовая разветвительная) на 3 направления 3МПР, состоящая из 2-х частей для соединения телефонных кабелей ТПП, Число пар кабеля 100, сечение 0,4кв.мм | руб./шт | 125
| 3 МПР 7/13 | МПР (муфта полиэтиленовая разветвительная) на 3 направления 3МПР, состоящая из 2-х частей для соединения телефонных кабелей ТПП, Число пар кабеля 10-30, сечение 0,4кв.мм | руб./шт | 106.3
| MA-55-R | Маркеры (клипсы) на кабель, защелкивающиеся D 4-5.5мм, "0"-"9", 10 цветов (100 шт.). | руб./уп | 342
| WMB-1 | Самоклеящиеся маркеры 25.0мм х 6.5мм (0-9), переплет (10 листов). | руб./шт | 645
| Е0508 UGN10-D05-02-08 оранжевый (100 шт) | Наконечник-гильза для проводников сечением 0.5 кв.мм., 13.8х1.0 мм, цвет оранжевый, луженая медь. | руб./уп | 81.86
| Е1008 UGN10-001-D14-08 желтый (100 шт) | Наконечник-гильза для проводников сечением 1.0 кв.мм., 14.6х1.5 мм, цвет жёлтый, луженая медь. | руб./уп | 90.64
| Е1012 UGN10-001-03-12 темно-красный (100 шт) | Наконечник-гильза для проводников сечением 1.0 кв.мм., 16.6х1.5 мм, цвет тёмно-красный, луженая медь. | руб./уп | 116.14
| Е10-12 UGN10-010-07-12 слоновая кость (100 шт) | Наконечник-гильза для проводников сечением 10.0 кв.мм., 21х4.5 мм, цвет слоновая кость, луженая медь. | руб./уп | 340.51
| Е1508 UGN10-D15-03-08 красный (100 шт) | Наконечник-гильза для проводников сечением 1.5 кв.мм., цвет красный, 15.5х1.7, луженая медь. | руб./уп | 102.96
| Е16-12 UGN10-016-08-12 зеленый (100 шт) | Наконечник-гильза для проводников сечением 16.0 кв.мм., 22.4х5.8 мм, цвет зелёный, луженая медь. | руб./уп | 376.62
| Е2508 UGN10-D25-04-08 синий (100 шт) | Наконечник-гильза для проводников сечением 2.5 кв.мм., 15.6х2.3 мм, цвет синий, луженая медь. | руб./уп | 155.76
| Е25-16 UGN10-025-11-16 коричнево-зеленый (100 шт) | Наконечник-гильза для проводников сечением 25.0 кв.мм., 28.3х7.5 мм, цвет коричнево-зелёный, луженая медь. | руб./уп | 494.53
| Е35-16 UGN10-035-16-16 серо-коричневый (100 шт) | Наконечник-гильза для проводников сечением 35.0 кв.мм., 29.5х8.3 мм, цвет серо-коричневый, луженая медь. | руб./уп | 686.26
| Е4009 UGN10-004-04-09 серый (100 шт) | Наконечник-гильза для проводников сечением 4.0 кв.мм., 16.2х2.8 мм, цвет серый, луженая медь. | руб./уп | 223.5
| Е50-20 UGN10-050-15-20 оливковый (100 шт) | Наконечник-гильза для проводников сечением 50.0 кв.мм., 36.2х10.4 мм, цвет оливковый, луженая медь. | руб./уп | 1016.26
| Е6012 UGN10-006-06-12 черный (100 шт) | Наконечник-гильза для проводников сечением 6.0 кв.мм., 20.5х3.5 мм, цвет чёрный, луженая медь. | руб./уп | 316.75
| Е6018 UGN10-006-06-18 светло-зеленый (100 шт) | Наконечник-гильза для проводников сечением 6.0 кв.мм., 26.5х3.5 мм, цвет светло-зелёный, луженая медь. | руб./уп | 308.84
| Е7508 UGN10-C75-02-08 белый (100 шт) | Наконечник-гильза для проводников сечением 0.8 кв.мм., 14.4х1.2 мм, цвет белый, луженая медь. | руб./уп | 82.25
NEW | Жгут витой SPIRALITE P1 прозрачный (00961RL) | Жгут витой диаметр 3 мм, ширина 5 мм, полиэтилен (PE), температура эксплуатации -40 °С ... +90 °С, класс горючести UL 94 HB, цвет прозрачный | руб./м | 14.2
NEW | Жгут витой SPIRALITE P1 черный (00921RL) | Жгут витой диаметр 3 мм, ширина 5 мм, полиэтилен (PE), температура эксплуатации -40 °С ... +90 °С, класс горючести UL 94 HB, цвет чёрный | руб./м | 14.2
NEW | Жгут витой SPIRALITE P2 прозрачный (00962RL) | Жгут витой диаметр 6 мм, ширина 8 мм, полиэтилен (PE), температура эксплуатации -40 °С ... +90 °С, класс горючести UL 94 HB, цвет прозрачный | руб./м | 18.7
NEW | Жгут витой SPIRALITE P2 черный (00922RL) | Жгут витой диаметр 6 мм, ширина 8 мм, полиэтилен (PE), температура эксплуатации -40 °С ... +90 °С, класс горючести UL 94 HB, цвет чёрный | руб./м | 18.7
NEW | Жгут витой SPIRALITE P3 прозрачный (00963RL) | Жгут витой диаметр 10 мм, ширина 12 мм, полиэтилен (PE), температура эксплуатации -40 °С ... +90 °С, класс горючести UL 94 HB, цвет прозрачный | руб./м | 26.4
NEW | Жгут витой SPIRALITE P3 черный (00923RL) | Жгут витой диаметр 10 мм, ширина 12 мм, полиэтилен (PE), температура эксплуатации -40 °С ... +90 °С, класс горючести UL 94 HB, цвет чёрный | руб./м | 26.4
NEW | Жгут витой SPIRALITE P4 прозрачный (00964RL) | Жгут витой диаметр 12 мм, ширина 12 мм, полиэтилен (PE), температура эксплуатации -40 °С ... +90 °С, класс горючести UL 94 HB, цвет прозрачный | руб./м | 38.6
NEW | Жгут витой SPIRALITE P4 черный (00924RL) | Жгут витой диаметр 12 мм, ширина 12 мм, полиэтилен (PE), температура эксплуатации -40 °С ... +90 °С, класс горючести UL 94 HB, цвет чёрный | руб./м | 38.6
NEW | Жгут витой SPIRALITE PA1 белый (00981RL) | Жгут витой диаметр 3 мм, ширина 5 мм, полиэтилен (PE), температура эксплуатации -40 °С ... +90 °С, класс горючести UL 94 V2/ ПВ-2, цвет белый | руб./м | 16.8
NEW | Жгут витой SPIRALITE PA1 черный (00941RL) | Жгут витой диаметр 3 мм, ширина 5 мм, полиэтилен (PE), температура эксплуатации -40 °С ... +90 °С, класс горючести UL 94 V2/ ПВ-2, цвет чёрный | руб./м | 16.8
NEW | Жгут витой SPIRALITE PA2 белый (00982RL) | Жгут витой диаметр 6 мм, ширина 8 мм, полиэтилен (PE), температура эксплуатации -40 °С ... +90 °С, класс горючести UL 94 V2/ ПВ-2, цвет белый | руб./м | 20.6
NEW | Жгут витой SPIRALITE PA2 черный (00942RL) | Жгут витой диаметр 6 мм, ширина 8 мм, полиэтилен (PE), температура эксплуатации -40 °С ... +90 °С, класс горючести UL 94 V2/ ПВ-2, цвет чёрный | руб./м | 20.6
NEW | Жгут витой SPIRALITE PA3 белый (00983RL) | Жгут витой диаметр 10 мм, ширина 12 мм, полиэтилен (PE), температура эксплуатации -40 °С ... +90 °С, класс горючести UL 94 V2/ ПВ-2, цвет белый | руб./м | 38.6
NEW | Жгут витой SPIRALITE PA3 черный (00943RL) | Жгут витой диаметр 10 мм, ширина 12 мм, полиэтилен (PE), температура эксплуатации -40 °С ... +90 °С, класс горючести UL 94 V2/ ПВ-2, цвет чёрный | руб./м | 38.6
NEW | Жгут витой SPIRALITE PA4 белый (00984RL) | Жгут витой диаметр 12 мм, ширина 12 мм, полиэтилен (PE), температура эксплуатации -40 °С ... +90 °С, класс горючести UL 94 V2/ ПВ-2, цвет белый | руб./м | 59.9
NEW | Жгут витой SPIRALITE PA4 черный (00944RL) | Жгут витой диаметр 12 мм, ширина 12 мм, полиэтилен (PE), температура эксплуатации -40 °С ... +90 °С, класс горючести UL 94 V2/ ПВ-2, цвет чёрный | руб./м | 59.9
| Изолента (белая) 15х25 | Лента для изоляции электрических соединений, а также для маркировки проводов, кабелей | руб./шт | 31.25
| Изолента (белая) 19х25 | Лента для изоляции электрических соединений, а также для маркировки проводов, кабелей | руб./шт | 37.26
| Изолента (желтая) 15х25 | Лента для изоляции электрических соединений, а также для маркировки проводов, кабелей | руб./шт | 31.25
| Изолента (желтая) 19х25 | Лента для изоляции электрических соединений, а также для маркировки проводов, кабелей | руб./шт | 37.26
| Изолента (зеленая) 15х25 | Лента для изоляции электрических соединений, а также для маркировки проводов, кабелей | руб./шт | 31.25
| Изолента (зеленая) 19х25 | Лента для изоляции электрических соединений, а также для маркировки проводов, кабелей | руб./шт | 37.26
| Изолента (красная) 15х25 | Лента для изоляции электрических соединений, а также для маркировки проводов, кабелей | руб./шт | 31.25
| Изолента (красная) 19х25 | Лента для изоляции электрических соединений, а также для маркировки проводов, кабелей | руб./шт | 37.26
| Изолента (серая) 15х25 | Лента для изоляции электрических соединений, а также для маркировки проводов, кабелей | руб./шт | 31.25
| Изолента (серая) 19х25 | Лента для изоляции электрических соединений, а также для маркировки проводов, кабелей | руб./шт | 37.26
| Изолента (синяя) 15х25 | Лента для изоляции электрических соединений, а также для маркировки проводов, кабелей | руб./шт | 31.25
| Изолента (синяя) 19х25 | Лента для изоляции электрических соединений, а также для маркировки проводов, кабелей | руб./шт | 37.26
| Изолента (черная) 15х25 | Лента для изоляции электрических соединений, а также для маркировки проводов, кабелей | руб./шт | 31.25
| Изолента (черная) 19х25 | Лента для изоляции электрических соединений, а также для маркировки проводов, кабелей | руб./шт | 37.26
| МПС 13/20 | МПС (муфта полиэтиленовая соединительныея) для соединения телефонных кабелей ТПП, Число пар кабеля 50, сечение 0,4кв.мм | руб./шт | 75
| МПС 20/27 | МПС (муфта полиэтиленовая соединительныея) для соединения телефонных кабелей ТПП, Число пар кабеля 100, сечение 0,4кв.мм | руб./шт | 118.8
| МПС 7/13 | МПС (муфта полиэтиленовая соединительныея) для соединения телефонных кабелей ТПП, Число пар кабеля 10-30, сечение 0,4кв.мм | руб./шт | 65
| Муфта 2 МРП 0,2/0,3 | МРП (муфта разветвительная полиэтиленовая) на 2 направления, состоящая из 2-х частей для соединения телефонных кабелей ТПП, Число пар кабеля 10-30, сечение 0,4-0,5кв.мм | руб./шт | 152.5
| Муфта 2 МРП 0,5 | МРП (муфта разветвительная полиэтиленовая) на 2 направления, состоящая из 2-х частей для соединения телефонных кабелей ТПП, Число пар кабеля 50, сечение 0,4-0,5кв.мм | руб./шт | 201.3
| Муфта 2 МРП 1 | МРП (муфта разветвительная полиэтиленовая) на 2 направления, состоящая из 2-х частей для соединения телефонных кабелей ТПП, Число пар кабеля 100, сечение 0,4-0,5кв.мм | руб./шт | 333.8
| Муфта 3 МРП 0,3 | МРП (муфта разветвительная полиэтиленовая разветвительная) на 3 направления 3МПР, состоящая из 2-х частей для соединения телефонных кабелей ТПП, Число пар кабеля 10-30, сечение 0,4-0,5кв.мм | руб./шт | 201.3
| Муфта 3 МРП 0,5 | МРП (муфта разветвительная полиэтиленовая разветвительная) на 3 направления 3МПР, состоящая из 2-х частей для соединения телефонных кабелей ТПП, Число пар кабеля 100, сечение 0,4-0,5кв.мм | руб./шт | 181.3
| Муфта 3 МРП 1 | МРП (муфта разветвительная полиэтиленовая разветвительная) на 3 направления 3МПР, состоящая из 2-х частей для соединения телефонных кабелей ТПП, Число пар кабеля 100, сечение 0,4-0,5кв.мм | руб./шт | 283.8
| Муфта МПП 0,1/0,3 | Муфта полиэтиленовая прямая для соединения телефонных кабелей ТПП, число пар кабеля 10-30, сечение 0,4-0,5кв.мм | руб./шт | 117.5
| Муфта МПП 0,5 | Муфта полиэтиленовая прямая для соединения телефонных кабелей ТПП, число пар кабеля 50, сечение 0,4-0,5кв.мм | руб./шт | 127.5
| Муфта МПП 1 | МПП (муфта полиэтиленовая прямая) для соединения телефонных кабелей ТПП, число пар кабеля 100, сечение 0,4-0,5кв.мм | руб./шт | 255
| НBИ1,25-3 UNL10-D15-4-3 (100 шт) | Наконечник-вилка для проводников сечением 0,5...1,5 кв.мм., 5.7х3.2х4.3 мм, луженая медь. | руб./уп | 178.45
| НBИ1,25-4 UNL10-D15-4-4 (100 шт) | Наконечник-вилка для проводников сечением 0,5...1,5 кв.мм., 6.4х4.3х4.3 мм, луженая медь. | руб./уп | 187.61
| НBИ1,25-5 UNL10-D15-4-5 (100 шт) | Наконечник-вилка для проводников сечением 0,5...1,5 кв.мм., 8.1х5.3х4.3 мм, луженая медь. | руб./уп | 187.61
| НBИ2-4 UNL10-D25-4-4 (100 шт) | Наконечник-вилка для проводников сечением 1,5…2,5 кв.мм., 6.4х4.3х4.9 мм, луженая медь. | руб./уп | 253.95
| НBИ2-5 UNL10-D25-4-5 (100 шт) | Наконечник-вилка для проводников сечением 1,5…2,5 кв.мм., 8.1х6.3х4.9 мм, луженая медь. | руб./уп | 242.53
| НBИ2-6 UNL10-D25-4-6 (100 шт) | Наконечник-вилка для проводников сечением 1,5…2,5 кв.мм., 9.5х6.5х4.9 мм, луженая медь. | руб./уп | 258.53
| НBИ5.5-4 UNL10-006-6-4 (100 шт) | Наконечник-вилка для проводников сечением 4,0…6,0 кв.мм., 8.3х4.3х6.7 мм, луженая медь. | руб./уп | 436.91
| НBИ5.5-5UNL10-006-6-5 (100 шт) | Наконечник-вилка для проводников сечением 4,0…6,0 кв.мм., 9.0х5.3х6.7 мм, луженая медь. | руб./уп | 436.91
| НBИ5.5-6 UNL10-006-6-6 (100 шт) | Наконечник-вилка для проводников сечением 4,0…6,0 кв.мм., 12.0х6.5х6.7 мм, луженая медь. | руб./уп | 436.91
| НГИ2 0,5-8 UTE10-D1-8-100 оранжевый (100 шт) | Наконечник-гильза под два провода для проводников сечением 0.5 кв.мм., 8х1.8 мм, цвет оранжевый, луженая медь. | руб./уп | 87.12
| НГИ2 0,75-10 UTE10-D2-1-100 белый (100 шт) | Наконечник-гильза под два провода для проводников сечением 0.75 кв.мм., 10х2.1 мм, цвет белый, луженая медь. | руб./уп | 103.82
| НГИ2 0,75-8 UTE10-D75-100 темно-красный (100 шт) | Наконечник-гильза под два провода для проводников сечением 0.75 кв.мм., 8х2.1 мм, цвет тёмно-красный, луженая медь. | руб./уп | 94.16
| НГИ2 1,0-10 UTE10-D2-3-100 желтый (100 шт) | Наконечник-гильза под два провода для проводников сечением 1.0 кв.мм., 10х2.3 мм, цвет жёлтый, луженая медь. | руб./уп | 121.43
| НГИ2 1,0-8 UTE10-D2-2-100 светло-зеленый (100 шт) | Наконечник-гильза под два провода для проводников сечением 1.0 кв.мм., 8х2.3 мм, цвет светло-зелёный, луженая медь. | руб./уп | 117.07
| НГИ2 1,5-12 UTE10-D2-6-100 красный (100 шт) | Наконечник-гильза под два провода для проводников сечением 1.5 кв.мм., 12х2.6 мм, цвет красный, луженая медь. | руб./уп | 145.18
| НГИ2 1,5-8 UTE10-D2-4-100 коричневый (100 шт) | Наконечник-гильза под два провода для проводников сечением 1.5 кв.мм., 8х2.6 мм, цвет коричневый, луженая медь. | руб./уп | 129.38
| НГИ2 10-14 UTE10-D10-0-100 слоновая кость (100 шт) | Наконечник-гильза под два провода для проводников сечением 10.0 кв.мм., 14х6.9 мм, цвет слоновая кость, луженая медь. | руб./уп | 129.99
| НГИ2 16-14 UTE10-D16-0-100 зеленый (100 шт) | Наконечник-гильза под два провода для проводников сечением 16.0 кв.мм., 14х8.6 мм, цвет зелёный, луженая медь. | руб./уп | 416.28
| НГИ2 2,5-10 UTE10-D3-2-100 фиолетовый (100 шт) | Наконечник-гильза под два провода для проводников сечением 2.5 кв.мм., 10х3.3 мм, цвет фиолетовый, луженая медь. | руб./уп | 219.49
| НГИ2 2,5-12 UTE10-D3-3-100 синий (100 шт) | Наконечник-гильза под два провода для проводников сечением 2.5 кв.мм., 12х3.3 мм, цвет синий, луженая медь. | руб./уп | 69.42
| НГИ2 4,0-12 UTE10-D4-0-100 серый (100 шт) | Наконечник-гильза под два провода для проводников сечением 4.0 кв.мм., 12х4.2 мм, цвет серый, луженая медь. | руб./уп | 228.41
| НГИ2 6,0-14 UTE10-D6-0-100 черный (100 шт) | Наконечник-гильза под два провода для проводников сечением 6.0 кв.мм., 14х5.3 мм, цвет чёрный, луженая медь. | руб./уп | 293.45
| Трубка термоусаживаемая 19,1/9,5мм, белый (2NF201191W) | Трубка термоусаживаемая 19,1/9,5мм, белый, самозатухающая, 1 метр | руб./шт | 118.5
| Трубка термоусаживаемая 19,1/9,5мм, желто-зеленый (2NF201191GY) | Трубка термоусаживаемая 19,1/9,5мм, желто-зеленый, самозатухающая, 1 метр | руб./шт | 140.9
| Трубка термоусаживаемая 19,1/9,5мм, синий (2NF201191B) | Трубка термоусаживаемая 19,1/9,5мм, синий, самозатухающая, 1 метр | руб./шт | 118.5
| Трубка термоусаживаемая 19,1/9,5мм, черный (2NF201191) | Трубка термоусаживаемая 19,1/9,5мм, черный, самозатухающая, 1 метр | руб./шт | 118.5
| Трубка термоусаживаемая 25,4/12,7мм, белый (2NF201254W) | Трубка термоусаживаемая 25,4/12,7мм, белый, самозатухающая, 1 метр | руб./шт | 151.2
| Трубка термоусаживаемая 25,4/12,7мм, желто-зеленый (2NF201254GY) | Трубка термоусаживаемая 25,4/12,7мм, желто-зеленый, самозатухающая, 1 метр | руб./шт | 179.9
| Трубка термоусаживаемая 25,4/12,7мм, синий (2NF201254B) | Трубка термоусаживаемая 25,4/12,7мм, синий, самозатухающая, 1 метр | руб./шт | 151.2
| Трубка термоусаживаемая 25,4/12,7мм, черный (2NF201254) | Трубка термоусаживаемая 25,4/12,7мм, черный, самозатухающая, 1 метр | руб./шт | 151.2
| Трубка термоусаживаемая 31,8/15,9мм, белый (2NF201318W) | Трубка термоусаживаемая 31,8/15,9мм, белый, самозатухающая, 1 метр | руб./шт | 233.3
| Трубка термоусаживаемая 31,8/15,9мм, желто-зеленый (2NF201318GY) | Трубка термоусаживаемая 31,8/15,9мм, желто-зеленый, самозатухающая, 1 метр | руб./шт | 277.6
| Трубка термоусаживаемая 31,8/15,9мм, синий (2NF201318B) | Трубка термоусаживаемая 31,8/15,9мм, синий, самозатухающая, 1 метр | руб./шт | 233.3
| Трубка термоусаживаемая 31,8/15,9мм, черный (2NF201318) | Трубка термоусаживаемая 31,8/15,9мм, черный, самозатухающая, 1 метр | руб./шт | 233.3
| Трубка термоусаживаемая 12,7/6,4мм, белый (2NF201127W) | Трубка термоусаживаемая 12,7/6,4мм, белый, самозатухающая, 1 метр | руб./шт | 60.7
| Трубка термоусаживаемая 12,7/6,4мм, желто-зеленый (2NF201127GY) | Трубка термоусаживаемая 12,7/6,4мм, желто-зеленый, самозатухающая, 1 метр | руб./шт | 72.3
| Трубка термоусаживаемая 12,7/6,4мм, синий (2NF201127B) | Трубка термоусаживаемая 12,7/6,4мм, синий, самозатухающая, 1 метр | руб./шт | 60.7
| Трубка термоусаживаемая 12,7/6,4мм, черный (2NF201127) | Трубка термоусаживаемая 12,7/6,4мм, черный, самозатухающая, 1 метр | руб./шт | 60.7
| Трубка термоусаживаемая 4,8/2,4мм, белый (2NF20148W) | Трубка термоусаживаемая 4,8/2,4мм, белый, самозатухающая, 1 метр | руб./шт | 27
| Трубка термоусаживаемая 4,8/2,4мм, желтый (2NF20148Y) | Трубка термоусаживаемая 4,8/2,4мм, желтый, самозатухающая, 1 метр | руб./шт | 27
| Трубка термоусаживаемая 4,8/2,4мм, зеленый (2NF20148G) | Трубка термоусаживаемая 4,8/2,4мм, зеленый, самозатухающая, 1 метр | руб./шт | 27
| Трубка термоусаживаемая 4,8/2,4мм, синий (2NF20148B) | Трубка термоусаживаемая 4,8/2,4мм, синий, самозатухающая, 1 метр | руб./шт | 27
| Трубка термоусаживаемая 4,8/2,4мм, черный (2NF20148) | Трубка термоусаживаемая 4,8/2,4мм, черный, самозатухающая, 1 метр | руб./шт | 27
| Трубка термоусаживаемая 6,4/3,2мм, белый (2NF20164W) | Трубка термоусаживаемая 6,4/3,2мм, белый, самозатухающая, 1 метр | руб./шт | 31.7
| Трубка термоусаживаемая 6,4/3,2мм, желто-зеленый (2NF20164GY) | Трубка термоусаживаемая 6,4/3,2мм, желто-зеленый, самозатухающая, 1 метр | руб./шт | 37.7
| Трубка термоусаживаемая 6,4/3,2мм, синий (2NF20164B) | Трубка термоусаживаемая 6,4/3,2мм, синий, самозатухающая, 1 метр | руб./шт | 31.7
| Трубка термоусаживаемая 6,4/3,2мм, черный (2NF20164) | Трубка термоусаживаемая 6,4/3,2мм, черный, самозатухающая, 1 метр | руб./шт | 31.7
| Трубка термоусаживаемая 9,5/4,7мм, белый (2NF20195W) | Трубка термоусаживаемая 9,5/4,7мм, белый, самозатухающая, 1 метр | руб./шт | 44.1
| Трубка термоусаживаемая 9,5/4,7мм, желто-зеленый (2NF20195GY) | Трубка термоусаживаемая 9,5/4,7мм, желто-зеленый, самозатухающая, 1 метр | руб./шт | 52.4
| Трубка термоусаживаемая 9,5/4,7мм, синий (2NF20195B) | Трубка термоусаживаемая 9,5/4,7мм, синий, самозатухающая, 1 метр | руб./шт | 44.1
| Трубка термоусаживаемая 9,5/4,7мм, черный (2NF20195) | Трубка термоусаживаемая 9,5/4,7мм, черный, самозатухающая, 1 метр | руб./шт | 44.1
8 | Лестницы и стремянки
NEW | Лестница алюминиевая шарнирная (T444) | Лестница алюминиевая профессиональная четырёхсекционная шарнирная; кол-во ступеней - 4х4; может использоваться как: - простая лестница 4.66 м; - стремянка 2.33 м; длина в сложенном состоянии 1.22 м; 14.9 кг | руб./шт | 6787
| Лестница алюминиевая шарнирная (T455) | Может использоваться как: - простая лестница 5,69 м; - стремянка 2,76 м; - подмости высотой 1,44 м. 6 стальных узлов высокой прочности. Автоматическая фиксация в каждой позиции. 2 стабилизатора по 0,8 м. Вес 16,8 кг. | руб./шт | 8587.5
| Лестница-трансформер (TL4044) | Может использоваться как: - простая лестница 4,58 м; - стремянка 2,35 м; - подмости высотой 1,22 м. ширина 0,34м. 6 стальных узлов высокой прочности. Автоматическая фиксация в каждой позиции. 2 стабилизатора по 0,7м. Вес 12,2 кг. | руб./шт | 5217.5
| Стремянка 10-и ступенчатая (5010) | Количество ступеней 10, высота площадки 2,08 м, до 150 кг, 291х63х11 см, 10 кг | руб./шт | 3886
NEW | Стремянка 4-х ступенчатая (AM704) | Стремянка аллюминиевая, количество ступеней 4, высота площадки 0.82 м; до 150 кг, 153х44х11 см, 3.3 кг | руб./шт | 1426
| Стремянка 5-и ступенчатая (AM705) | Количество ступеней 5, высота площадки 1,03 м, высота с поручнем 1.75 м, рабочая высота 3.1 м, ширина основания 0,46 м, вес 4.0 кг. | руб./шт | 1623
| Стремянка 6-и ступенчатая (AM706) | Количество ступеней 6, высота площадки 1,24 м, высота с поручнем 1.98 м, рабочая высота 3.3 м, ширина основания 0,49 м, вес 4.5 кг. | руб./шт | 2060
| Стремянка 7-и ступенчатая (AM707) | Количество ступеней 7, высота площадки 1,45 м, высота с поручнем 2.21 м, рабочая высота 3.5 м, ширина основания 0,51 м, вес 5.3 кг. | руб./шт | 2285
| Стремянка 8-и ступенчатая (AM708) | Количество ступеней 8, высота площадки 1,66 м, высота с поручнем 2.44 м, рабочая высота 3.7 м, ширина основания 0,54 м, вес 6.0 кг. | руб./шт | 2566.25
| Стремянка 9-и ступенчатая (AM709) | Количество ступеней 9, высота площадки 1,87 м, высота с поручнем 2.67 м, рабочая высота 3.9 м, ширина основания 0,56 м, вес 7.5 кг. | руб./шт | 3872.5
9 | Монтажные инструменты
| НИУ-01 | Ножницы диэлектрические универсальные для работы под напряжением до 1000 В, длина 155 мм, вес 100 г | руб./шт | 1090.2
| Трещотка 1/2" | Трещотка диэлектрическая 1/2" для работы под напряжением до 1000 В, длина 250 мм, вес 560 г | руб./компл | 3450
| Пассатижи СТАНДАРТ 160 мм | Пассатижи диэлектрические (изолированные) для работы под напряжением до 1000 В, длина 160 мм, вес 221 г | руб./шт | 614.1
| Пассатижи СТАНДАРТ 180 мм | Пассатижи диэлектрические (изолированные) для работы под напряжением до 1000 В, длина 180 мм, вес 264 г | руб./шт | 662.4
| Пассатижи СТАНДАРТ 200 мм | Пассатижи диэлектрические (изолированные) для работы под напряжением до 1000 В, длина 200 мм, вес 332 г | руб./шт | 759
| Пассатижи ЭКСПЕРТ 160 мм | Пассатижи диэлектрические (изолированные) для работы под напряжением до 1000 В, длина 160 мм, вес 250 г | руб./шт | 338.1
| Пассатижи ЭКСПЕРТ 180 мм | Пассатижи диэлектрические (изолированные) для работы под напряжением до 1000 В, длина 180 мм, вес 296 г | руб./шт | 372.6
| Бокорезы ЭКСПЕРТ 160 мм | Бокорезы усиленные диэлектрические для работы под напряжением до 1000 В, длина 160 мм, вес 232 г | руб./шт | 317.4
| Бокорезы ЭКСПЕРТ 180 мм | Бокорезы усиленные диэлектрические для работы под напряжением до 1000 В, длина 180 мм, вес 350 г | руб./шт | 414
| Клещи переставные СТАНДАРТ 250 мм | Клещи переставные диэлектрические для работы под напряжением до 1000 В, длина 250 мм, вес 446 г | руб./шт | 841.8
| Длинногубцы СТАНДАРТ 160 мм | Длинногубцы диэлектрические для работы под напряжением до 1000 В, длина 160 мм, вес 150 г | руб./шт | 552
| Длинногубцы СТАНДАРТ 200 мм | Длинногубцы диэлектрические для работы под напряжением до 1000 В, длина 200 мм, вес 207 г | руб./шт | 627.9
| Длинногубцы изогнутые СТАНДАРТ 200 мм | Длинногубцы изогнутые диэлектрические для работы под напряжением до 1000 В, длина 200 мм, вес 206 г | руб./шт | 634.8
| Длинногубцы ЭКСПЕРТ 160 мм | Длинногубцы диэлектрические для работы под напряжением до 1000 В, длина 160 мм, вес 180 г | руб./шт | 289.8
| Длинногубцы ЭКСПЕРТ 200 мм | Длинногубцы диэлектрические для работы под напряжением до 1000 В, длина 200 мм, вес 246 г | руб./шт | 372.6
| Длинногубцы изогнутые ЭКСПЕРТ 160 мм | Длинногубцы изогнутые диэлектрические для работы под напряжением до 1000 В, длина 160 мм, вес 193 г | руб./шт | 310.5
| Бокорезы СТАНДАРТ 160 мм | Бокорезы диэлектрические для работы под напряжением до 1000 В, длина 160 мм, вес 234 г | руб./шт | 572.7
| Бокорезы СТАНДАРТ 180 мм | Бокорезы усиленные диэлектрические для работы под напряжением до 1000 В, длина 180 мм, вес 312 г | руб./шт | 641.7
| Круглогубцы СТАНДАРТ 160 мм | Круглогубцы диэлектрические для работы под напряжением до 1000 В, длина 160 мм, вес 145 г | руб./шт | 572.7
| Ключ разводной 30 мм | Ключ разводной диэлектрический для работы под напряжением до 1000 В, максимальный развод 30 мм, длина 560 мм, вес 260 г | руб./шт | 731.4
| НМИ-01 | Нож электрика монтерский диэлектрический для работы под напряжением до 1000 В, твердость лезвия HRC 51...53, длина 116 мм, вес 192 г | руб./шт | 883.2
| НМИ-02 | Нож электрика монтерский диэлектрический для работы под напряжением до 1000 В, твердость лезвия HRC 51...53, длина 204 мм, вес 105 г | руб./шт | 579.6
| НМИ-03 | Нож электрика монтерский диэлектрический для работы под напряжением до 1000 В, твердость лезвия HRC 51...53, длина 196 мм, вес 100 г | руб./шт | 614.1
| НМИ-04 | Нож электрика монтерский диэлектрический для работы под напряжением до 1000 В c частично изолированным лезвием, твердость лезвия HRC 51...53, длина 180 мм, вес 65 г | руб./шт | 924.6
| НМИ-05 | Нож электрика монтерский диэлектрический для работы под напряжением до 1000 В c частично изолированным лезвием, твердость лезвия HRC 51...53, длина 195 мм, вес 110 г | руб./шт | 676.2
| Стриппер СТАНДАРТ 160 мм | Клещи для снятия изоляции для работы под напряжением до 1000 В, снятие изоляции с медных проводов диаметром до 5 мм и сечением до 6.0 мм², длина 160 мм, вес 192 г | руб./шт | 655.5
| НКи-16 | Ножницы диэлектрические для резки кабеля для работы под напряжением до 1000 В, резка провода диаметром до 16 мм, длина 240 мм, вес 440 г | руб./шт | 731.4
| НКи-16у | Ножницы диэлектрические для резки кабеля для работы под напряжением до 1000 В, резка провода диаметром до 16 мм, длина 240 мм, вес 470 г | руб./шт | 993.6
| НКи-12у | Ножницы диэлектрические для резки кабеля для работы под напряжением до 1000 В, резка провода диаметром до 12 мм, длина 170 мм, вес 220 г | руб./шт | 724.5
| Пассатижи ПРОФИ 160 мм | Пассатижи диэлектрические (изолированные) для работы под напряжением до 1000 В, длина 160 мм, вес 245 г | руб./шт | 1007.4
| Пассатижи ПРОФИ 180 мм | Пассатижи диэлектрические (изолированные) для работы под напряжением до 1000 В, длина 180 мм, вес 282 г | руб./шт | 1104
| Длинногубцы ПРОФИ 160 мм | Длинногубцы диэлектрические для работы под напряжением до 1000 В, длина 160 мм, вес 162 г | руб./шт | 1035
| Бокорезы ПРОФИ 160 мм | Бокорезы диэлектрические для работы под напряжением до 1000 В, длина 160 мм, вес 229 г | руб./шт | 1055.7
| Бокорезы усиленные ПРОФИ | Бокорезы усиленные диэлектрические для работы под напряжением до 1000 В, длина 180 мм, вес 269 г | руб./шт | 1573.2
| Пассатижи GP-195 | Пассатижи диэлектрические пластиковые для замены предохранителей для работы под напряжением до 1000 В, длина 195 мм, вес 80 г | руб./шт | 407.1
| НИИ-01 | Набор диэлектрического инструмента электрика, 9 предметов для работы под напряжением до 1000 В, тканевый водозащитный кофр, габаритные размеры 340х260х40 мм, вес 1,5 кг | руб./шт | 2815.2
| НИИ-03 | Набор диэлектрического инструмента электрика, 3 предмета для работы под напряжением до 1000 В, тканевый водозащитный кофр, габаритные размеры 205х185х40 мм, вес 0,83 кг | руб./шт | 1235.1
| НИИ-04 | Набор диэлектрического инструмента электрика, 7 предметов 3/8 " для работы под напряжением до 1000 В, тканевый водозащитный кофр, габаритные размеры 260х185х40 мм, вес 0,95 кг | руб./шт | 8059.2
| НИИ-05 | Набор диэлектрического инструмента электрика, 20 предметов 1/2 " для работы под напряжением до 1000 В, пластиковый кейс, габаритные размеры 375х320х65 мм, вес 3,95 кг | руб./шт | 18078
| НИИ-06 | Набор однорожковых диэлектрических ключей, 5 ключей (10, 12, 13, 17, 19 мм) для работы под напряжением до 1000 В, раскладная сумка с ремнем-липучкой и крепежными отверстиями, вес 560 г | руб./шт | 4029.6
| НИИ-07 | Набор накидных диэлектрических ключей, 5 ключей (10, 12, 13, 17, 19 мм) для работы под напряжением до 1000 В, раскладная сумка с ремнем-липучкой и крепежными отверстиями, вес 830 г | руб./шт | 6030.6
| НИИ-08 | Набор диэлектрического инструмента электрика, 15 предметов для работы под напряжением до 1000 В, тканевый кофр, габаритные размеры 325x190x60 мм, вес 1,3 кг | руб./шт | 5106
| НИИ-09 | Набор диэлектрического инструмента электрика, 7 предметов для работы под напряжением до 1000 В, тканевый водозащитный кофр, габаритные размеры 255x245x37 мм, вес 1,1 кг | руб./шт | 1642.2
| НИИ-10 | Набор однорожковых диэлектрических ключей, 10 ключей (7, 8, 10, 11, 12, 13, 16, 17, 18, 19 мм) для работы под напряжением до 1000 В, раскладная сумка с ремнем-липучкой и крепежными отверстиями, вес 970 г | руб./шт | 7383
| НИИ-11 | Набор диэлектрического ручного инструмента электрика, 23 предмета, пластиковый кейс, габаритные размеры 450х320х105 мм, вес 3,9 кг | руб./шт | 16974
| НИИ-12 | Набор диэлектрического инструмента электрика, 3 предмета для работы под напряжением до 1000 В, тканевый водозащитный кофр, габаритные размеры 225х195х35 мм, вес 770 г | руб./шт | 1766.4
| НИЭ №1 | Набор инструментов электрика, 10 предметов, сумка с резиновым дном, габаритные размеры 430х320х230 мм, вес 5,40 кг | руб./шт | 9651.72
| НИЭ №2 | Набор инструментов электрика, 5 предметов включая НИИ-01 и сумку с наплечным ремнем, габаритные размеры 300х170х220 мм, вес 3 кг | руб./шт | 7047.66
| НИЭ №3 | Набор инструментов электрика, 6 предметов включая НИИ-09 и сумку с наплечным ремнем, габаритные размеры 300х170х220 мм, вес 3,5 кг | руб./шт | 6668.16
| НИЭ №4 | Набор инструментов электромонтажника для работы под напряжением до 1000 В, 18 предметов включая НИО-5502, НИО-5507, НИО-5505-Т, НИИ-06 и сумку с резиновым дном и наплечным ремнем, габаритные размеры 430х320х230 мм, вес 7 кг | руб./шт | 17984.16
| НИЭ №5 | Набор инструментов, 5 предметов включая набор НО-07, сумку с наплечным ремнем, габаритные размеры 300х170х220 мм, вес 2,55 кг | руб./шт | 4330.44
| НИЭ №6 | Набор инструментов, 5 предметов включая набор НО-07, сумку с наплечным ремнем, габаритные размеры 300х170х220 мм, вес 3 кг | руб./шт | 6934.5
| НИО-03 | Набор из 3 диэлектрических отверток для работы под напряжением до 1000 В. В комплекте: Отвертка шлицевая 4.0х100. Отвертка крестовая PH1х100. Отвертка-индикатор шлицевая. | руб./шт | 200.1
| НИО-06 | Набор из 6 диэлектрических отверток для работы под напряжением до 1000 В. В комплекте: Отвертки шлицевые 3х75, 4х100, 5.5х125. Отвертки крестовые PH1х100, PH2х100. Отвертка-индикатор шлицевая. | руб./шт | 614.1
| НИО-07 МИНИ | Набор из 7 прецизионных диэлектрических отверток VDE для работы под напряжением до 1000 В. В комплекте: Отвертки шлицевые 1.5х65, 2х65, 2.5х65, 3х65. Отвертки крестовые PH00х65, PH0х65, PH1х65. | руб./шт | 1131.6
| НИО-08 | Набор из 8 диэлектрических отверток VDE для работы под напряжением до 1000 В. В комплекте: Отвертки шлицевые 3х75, 4х100, 5.5х125, 6.5х150. Отвертки крестовые PH0х75, PH1х100, PH2х100. Отвертка-индикатор шлицевая. | руб./шт | 807.3
| НИО-1107 | Набор из 7 диэлектрических отверток VDE со сменными стержнями для работы под напряжением до 1000 В. В комплекте: Отвертки шлицевые 3.0х100, 4.0х100, 5.5х100, 6.5х100. Отвертки крестовые PH0х100, PH1х100, PH2х100. Рукоятка для сменных отверток. Вращающаяся насадка на стержни для работ с электроникой. | руб./шт | 1380
| НИО-1113 | Набор из 13 диэлектрических отверток VDE со сменными стержнями для работы под напряжением до 1000 В. В комплекте: Отвертки шлицевые 2.5х100, 4.0х100, 5.5х100, 6.5х100. Отвертки крестовые PH1х100, PH2х100, PZ1х100, PZ2х100. Тестер напряжения 110...250 В. Ключи для электрошкафов 6x47, 8x47, 9x47, 5.3x47. Рукоятка для сменных отверток. Вращающаяся насадка на стержни для работ с электроникой. | руб./шт | 1959.6
| НИО-5502 | Набор из 2 диэлектрических отверток VDE с комбинированным профилем «плюс–минус» для работы под напряжением до 1000 В. В комплекте: Отвертки крестовые PZ/FL1x80, PZ/FL2x100. Рукоятка для сменных отверток. Вращающаяся насадка на стержни для работ с электроникой. | руб./шт | 496.8
| НИО-5507 | Набор из 7 диэлектрических отверток VDE для работы под напряжением до 1000 В. В комплекте: Отвертки шлицевые 2.5х75, 4.0х100, 5.5х125. Отвертки крестовые PH1х80, PH2х100. Отвертки Pozidriv: PZ1х80, PZ2х100. Рукоятка для сменных отверток. Вращающаяся насадка на стержни для работ с электроникой. | руб./шт | 1407.6
| НИО-2209 | Набор из 7 диэлектрических динамометрических отверток VDE со сменными стержнями для работы под напряжением до 1000 В. В комплекте: Отвертки шлицевые 2.5х100, 4.0х100, 5.5х100, 6.5х100. Отвертки крестовые PH0х100, PH1х100, PH2х100. Отвертки Pozidriv: PZ1x100, PZ2x100. Рукоятка для сменных отверток. Вращающаяся насадка на стержни для работ с электроникой. | руб./шт | 5464.8
| Отвертка VDE 3.0х75 | Диэлектрическая отвертка шлицевая 3.0х75 для работ под напряжением до 1000 В. | руб./шт | 71.76
| Отвертка VDE 4.0х100 | Диэлектрическая отвертка шлицевая 4.0х100 для работ под напряжением до 1000 В. | руб./шт | 78.66
| Отвертка VDE 5.5х125 | Диэлектрическая отвертка шлицевая 5.5х125 для работ под напряжением до 1000 В. | руб./шт | 110.4
| Отвертка VDE PH1х100 | Диэлектрическая отвертка крестовая PH1х100 для работ под напряжением до 1000 В. | руб./шт | 85.56
| Отвертка VDE PH2х100 | Диэлектрическая отвертка крестовая PH2х100 для работ под напряжением до 1000 В. | руб./шт | 113.16
| Отвертка VDE PZ1х100 | Диэлектрическая отвертка Pozidriv PZ1х100 для работ под напряжением до 1000 В. | руб./шт | 96.6
| Отвертка VDE PZ2х100 | Диэлектрическая отвертка Pozidriv PZ2х100 для работ под напряжением до 1000 В. | руб./шт | 114.54
| НИО-5510 | Диэлектрическая отвертка со сменными битами для работ под напряжением до 1000 В. В комплекте: Диэлектрическая отвертка с длиной стержня 125 мм. Биты шлицевые SL4, SL5, SL6, SL7. Биты крестовые PH: PH1, PH2, PH3. Биты Pozidriv PZ: PZ1, PZ2, PZ3. | руб./шт | 634.8
| Пассатижи МАСТЕР 160 мм | Пассатижи слесарно-монтажные, длина 160 мм, вес 195 г | руб./шт | 448.5
| Пассатижи МАСТЕР 180 мм | Пассатижи слесарно-монтажные, длина 180 мм, вес 246 г | руб./шт | 483
| Длинногубцы МАСТЕР 160 мм | Длинногубцы слесарно-монтажные, длина 160 мм, вес 150 г | руб./шт | 345
| Длинногубцы МАСТЕР 200 мм | Длинногубцы слесарно-монтажные, длина 200 мм | руб./шт | 462.3
| Бокорезы МАСТЕР 160 мм | Бокорезы слесарно-монтажные, резка мягкой проволоки диаметром до 4 мм, резка твердой проволоки диаметром до 2 мм, длина 160 мм, вес 215 г | руб./шт | 386.4
| НМ-01 | Нож для снятия изоляции монтерский большой складной с прямым лезвием, твердость лезвия HRC 51...55, длина 115/200 мм, вес 128 г. | руб./шт | 338.1
| НМ-02 | Нож для снятия изоляции монтерский большой складной с изогнутым лезвием, твердость лезвия HRC 51...55, длина 115/185 мм, вес 128 г. | руб./шт | 324.3
| НМ-03 | Нож для снятия изоляции монтерский большой складной с изогнутым лезвием, твердость лезвия HRC 51...55, длина 98/170 мм, вес 79 г. | руб./шт | 303.6
| НМ-09 | Нож монтерский большой складной с лезвием для разделки оболочек кабеля, твердость лезвия HRC 51...55, длина 114/200 мм, вес 171 г. | руб./шт | 476.1
| Клещи КОБРА 250 мм | Клещи переставные с кнопочной самофиксацией, тип «КОБРА», раскрытие губок 0…50 мм, зубцы повышенной твердости: HRC 60...62, длина 250 мм, вес 365 г. | руб./шт | 1359.3
| Клещи КОБРА 300 мм | Клещи переставные с кнопочной самофиксацией, тип «КОБРА», раскрытие губок 0…66 мм, зубцы повышенной твердости: HRC 60...62, длина 300 мм, вес 578 г. | руб./шт | 1918.2
| Клещи вязальные 280 мм | Клещи вязальные арматурные для скручивания и резания толстой вязальной проволоки, резка твердой стальной проволоки до 2.5 мм, твердость лезвий HRC 62...64, длина 280 мм, вес 500 г. | руб./шт | 897
| НО-07 | Набор из 7 слесарных отверток. В комплекте: Отвертки шлицевые 3х75, 4х100 ,5.5х125, 6.5х150. Отвертки крестовые PH0х75, PH1х100, PH2х125. | руб./шт | 786.6
| НМ-04 | Нож для снятия изоляции монтерский малый складной с прямым лезвием, твердость лезвия HRC 51...55, длина 98/165 мм, вес 76 г. | руб./шт | 303.6
| НМ-05 | Нож для снятия изоляции монтерский малый складной с изогнутым лезвием, твердость лезвия HRC 51...55, длина 98/165 мм, вес 76 г. | руб./шт | 303.6
| НМ-06 | Нож для снятия изоляции монтерский большой складной с изогнутым лезвием и фиксатором, твердость лезвия HRC 51...55, длина 107/185 мм, вес 124 г. | руб./шт | 345
| НМ-07 | Нож монтерский малый складной с двумя лезвиями, твердость лезвия HRC 51...55, длина 94/165 мм, вес 116 г. | руб./шт | 420.9
| НМ-08 | Нож монтерский малый складной с прямым лезвием и отверткой, твердость лезвия HRC 51...55, длина 94/165 мм, вес 115 г. | руб./шт | 420.9
| WS-01A | Портативный ручной стриппер с функцией резки, снятие изоляции и резка проводов 0.25...4 мм², длина 130 мм, вес 70 г. | руб./шт | 407.1
| WS-01C | Многофункциональный ручной стриппер, снятие изоляции и резка проводов 0.5...4 мм², резка винтов с резьбой М3, М4, пассатижи, отверстия для формирования петель, длина 180 мм, вес 145 г. | руб./шт | 683.1
| WS-01D | Многофункциональный ручной стриппер из нержавеющей стали, снятие изоляции и резка проводов 0.5…6 мм², резка винтов с резьбой М2.5, М3, М3.5, М4, М5, опрессовка наконечников сечением 0.5...6 мм², пассатижи, отверстия для формирования петель, длина 210 мм, вес 160 г. | руб./шт | 883.2
| WS-03A | Полуавтоматический стриппер, снятие изоляции и резка проводов 0.5…6 мм², длина 160 мм, вес 350 г. | руб./шт | 1200.6
| WS-03В | Полуавтоматический стриппер, cнятие изоляции с многопроволочных и моножильных проводов сечением 0.25...2.5 мм², длина 160 мм, вес 350 г. | руб./шт | 1200.6
| WS-04A | Автоматический многофункциональный стриппер с винтом микронастройки, снятие изоляции и резка проводов 0.05…10 мм², резка проводов до 10 мм², опрессовка наконечников 0.5...6 мм², длина 205 мм, вес 320 г. | руб./шт | 1007.4
| WS-04B | Автоматический многофункциональный стриппер с винтом микронастройки и матрицей для опрессовки втулочных наконечников, снятие изоляции и резка проводов 0.05…10 мм², резка проводов до 10 мм², опрессовка втулочных наконечников 0.5...6 мм², длина 205 мм, вес 320 г. | руб./шт | 1207.5
| КС-25 | Инструмент для снятия изоляции, снятие изоляции с круглых проводов 4,5…25 мм², длина 135 мм, вес 135 г. | руб./шт | 1035
| WS-05 | Ручной многофункциональный стриппер-отвертка с индикатором напряжения, снятие изоляции с проводов сечением 0.5...6 мм², снятие оболочки с круглых кабелей диаметром 8...13 мм, резка проводов диаметром до 9 мм, длина 200 мм, вес 145 г. | руб./шт | 1007.4
| WS-06 | Профессиональный автоматический стриппер, снятие изоляции с проводов 0.5...6 мм², снятие изоляции с проводов 0.2...6 мм², резка моножильных проводов диаметром до 2 мм, длина 190 мм, вес 130 г. | руб./шт | 979.8
| WS-07 | Автоматический многофункциональный стриппер с винтом микронастройки и окном для сброса изоляции, снятие изоляции с проводов 0.05...10 мм², резка проводов до 10.0 мм², опрессовка наконечников 0.5...6.0 мм² | руб./шт | 1104
| WS-08 | Автоматический стриппер с функцией резки, облегченная модель, снятие изоляции с проводов 0.2...6 мм², резка проводов до 6 мм², длина 195 мм, вес 245 г. | руб./шт | 855.6
| WS-09 | Профессиональный карманный стриппер, снятие изоляции с проводов 0.5...6 мм², снятие оболочки с круглых кабелей диаметром 8...13 мм, зачистка RG-6, длина 120 мм, вес 50 г. | руб./шт | 593.4
| WS-10 | Полуавтоматический стриппер с функцией резки, снятие изоляции с многопроволочных и моножильных проводов 0.5...6 мм², резка проводов до 6 мм², длина 170 мм, вес 400 г. | руб./шт | 1449
| WS-11 | Автоматический многофункциональный стриппер с винтом микронастройки, снятие изоляции с проводов 0.05...10 мм², резка проводов до 10 мм², длина 360 мм, вес 206 г. | руб./шт | 1207.5
| WS-12 | Автоматический многофункциональный стриппер с винтом микронастройки, снятие изоляции с проводов 0.05...10 мм², резка проводов до 10 мм², длина 205 мм, вес 350 г. | руб./шт | 1269.6
| С-01 | Сумка электромонтажника универсальная, сумка выдерживает вес до 20 кг, 11 наружных карманов, 8 внутренних карманов, габаритные размеры 400х220х330 мм, вес 2 кг | руб./шт | 1973.4
| С-03 | Сумка электромонтажника универсальная, сумка выдерживает вес до 15 кг, 12 наружных карманов, 3 внутренних кармана, габаритные размеры 300х170х220 мм, вес 1 кг | руб./шт | 1242
| С-04 | Сумка электромонтажника из водонепроницаемого полиэстера, сумка выдерживает вес до 20 кг, 2 наружных кармана, габаритные размеры 400х200х320 мм, вес 2,3 кг | руб./шт | 2484
| С-22 | Жилет электромонтажника на молнии с регулировкой размера | руб./шт | 1863
| С-05 | Сумка электромонтажника, сумка выдерживает вес до 30 кг, 15 наружных карманов, 9 внутренних карманов, габаритные размеры 420х300х250 мм, вес 2 кг | руб./шт | 4002
| С-11 | Сумка-пояс монтажника, длина пояса 130 см, полезный размер сумки 230х200 мм, 6 наружных карманов, 3 внутренних кармана, вес 350 г | руб./шт | 738.3
| С-12 | Сумка-пояс электромонтажника двойная, длина пояса 130 см, полезный размер сумки 280х200 мм, 4 наружных карманов, вес 500 г | руб./шт | 1407.6
| С-07 | Рюкзак электромонтажника из водонепроницаемого полиэстера, рюкзак выдерживает вес до 20 кг, 4 наружных кармана, габаритные размеры 430х360х230 мм, вес 1,95 кг | руб./шт | 3091.2
| JT-01 | Клещи обжимные для RJ-разъемов 8Р8С (RJ-45), длина 200 мм, вес 320 г. | руб./шт | 1090.2
| JT-02 | Клещи обжимные с 2 встроенными модулями для RJ-разъемов 8Р8С (RJ-45), 6Р6С (RJ-12), 6P4C (RJ-11), 6Р2С, длина 210 мм, вес 320 г. | руб./шт | 1449
| FOS-01 | Профессиональный трехпозиционный оптоволоконный стриппер, зачистка слоев диаметром до 900/250/125 мкм, длина 150 мм, вес 100 г. | руб./шт | 690
| JT-04 | Клещи обжимные с 2 встроенными модулями для RJ-разъемов 8Р8С (RJ-45), 6Р6С (RJ-12), 6P4C (RJ-11), 6Р2С, длина 140 мм, вес 310 г. | руб./шт | 1221.3
| ES-01 | Ножницы электрика универсальные в тканевом чехле, длина 140 мм, вес 80 г. | руб./шт | 338.1
| MC-01 | Мини-бокорезы из нержавеющей стали, резка проводов сечением до 6.0 мм², длина 125 мм, вес 45 г. | руб./шт | 365.7
| MC-03 | Ножницы для резки проводов и коаксиальных кабелей, резка проводов диаметром до 20 мм, телефонных кабелей до 100 пар, коаксиальные кабели RG-9, RG-174, длина 220 мм, вес 290 г. | руб./шт | 655.5
| MC-04 | Ножницы для резки проводов с функцией зачистки изоляции и модулем снятия оболочки, резка проводов диаметром до 11 мм, зачистка проводов 0.5...6.0 мм², длина 165 мм, вес 175 г. | руб./шт | 1242
| CTK-01 | Пресс-клещи (кримперы) для опрессовки изолированных наконечников и разъемов: НКИ, НВИ, НИК, НШКИ, НШПИ, ГСИ, РППИ-М, РПИ-П, РПИ-М, РШИ-П, РШИ-М, РПИ-О, РПИ-НТ, длина 220 мм, вес 540 г. | руб./шт | 903.9
| CTB-01 | Пресс-клещи (кримперы) для опрессовки изолированных наконечников и разъемов: НКИ, НВИ, НИК, НШКИ, НШПИ, ГСИ, РППИ-М, РПИ-П, РПИ-М, РШИ-П, РШИ-М, РПИ-О, РПИ-НТ, длина 260 мм, вес 620 г. | руб./шт | 1821.6
| CTA-01 | Пресс-клещи (кримперы) для опрессовки наконечников и разъемов НКИ, НВИ, НИК, НШКИ, НШПИ, ГСИ, РППИ-М, РПИ-П, РПИ-М, РШИ-П, РШИ-М, РПИ-О , РПИ-НТ сечением 0.25...6 мм², длина 225 мм, вес 290 г. | руб./шт | 1932
| ПКВ-16 | Пресс-клещи (кримперы) для опрессовки втулочных наконечников НШВИ: 0.5...16 мм² и НШВ: 0.5...16 мм², длина 185 мм, вес 320 г. | руб./шт | 966
| ПКВ-70 | Пресс-клещи (кримперы) для опрессовки одинарных и двойных втулочных наконечников НШВИ, НШВ: 25...70 мм² и НШВИ(2): 2х10...2х16 мм², длина 380 мм, вес 930 г. | руб./шт | 2028.6
| ПК-35 | Пресс-клещи (кримперы) для опрессовки неизолированных медных наконечников 2.5...35 мм² и алюминиевых наконечников 10...25 мм², длина 360 мм, вес 770 г. | руб./шт | 1504.2
| ПК-35у | Пресс-клещи (кримперы) усиленные для опрессовки неизолированных медных наконечников 6...35 мм² и алюминиевых наконечников 10...25 мм², длина 335 мм, вес 690 г. | руб./шт | 2622
| ПКВк-6 | Универсальные пресс-клещи (кримперы) для опрессовки втулочных наконечников НШВИ, НШВ: 0.08...6 мм² и НШВИ(2): 2х0.5...2х4 мм², длина 175 мм, вес 380 г. | руб./шт | 1311
| ПКВк-10 | Усовершенствованная мультидиапазонная модель для опрессовки втулочных наконечников НШВИ, НШВ: 0.25…10 мм² и НШВИ(2): 2х0.5...2х6 мм², длина 175 мм, вес 370 г. | руб./шт | 1725
| ПКВк-16 | Универсальные пресс-клещи (кримперы) для опрессовки втулочных наконечников НШВИ, НШВ: 6…16 мм² и НШВИ(2): 2х4...2х6 мм², длина 205 мм, вес 550 г. | руб./шт | 1490.4
| ПК-16 | Пресс-клещи (кримперы) для опрессовки неизолированных медных наконечников 1.5...16 мм², длина 280 мм, вес 470 г. | руб./шт | 786.6
| ПК-16у | Пресс-клещи (кримперы) усиленные для опрессовки неизолированных медных наконечников 1.5...16 мм², длина 245 мм, вес 390 г. | руб./шт | 1573.2
| CTB с набором матриц | Пресс-клещи (кримперы) для опрессовки наконечников с номерными матрицами «КВТ», длина 260 мм, вес 620 г. | руб./шт | 4002
| CTF с набором матриц | Универсальный набор пресс-клещей (кримперов) с 5-ю матрицами, габаритные размеры 285х155х50 мм, вес 1,1 кг. В комплекте: пресс-клещи CTF, набор из 5 сменных матриц, шестигранный ключ, запасные винты для крепления матриц прочный пластиковый кейс | руб./шт | 4291.8
| AT006 | Многофункциональный стриппер для зачистки проводов | руб./шт | 983
| AT009 | Набор инструментов для работы с коаксиальным кабелем: клещи для обжима кабелей RG-58, 59, 6, 62, инструменты для обрезки, клещи для зачистки. Набор разъемов 20 шт. (3 типов). | руб./компл | 4221
| CUTFOX 12 Инструмент для резки кабеля (1212128) | Кабельный резак, для медных и алюминиевых кабелей диаметром до 12 мм (сечение до 35 мм²) | руб./шт | 2147.38
| CUTFOX-CD Режущий инструмент (1212474) | Ножницы для резки кабельных каналов, крышек и профилей из пластмассы, упор 45° для резки под углом, длина резки 75 мм | руб./шт | 6196.75
| CUTFOX-S VDE Кусачки-бокорезы (1212207) | Бокорезы для медных и алюминиевых проводов и кабелей | руб./шт | 2108.14
| HL-NCT1 | LAN-тестер для витой пары, коаксиала, телефона. Чехол в комплекте. | руб./шт | 1749
| HL-NCTU | Тестер для витой пары, коаксиала, телефона, USB. | руб./шт | 3388
| NMC-TE300 | Кабельный тестер UTP/STP, BNC, RJ11, RJ12, RJ45, со встроенным переговорным устройством. | руб./шт | 3182
| NMC-TE400 | Кабельный тестер UTP/STP, малогабаритный. | руб./шт | 599
| HL-SW2 | Инструмент для забивки плинтов, сенсорный. | руб./шт | 636
| HL-TG | Индуктивный тестер линий (генератор); RJ-11 + разъемы типа "Крокодил". | руб./шт | 6870
| HT-1091 | Кусачки для обрезки кабеля | руб./шт | 202
| HT-14TA | Нож-вставка, тип 110/66/88, для HT-364 | руб./шт | 390
| HT-14TBK | Нож-вставка, тип для плинтов, для HT-364 | руб./шт | 390
| HT-14TK | Нож-вставка,тип для плинтов, с обрезкой - ножницами, для HT-364 | руб./шт | 1037
| HT-200 (200R) | Клещи обжимные для джеков RJ-11/22/45 | руб./шт | 1190
| HT-2008A | Инструмент обжимной для RJ-45, RJ-12, RJ-11 (8P8C, 6P6C, 6P4C, 4P4C), профессиональный. | руб./шт | 3706
| HT-2008AR | Инструмент обжимной для RJ-45, RJ-12, RJ-11 (8P8C, 6P6C, 4P4C), профессиональный, с храповым механизмом. | руб./шт | 3937
| HT-203 | Многофункциональный инструмент для зачистки и обрезки кабелей d=0.5-6 мм, диаметр обрезаемых винтов в дюймах | руб./шт | 466
| HT-203M | Многофункциональный инструмент для зачистки и обрезки кабелей d=0.5-6 мм, диаметр обрезаемых винтов в миллиметрах | руб./шт | 466
| HT-210C | Инструмент обжимной для RJ-45 | руб./шт | 533
| HT-222 | Кусачки для обрезки кабеля (до 1мм) | руб./шт | 307
| HT-223H | Инструмент для зачистки оптического волокна с буфером 125/250 (стриппер) | руб./шт | 575
| HT-225H | Инструмент обжимной для волоконно-оптических коннекторов | руб./шт | 2240
| HT-236 (336) | Клещи обжимные для BNC (RG-58/59/6) | руб./шт | 1360
| HT-268 | Инструмент обжимной для RJ-45, RJ-12 | руб./шт | 1161
| HT-318 | Инструмент для зачистки и разделки витой пары, 110 тип | руб./шт | 146
| HT-322 | Инструмент для зачистки коаксиального кабеля RG-58/59/62/6 | руб./шт | 485
| HT-332 | Инструмент для зачистки радиочастотного кабеля RG-58/59/62 | руб./шт | 510
| HT-336A | Инструмент обжимной для RG-58, 59, 62 | руб./шт | 1217
| HT-352 | Универсальный инструмент для зачистки витой пары (UTP/STP), круглого телефонного кабеля кат. 5, коаксиального кабеля RG-59/6/11/7, плоского телефонного кабеля | руб./шт | 530
| HT-3640R | Инструмент для заделки витой пары (нож в комплект не входит) | руб./шт | 1268
| HT-4015 | Набор инструментов для обрезки, зачистки, обжимки RJ-45/12/11, RG-6/8/11/58/59/62/174/179, заделки витой пары 66/88/110 типа, тестер | руб./шт | 14280
| HT-500 | Инструмент обжимной для RJ-45, RJ-12, профессиональный. | руб./шт | 2163
| HT-568 | Инструмент обжимной для RJ-45, RJ-12 | руб./шт | 894
| HT-A184 | Кусачки для обрезки коаксиального кабеля RG-58, RG-59 и RG-6 | руб./шт | 673
| HT-L2182R | Инструмент обжимной для RJ-45, профессиональный | руб./шт | 1643
| HT-MJ018A | Ручка-скалыватель волокна с лезвием из оксида карбида | руб./шт | 3360
| HT-N5684 | Инструмент обжимной для RJ-45, RJ-12 | руб./шт | 1002
| HT-RB0809C | Сменные ножи для HT-2008A, HT-2008AR, HT-200A, HT-200AR, HT-L2182R, HT-N468B (6 шт.) | руб./уп | 185
| HT-S501A | Инструмент для зачистки и обрезки витой пары (UTP/STP) и телефонного кабеля диаметром 3.2 -9 мм | руб./шт | 381
| NMC-222 | Кусачки боковые электромонтажные прецизионные, для жил из мягких металлов толщиной до 1 мм. | руб./шт | 347
| NMC-502C | Кусачки электромонтажные для плоских и круглых кабелей (до 4-х пар), для жил из мягких металлов толщиной до 1 мм. | руб./шт | 374
| NMC-328 | Инструмент для затягивания и обрезки нейлоновых стяжек шириной от 2,2 мм до 4,8 мм, толщиной до 1,6 мм. | руб./шт | 2736
| NMC-535 | Кусачки храповые для многопарных кабелей толщиной до 32 мм (или до 200 пар), для жил из мягких металлов. | руб./шт | 4343
| NMC-2008AR | Инструмент обжимной профессиональный, 3 гнезда, торцевой, с храповиком, совместим с коннекторами: RJ45/8P8C, RJ12/6P6C, RJ11/6P4C, 4P4C, 4P2C, DEC/6P6C. | руб./шт | 4197
| NMC-500R | Инструмент обжимной профессиональный, 2 гнезда, торцевой, с храповиком, совместим с коннекторами: RJ45/8P8C, RJ12/6P6C, RJ11/6P4C. | руб./шт | 2290
| NMC-568R | Инструмент обжимной, 2 гнезда, с храповиком, совместим с коннекторами: RJ45/8P8C, RJ12/6P6C, RJ11/6P4C. | руб./шт | 1109
| NMC-S501B | Инструмент универсальный, для зачистки и обрезки плоских и круглых кабелей (до 9 мм) с жилами из мягких металлов, с регулировкой глубины надреза оболочки. | руб./шт | 433
| NMC-3640R | Инструмент для заделки витой пары, ударного типа, 2 уровня регулировки силы удара, крепление Twist-Lock, без ножа в комплекте. | руб./шт | 1424
| SF-M SET Комплект инструментов (1212543) | Набор битовых отверток с зажимным патроном для быстрой замены. В комплект: ручка; бит со шлицем: 1,0 x 5,5 x 89 мм; шестигранный бит: 3,0 x 89 мм; 4,0 x 89 мм; 5,0 x 89 мм; бит с крестообразным шлицем PH: 1 x 89 мм; 2 x 89 мм; 3 x 89 мм; бит с крестообразным лицем PZ: 1 x 89 мм; 2 x 89 мм; 3 x 89 мм; бит TORX® (с отверстием): 10 x 89 мм; 15 x 89 мм; 20 x 89 мм; 25 x 89 мм; 30 x 89 мм | руб./компл | 6758.68
| TOOL-WRAP Набор инструментов для работы с кабелем (1212505) | Сворачивающаяся сумка для инструмента. В комплекте: кабельный резак, бокорезы, пассатижи, острогубцы, отвертка VDE плоская: 0,4x2,5/0,5x3,0/1,0x4,0/1,0x5,5 крестовая: PHO/PH1/PH2, индикатор наличия напряжения. | руб./компл | 18977.28
| UNIFOX-C VDE Пассатижи (1212202) | Пассатижи, губки с противоположной насечкой, встроенный кольцевой ключ M8 - M10 | руб./шт | 2173.98
| UNIFOX-CE VDE Пассатижи угловые (1212203) | Пассатижи, с наклонной передней частью, с открывающей пружиной и фиксатором, губки с противоположной насечкой, встроенный кольцевой ключ M8 - M10 | руб./шт | 3142.26
| WIREFOX 2,5 Инструмент для удаления изоляции (1212368) | Инструмент для снятия изоляции, для проводов и кабелей диаметром 0,08 - 2,5 мм², саморегулирующийся, длина зачищаемой части проводника до 15 мм, возможность резки - жесткие до 2,5 мм², гибкие до 6 мм² | руб./шт | 4569.42
10 | Электроинструменты
| Makita 6271DWAE | Дрель-шуруповерт аккумуляторная 12 В, 2х2 Ач NiCd, БЗП-10 мм, 0-400\1300 об\м, 30\18 Нм, чемодан | руб./шт | 7373
| Makita 6281DWAE | Дрель-шуруповерт аккумуляторная 14.4В, 2х2Ач NiCd, БЗП-10мм, 0-400\1300об\м, 36\20Нм, чемодан | руб./шт | 8120
| Makita 6337DWAE | Дрель-шуруповерт аккумуляторная 14.4В, 2х2Ач NiCd, БЗП-13мм, 0-400\1300об\м, 65\30Нм, чемодан | руб./шт | 10175.82
| Makita 6347DWAE | Дрель-шуруповерт аккумуляторная 18В, 2х2Ач NiCd, БЗП-13мм, 0-400\1300об\м, 80\35Нм, чемодан | руб./шт | 11379.43
| Makita 6347DWD-E | Дрель-шуруповерт аккумуляторная ,18В, 2х2.6Ач NiMh, БЗП-13мм, 0-400\1300об\м, 80\35Нм, чемодан | руб./шт | 12482.17
| Makita 6413 | Дрель 450Вт, БЗП-10мм, 0-3000об\м, коробка | руб./шт | 3261.72
| Makita 9555HN | Шлифовальная машина угловая d=125мм, 710Вт, 10000об\м, коробка | руб./шт | 3778
| Makita 9558HNZ | Шлифовальная машина угловая d=125мм, 840Вт, 11000об\м, коробка, без диска | руб./шт | 4625.55
| Makita 9565CVK | Шлифовальная машина угловая, d=125 мм, 1400 Вт, 2800-11000 об\мин, 1,8 кг, чемодан, плавный пуск | руб./шт | 9990
| Makita DDF343RFE | Дрель-шуруповерт аккумуляторная 14.4В, 2х3Ач Li-ion, БЗП-10мм, 0-400\1300об\м, 36\20Нм, чемодан, совместим с 4Ач Li-ion | руб./шт | 13224.91
| Makita DDF453RFE | Дрель-шуруповерт аккумуляторная 18В, 2х3Ач Li-ion, БЗП-13мм, 0-400\1300об\м, 42\27Нм, чемодан, совместим с 4Ач Li-ion | руб./шт | 15224.67
| Makita DDF453SYE | Дрель-шуруповерт аккумуляторная 18В, 2х1.5Ач Li-ion, БЗП-13мм, 0-400\1300об\м, 42\27Нм, чемодан, совместим с 4Ач Li-ion | руб./шт | 11011.53
| Makita DF031DWAE | Дрель-шуруповерт аккумуляторная 10.8В, 2х2Ач Li-ion (слайдер), 6-ти граник 1\4", 0-450\1700об\м, 30\14Нм, чемодан, подсветка | руб./шт | 8224.52
| Makita DF331DWAE | Дрель-шуруповерт аккумуляторная 10.8В, 2х2Ач Li-ion (слайдер), БЗП-10мм, 0-450\1700об\м, 30\14Нм, чемодан, подсветка | руб./шт | 8224.52
| Makita DF331DWME | Дрель-шуруповерт аккумуляторная 10.8В, 2х4Ач Li-ion (слайдер), БЗП-10мм, 0-450\1700об\м, 30\14Нм, чемодан, подсветка | руб./шт | 9933.52
| Makita DF331DWYE | Дрель-шуруповерт аккумуляторная 10.8В, 2х1.5Ач Li-ion (слайдер), БЗП-10мм, 0-450\1700об\м, 30\14Нм, чемодан, подсветка | руб./шт | 6824.1
| Makita HP1620 | Дрель ударная 650Вт, ЗВП-13мм, 0-2800об\м, коробка | руб./шт | 3681.06
| Makita HP331DWAE | Дрель аккумуляторная, ударная10.8В, 2х2Ач Li-ion (слайдер), БЗП-10мм, 0-450\1700об\м, 30\14Нм, чемодан | руб./шт | 8927.7
| Makita HP331DWME | Дрель аккумуляторная, ударная10.8В, 2х4Ач Li-ion (слайдер), БЗП-10мм, 0-450\1700об\м, 30\14Нм, чемодан | руб./шт | 10642.63
| Makita HR1830 | Перфоратор SDS+, 440Вт, 2режима, 1.2Дж, 0-5000у\м, чемодан | руб./шт | 7341.35
| Makita HR2440 | Перфоратор SDS+, 780Вт, 2режима, 2.7Дж, 0-4500у\м, чемодан | руб./шт | 7074.32
| Makita HR2450FT | Перфоратор, SDS+, 780Вт, 3режима, 2.7Дж, 0-4500у\м, чемодан, подсветка, б\съемный патрон | руб./шт | 9250.12
| Makita HR2460 | Перфоратор SDS+, 780Вт, 2режима, 2.7Дж, 0-4500у/м, чемодан, зашита угольных щеток от пыли | руб./шт | 8210.68
| Makita HR2470 | Перфоратор SDS+, 780Вт, 3режима, 2.7Дж, 0-4500у/м, чемодан, зашита угольных щеток от пыли | руб./шт | 8587.49
| Makita HR2470FT | Перфоратор SDS+, 780Вт, 3режима, 2.7Дж, 0-4500у/м, чемодан, б/съемный патрон, зашита угольных щеток от пыли | руб./шт | 10219.34
| Makita HR2630X7 | Перфоратор SDS+, 800Вт, 3режима, 2.9Дж, 0-4600у\м, чемодан, БЗП с хвостиком SDS-Plus | руб./шт | 10087.8
| Makita HR2810 | Перфоратор, SDS+, 800 Вт, 3 режима, 2,9 Дж, 0-4050 уд/мин, 3,4 кг, D-образная рукоятка, чемодан | руб./шт | 13547
| Makita HR3200C | Перфоратор, SDS+, 850 Вт, 3 режима, 5,5 Дж, 1650-3300 уд/мин, 4,4 кг, D-образная рукоятка, чемодан | руб./шт | 31583
| Makita HR4501C | Перфоратор, SDS-max, 1300 Вт, 2 режима, 2,7-13 Дж, 1250-2750 уд/мин, 7,8 кг, чемодан | руб./шт | 37495
| Makita HR5001C | Перфоратор, SDS-max, 1500 Вт, 2 режима, 17,5 Дж, 1100-2150 уд/мин, 10 кг, чемодан | руб./шт | 44631
| Makita VC2512L | Пылесос (влаж/сух), 1000 Вт, 3600 л/мин, 210 мбар, 25 л, шланг 36 мм х 3,5 м, 8 кг, коробка, 2 насадки, 2 пылесборника, щетка, 2 адаптера, 2 трубы | руб./шт | 12048
11 | Аксессуары для электроинструмента
| Бур Makita D-00050 6х50х110мм | Бур SDS+, 6х50х110мм | руб./шт | 63
| Бур Makita D-00066 6х100х160мм | Бур SDS+, 6х100х160мм | руб./шт | 74.25
| Бур Makita D-00072 6х150х210мм | Бур SDS+, 6х150х210мм | руб./шт | 87.75
| Бур Makita D-00125 8х50х110мм | Бур SDS+, 8х50х110мм | руб./шт | 73.13
| Бур Makita D-00131 8х100х160мм | Бур SDS+, 8х100х160мм | руб./шт | 78.75
| Бур Makita D-00153 8х200х260мм | Бур SDS+, 8х200х260мм | руб./шт | 104.63
| Бур Makita D-00175 10х100х160мм | Бур SDS+, 10х100х160мм | руб./шт | 83.25
| Бур Makita D-00181 10х150х210мм | Бур SDS+, 10х150х210мм | руб./шт | 103.5
| Бур Makita D-00197 10х200х260мм | Бур SDS+, 10х200х260мм | руб./шт | 118.13
| Бур Makita D-00206 10х250х310мм | Бур SDS+, 10х250х310мм | руб./шт | 140.63
| Бур Makita D-00228 12х100х160мм | Бур SDS+, 12х100х160мм | руб./шт | 86
| Бур Makita D-00234 12х150х210мм | Бур SDS+, 12х150х210мм | руб./шт | 109.13
| Бур Makita D-00240 12х200х260мм | Бур SDS+, 12х200х260мм | руб./шт | 130.5
| Набор буров Makita D-00795, 5/6/8мм х 110/50, 6/8мм x160/100 | Набор буров 5шт: 5мм х 110/50, 6мм x 110/50, 8мм x 110/50, 6мм x 160/100, 8мм x 160/100 | руб./компл | 397.13
| Бур Makita D-15241 22х400х460мм | Бур SDS+, 22х400х460мм | руб./шт | 562.5
| Бур Makita D-16302 24х400х460мм | Бур SDS+, 24х400х460мм | руб./шт | 525
| Набор буров Makita P-52386, 6/8/10х160мм, зубило, долото | Набор в составе: 3 бура SDS-plus (диаметр х длина): 6х160мм; 8х160мм; 10х160мм, слесарное зубило: 20х250мм, пирамидальное долото: 250мм | руб./компл | 1132.88
| Набор буров Makita P-52831, 6/8/10х160мм | Набор в составе: 3 бура SDS-plus (диаметр х длина): 6х160мм; 8х160мм; 10х160мм | руб./компл | 357.75
| Набор буров Makita P-52847, 6/8х160мм; 10х210мм | Набор в составе: 3 бура SDS-plus (диаметр х длина): 6х160мм; 8х160мм; 10х210мм | руб./компл | 400.5
| Бур Makita B-46517 6х50х110мм, V-plus | Бур SDS+, 6х50х110мм, V-plus | руб./шт | 123.75
| Бур Makita B-46523 6х100х160мм, V-plus | Бур SDS+, 6х100х160мм, V-plus | руб./шт | 131.63
| Бур Makita B-46539 8х50х110мм, V-plus | Бур SDS+, 8х50х110мм, V-plus | руб./шт | 141.75
| Бур Makita B-46545 8х100х160мм, V-plus | Бур SDS+, 8х100х160мм, V-plus | руб./шт | 139.5
| Бур Makita B-47341 6х150х210мм, V-plus | Бур SDS+, 6х150х210мм, V-plus | руб./шт | 209.25
| Бур Makita B-47357 6х200х260мм, V-plus | Бур SDS+, 6х200х260мм, V-plus | руб./шт | 263.25
| Бур Makita B-48103 20х550х600 мм, V-plus | Бур SDS+, 20х550х600 мм, V-plus | руб./шт | 1472.63
| Бур Makita B-11673 6х100х160мм, NEMESIS | Бур SDS+, 6х100х160мм, NEMESIS | руб./шт | 229.5
| Бур Makita B-11689 6х150х210мм, NEMESIS | Бур SDS+, 6х150х210мм, NEMESIS | руб./шт | 299.25
| Бита Makita 784203-1, Рh2, 65мм, двухсторонняя | Бита Рh2, хвостовик шестигранник 1\4", двухсторонняя, 65мм | руб./шт | 36
| Бита Makita 798308-1, Рh2, 45мм, двухсторонняя (3 шт.) | Бита Рh2, хвостовик шестигранник 1\4", двухсторонняя, 45мм, упаковка 3шт | руб./уп | 195.75
| Бита Makita B-24527, PZ1, PZ2, PZ3, 25мм (3 шт.) | Бита Рozidriv 1,2,3, хвостовик шестигранник 1\4", 25мм, упаковка 3шт | руб./уп | 85.5
| Бита Makita B-25220, Ph2, 50мм (3 шт.) | Бита Рh2, хвостовик шестигранник 1\4", 50мм, упаковка 3шт | руб./уп | 124.88
| Бита Makita B-25242, PZ1, 50мм (3 шт.) | Бита Рozidriv 1, хвостовик шестигранник 1\4", 50мм, упаковка 3шт | руб./уп | 123.75
| Бита Makita B-25258, PZ2, 50мм (3 шт.) | Бита Рozidriv 2, хвостовик шестигранник 1\4", 50мм, упаковка 3шт | руб./уп | 132.75
| Бита Makita B-26185, PZ1, PZ2, PZ3, 50мм (3 шт.) | Бита Рozidriv 1,2,3, хвостовик шестигранник 1\4", 50мм, упаковка 3шт | руб./уп | 123.75
| Бита Makita P-06030, Рh1, 25мм (10 шт.) | Бита Рh1, хвостовик шестигранник 1\4", 25мм, упаковка 10шт | руб./уп | 412.88
| Бита Makita P-06052, Рh2, 25мм (10 шт.) | Бита Рh2, хвостовик шестигранник 1\4", 25мм, упаковка 10шт | руб./уп | 412.88
| Бур SDS+ 10х160 мм | Победитовый, для SDS патрона D = 10 мм, L = 160 мм | руб./шт | 260
| Бур SDS+ 10х210 мм | Победитовый, для SDS патрона D = 10 мм, L = 210 мм | руб./шт | 286
| Бур SDS+ 6х110 мм | Победитовый, для SDS патрона D = 6 мм, L = 110 мм | руб./шт | 104
| Бур SDS+ 6х160 мм | Победитовый, для SDS патрона D = 6 мм, L = 160 мм | руб./шт | 117
| Бур SDS+ 6х210 мм | Победитовый, для SDS патрона D = 6 мм, L = 210 мм | руб./шт | 169
| Бур SDS+ 8х210 мм | Победитовый, для SDS патрона D = 8 мм, L = 210 мм | руб./шт | 195
| Бур SDS+ 8х310 мм | Победитовый, для SDS патрона D = 8 мм, L = 310 мм | руб./шт | 243.88
12 | Измерительные инструменты
| Makita LD030P | Дальномер лазерный, питание 2x1,5 В LR03(AAA), 635 нм, точность 2 мм, дальность 0,2-30 м, 0,09 кг, коробка, чехол | руб./шт | 5003
| Makita LD050P | Дальномер лазерный, питание 2x1,5 В LR03(AAA), 635 нм, точность 2 мм, дальность 0,05-50 м, 0,1 кг, коробка, чехол | руб./шт | 5795
| Makita LD080P | Дальномер лазерный, питание 2x1,5 В LR03(AAA), 635 нм, точность 1,5 мм, дальность 0,05-80 м, 0,138 кг, коробка, чехол | руб./шт | 10284
| ELITECH П 350 | Пирометр лазерный, ЖК дисплей, диапазон измерений -50...+380 °С, питание 9 В батарея типа "Крона", 0,15 кг, блистер | руб./шт | 1186
| ELITECH П 550 | Пирометр лазерный, ЖК дисплей, диапазон измерений -50...+550 °C, питание 9 В батарея типа "Крона", 0,15 кг, блистер | руб./шт | 1582
| ELITECH ММ 100 | Мультиметр, ЖК дисплей, пост. 1000 В/ перем. 750 В, кол-во измер. 2/1 сек, индикатор перегрузки, коробка | руб./шт | 231
| ELITECH ММ 200К | Мультиметр, ЖК дисплей, пост. 1000 В/перем. 750 В, перем. 1000 А,1000 Ом, коробка | руб./шт | 725
| ELITECH ММ 300 | Мультиметр, ЖКдисплей, пост. 1000 В/перем. 750 В,перем. 20А/пост. 20А,200 МОм,20 мкФ, коробка | руб./шт | 659
| ELITECH ММ 500 | Мультиметр, ЖКдисплей, пост. 600 В/перем. 600 В, перем. 10 А /пост. 10 А, 40 МОм, 4000 мкФ, коробка | руб./шт | 1713
13 | Электротехнические изделия
| У04В (WYP10-16-04-05-44-N) | Удлинитель, 4 розетки с защитными крышками, IP44, 2Р+PE, длина провода 5 м, марка провода ПВС, сечение провода 3х1 кв.мм, максимальная нагрузка 3.5 кВт, напряжение 250В, оранжевый | руб./шт | 642.92
| У05В (WYP10-16-05-05-44-N) | Удлинитель, 5 розетки с защитными крышками, IP44, 2Р+PE, длина провода 5 м, марка провода ПВС, сечение провода 3х1 кв.мм, максимальная нагрузка 3.5 кВт, напряжение 250В, оранжевый | руб./шт | 701.71
| УШ-01РВ (WUP10-05-K09-N) | Шнур с вилкой и розеткой, 2Р+PE, длина провода 5 м, марка провода ПВС, сечение провода 3х1 кв.мм, максимальная нагрузка 3.5 кВт, напряжение 250В, оранжевый | руб./шт | 354.21
| УШ-01РВ (WUP10-10-K09-N) | Шнур с вилкой и розеткой, 2Р+PE, длина провода 10 м, марка провода ПВС, сечение провода 3х1 кв.мм, максимальная нагрузка 3.5 кВт, напряжение 250В, оранжевый | руб./шт | 569.82
| УШ-01РВ (WUP10-20-K09-N) | Шнур с вилкой и розеткой, 2Р+PE, длина провода 20 м, марка провода ПВС, сечение провода 3х1 кв.мм, максимальная нагрузка 3.5 кВт, напряжение 250В, оранжевый | руб./шт | 1081.09
| УР10 (WKF20-06-01-10) | Удлинитель на рамке 1 место 2Р, без заземления, длина провода 10 м, марка провода ПВС, сечение провода 2х0,75 кв.мм, максимальная нагрузка 1.3 кВт, напряжение 250В, чёрный | руб./шт | 415.88
| УР20 (WKF20-06-01-20) | Удлинитель на рамке 1 место 2Р, без заземления, длина провода 20 м, марка провода ПВС, сечение провода 2х0,75 кв.мм, максимальная нагрузка 1.3 кВт, напряжение 250В, чёрный | руб./шт | 650.53
| УР30 (WKF20-06-01-30) | Удлинитель на рамке 1 место 2Р, без заземления, длина провода 30 м, марка провода ПВС, сечение провода 2х0,75 кв.мм, максимальная нагрузка 1.3 кВт, напряжение 250В, чёрный | руб./шт | 894.35
| УР30 (WKF14-10-01-30) | Удлинитель на рамке 1 место 2Р+PE, с заземлением, длина провода 30 м, марка провода ПВС, сечение провода 2х0,75 кв.мм, максимальная нагрузка 2.2 кВт, напряжение 250В, чёрный | руб./шт | 1306.37
| УР40 (WKF14-10-01-40) | Удлинитель на рамке 1 место 2Р+PE, с заземлением, длина провода 40 м, марка провода ПВС, сечение провода 2х0,75 кв.мм, максимальная нагрузка 2.2 кВт, напряжение 250В, чёрный | руб./шт | 1379.02
| УР50 (WKF14-10-01-50) | Удлинитель на рамке 1 место 2Р+PE, с заземлением, длина провода 50 м, марка провода ПВС, сечение провода 2х0,75 кв.мм, максимальная нагрузка 2.2 кВт, напряжение 250В, чёрный | руб./шт | 1667.94
| У02К (WYP10-16-02-02-ZK-N) | Удлинитель с выключателем 2 места 2Р+РЕ, с заземлением, длина провода 2 м, марка провода ПВС, сечение провода 3х1.0 кв.мм, максимальная нагрузка 3.5 кВт, напряжение 250В, белый | руб./шт | 238.34
| У02К (WYP10-16-02-03-ZK-N) | Удлинитель с выключателем 2 места 2Р+РЕ, с заземлением, длина провода 3 м, марка провода ПВС, сечение провода 3х1.0 кв.мм, максимальная нагрузка 3.5 кВт, напряжение 250В, белый | руб./шт | 267.88
| У02К (WYP10-16-02-05-ZK-N) | Удлинитель с выключателем 2 места 2Р+РЕ, с заземлением, длина провода 5 м, марка провода ПВС, сечение провода 3х1.0 кв.мм, максимальная нагрузка 3.5 кВт, напряжение 250В, белый | руб./шт | 352.01
| У03К (WYP10-16-03-03-ZK-N) | Удлинитель с выключателем 3 места 2Р+РЕ, с заземлением, длина провода 2 м, марка провода ПВС, сечение провода 3х1.0 кв.мм, максимальная нагрузка 3.5 кВт, напряжение 250В, белый | руб./шт | 261.22
| У03К (WYP10-16-03-05-ZK-N) | Удлинитель с выключателем 3 места 2Р+РЕ, с заземлением, длина провода 3 м, марка провода ПВС, сечение провода 3х1.0 кв.мм, максимальная нагрузка 3.5 кВт, напряжение 250В, белый | руб./шт | 328.59
| У04К (WYP10-16-04-03-ZK-N) | Удлинитель с выключателем 4 места 2Р+РЕ, с заземлением, длина провода 3 м, марка провода ПВС, сечение провода 3х1.0 кв.мм, максимальная нагрузка 3.5 кВт, напряжение 250В, белый | руб./шт | 277.78
| У04К (WYP10-16-04-05-ZK-N) | Удлинитель с выключателем 4 места 2Р+РЕ, с заземлением, длина провода 5 м, марка провода ПВС, сечение провода 3х1.0 кв.мм, максимальная нагрузка 3.5 кВт, напряжение 250В, белый | руб./шт | 344.5
| У05К (WYP10-16-05-03-ZK-N) | Удлинитель с выключателем 5 места 2Р+РЕ, с заземлением, длина провода 3 м, марка провода ПВС, сечение провода 3х1.0 кв.мм, максимальная нагрузка 3.5 кВт, напряжение 250В, белый | руб./шт | 345.32
| У05К (WYP10-16-05-05-ZK-N) | Удлинитель с выключателем 5 места 2Р+РЕ, с заземлением, длина провода 5 м, марка провода ПВС, сечение провода 3х1.0 кв.мм, максимальная нагрузка 3.5 кВт, напряжение 250В, белый | руб./шт | 414.57
| У06К (WYP10-16-06-03-ZK-N) | Удлинитель с выключателем 6 места 2Р+РЕ, с заземлением, длина провода 3 м, марка провода ПВС, сечение провода 3х1.0 кв.мм, максимальная нагрузка 3.5 кВт, напряжение 250В, белый | руб./шт | 361.42
| У06К (WYP10-16-06-05-ZK-N) | Удлинитель с выключателем 6 места 2Р+РЕ, с заземлением, длина провода 5 м, марка провода ПВС, сечение провода 3х1.0 кв.мм, максимальная нагрузка 3.5 кВт, напряжение 250В, белый | руб./шт | 434.72
| УК20 "Garden" (WKP23-06-04-20) | Удлинитель на катушке с термозащитой 4 места 2Р, без заземления, IP20, длина провода 20 м, марка провода ПВС, сечение провода 2х0.75 кв.мм, максимальная нагрузка 1.3 кВт, напряжение 250В, серия "Garden" | руб./шт | 948.44
| УК30 "Garden" (WKP23-06-04-30) | Удлинитель на катушке с термозащитой 4 места 2Р, без заземления, IP20, длина провода 30 м, марка провода ПВС, сечение провода 2х0.75 кв.мм, максимальная нагрузка 1.3 кВт, напряжение 250В, серия "Garden" | руб./шт | 1293.09
| УК40 "Garden" (WKP23-10-04-40) | Удлинитель на катушке с термозащитой 4 места 2Р, без заземления, IP20, длина провода 40 м, марка провода ПВС, сечение провода 2х1.0 кв.мм, максимальная нагрузка 1.3 кВт, напряжение 250В, серия "Garden" | руб./шт | 1849.28
| УК10 "Industrial" (WKP14-10-04-10) | Удлинитель на катушке с термозащитой 4 места 2Р+PЕ, с заземлением, IP20, длина провода 10 м, марка провода ПВС, сечение провода 3х1.0 кв.мм, максимальная нагрузка 2.2 кВт, напряжение 250В, серия "Industrial" | руб./шт | 806.64
| УК20 "Industrial" (WKP14-10-04-20) | Удлинитель на катушке с термозащитой 4 места 2Р+PЕ, с заземлением, IP20, длина провода 20 м, марка провода ПВС, сечение провода 3х1.0 кв.мм, максимальная нагрузка 2.2 кВт, напряжение 250В, серия "Industrial" | руб./шт | 1479.28
| УК30 "Industrial" (WKP14-10-04-30) | Удлинитель на катушке с термозащитой 4 места 2Р+PЕ, с заземлением, IP20, длина провода 30 м, марка провода ПВС, сечение провода 3х1.0 кв.мм, максимальная нагрузка 2.2 кВт, напряжение 250В, серия "Industrial" | руб./шт | 1924.71
| УК40 "Industrial" (WKP14-10-04-40) | Удлинитель на катушке с термозащитой 4 места 2Р+PЕ, с заземлением, IP20, длина провода 40 м, марка провода ПВС, сечение провода 3х1.0 кв.мм, максимальная нагрузка 2.2 кВт, напряжение 250В, серия "Industrial" | руб./шт | 2374.94
| УК10 "Industrial" (WKP15-16-04-10) | Удлинитель на катушке с термозащитой 4 места 2Р+PЕ, с заземлением, IP20, длина провода 10 м, марка провода ПВС, сечение провода 3х1.5 кв.мм, максимальная нагрузка 3.5 кВт, напряжение 250В, серия "Industrial" | руб./шт | 1073.25
| УК20 "Industrial" (WKP15-16-04-20) | Удлинитель на катушке с термозащитой 4 места 2Р+PЕ, с заземлением, IP20, длина провода 20 м, марка провода ПВС, сечение провода 3х1.5 кв.мм, максимальная нагрузка 3.5 кВт, напряжение 250В, серия "Industrial" | руб./шт | 1752.98
| УК30 "Industrial" (WKP15-16-04-30) | Удлинитель на катушке с термозащитой 4 места 2Р+PЕ, с заземлением, IP20, длина провода 30 м, марка провода ПВС, сечение провода 3х1.5 кв.мм, максимальная нагрузка 3.5 кВт, напряжение 250В, серия "Industrial" | руб./шт | 2235.55
| УК40 "Industrial" (WKP15-16-04-40) | Удлинитель на катушке с термозащитой 4 места 2Р+PЕ, с заземлением, IP20, длина провода 40 м, марка провода ПВС, сечение провода 3х1.5 кв.мм, максимальная нагрузка 3.5 кВт, напряжение 250В, серия "Industrial" | руб./шт | 2827.79
| УК50 "Industrial" (WKP15-16-04-50) | Удлинитель на катушке с термозащитой 4 места 2Р+PЕ, с заземлением, IP20, длина провода 50 м, марка провода ПВС, сечение провода 3х1.5 кв.мм, максимальная нагрузка 3.5 кВт, напряжение 250В, серия "Industrial" | руб./шт | 3224.3
| УК20 "Industrial plus" (WKP15-16-04-20-44) | Удлинитель на катушке с термозащитой 4 места 2Р+PЕ, с заземлением, IP44, длина провода 20 м, марка провода ПВС, сечение провода 3х1.5 кв.мм, максимальная нагрузка 3.5 кВт, напряжение 250В, серия "Industrial plus" | руб./шт | 1867.03
| УК30 "Industrial plus" (WKP15-16-04-30-44) | Удлинитель на катушке с термозащитой 4 места 2Р+PЕ, с заземлением, IP44, длина провода 30 м, марка провода ПВС, сечение провода 3х1.5 кв.мм, максимальная нагрузка 3.5 кВт, напряжение 250В, серия "Industrial plus" | руб./шт | 2495.43
| УК40 "Industrial plus" (WKP15-16-04-40-44) | Удлинитель на катушке с термозащитой 4 места 2Р+PЕ, с заземлением, IP44, длина провода 40 м, марка провода ПВС, сечение провода 3х1.5 кв.мм, максимальная нагрузка 3.5 кВт, напряжение 250В, серия "Industrial plus" | руб./шт | 3114.72
| УК50 "Industrial plus" (WKP15-16-04-50-44) | Удлинитель на катушке с термозащитой 4 места 2Р+PЕ, с заземлением, IP44, длина провода 50 м, марка провода ПВС, сечение провода 3х1.5 кв.мм, максимальная нагрузка 3.5 кВт, напряжение 250В, серия "Industrial plus" | руб./шт | 3734.02
| УК20 "Professional" (WKP16-16-04-20-44) | Удлинитель металлическом барабане с термозащитой 4 места 2Р+PЕ, с заземлением, IP44, длина провода 20 м, марка провода КГ, сечение провода 3х1.5 кв.мм, максимальная нагрузка 3.5 кВт, напряжение 250В, серия "Professional" | руб./шт | 2806.5
| УК30 "Professional" (WKP16-16-04-30-44) | Удлинитель металлическом барабане с термозащитой 4 места 2Р+PЕ, с заземлением, IP44, длина провода 30 м, марка провода КГ, сечение провода 3х1.5 кв.мм, максимальная нагрузка 3.5 кВт, напряжение 250В, серия "Professional" | руб./шт | 3917.79
| УК40 "Professional" (WKP16-16-04-40-44) | Удлинитель металлическом барабане с термозащитой 4 места 2Р+PЕ, с заземлением, IP44, длина провода 40 м, марка провода КГ, сечение провода 3х1.5 кв.мм, максимальная нагрузка 3.5 кВт, напряжение 250В, серия "Professional" | руб./шт | 3812.79
| УК50 "Professional" (WKP16-16-04-50-44) | Удлинитель металлическом барабане с термозащитой 4 места 2Р+PЕ, с заземлением, IP44, длина провода 50 м, марка провода КГ, сечение провода 3х1.5 кв.мм, максимальная нагрузка 3.5 кВт, напряжение 250В, серия "Professional" | руб./шт | 5382.2
| УК30 "Professional" (WKP17-16-04-30-44) | Удлинитель металлическом барабане с термозащитой 4 места 2Р+PЕ, с заземлением, IP44, длина провода 30 м, марка провода КГ, сечение провода 3х2.5 кв.мм, максимальная нагрузка 3.5 кВт, напряжение 250В, серия "Professional" | руб./шт | 6418.06
| УК40 "Professional" (WKP17-16-04-40-44) | Удлинитель металлическом барабане с термозащитой 4 места 2Р+PЕ, с заземлением, IP44, длина провода 40 м, марка провода КГ, сечение провода 3х1.5 кв.мм, максимальная нагрузка 3.5 кВт, напряжение 250В, серия "Professional" | руб./шт | 7513.21
| УК50 "Professional" (WKP17-16-04-50-44) | Удлинитель металлическом барабане с термозащитой 4 места 2Р+PЕ, с заземлением, IP44, длина провода 50 м, марка провода КГ, сечение провода 3х2.5 кв.мм, максимальная нагрузка 3.5 кВт, напряжение 250В, серия "Professional" | руб./шт | 8943.11
| EVP10-16-01-K01 (белая) | Вилка разборная прямая с заземляющим контактом, 16А, белая | руб./шт | 41.22
| EVP20-06-01-K01 (белая) | Вилка разборная прямая без заземляющего контакта, 6А, белая | руб./шт | 28.43
| EVP11-16-01-K01 (белая) | Вилка разборная угловая с заземляющим контактом, 16А, белая | руб./шт | 38.39
| ERO10-K01-10-DC | Розетка одноместная без заземляющего контакта, 10А | руб./шт | 47.37
| ERO11-K01-16-DC | Розетка одноместная с заземляющим контактом, 16А | руб./шт | 55.24
| ERO20-K33-10-DC | Розетка двухместная без заземляющего контакта, 10А | руб./шт | 58.95
| ERO21-K01-16-DC | Розетка двухместная c заземляющим контактом, 16А | руб./шт | 83.41